## Sheet1
Artnr | Akod | Dim | Längd | Material | Typ | Tjocklek | Artnamn | Pris | Radrabattgrupp
100003 | SR | 100 | 3000 | GALV | CLIC |  | Cirk kanal click | 534 | 110 - Cirk Kanaler Galv
100076 | DC | 0 | 3000 | SR |  |  | Rörhäcksskydd | 442 | NG - Netto Grupp
100078 | FHL | 2 | 1000 | GALV |  |  | Upphängning betong ögla /10st HF21FREXP | 1487 | 169B - Montagetillbehör Ventilation
100080 | FHL | 2 | 3000 | GALV |  |  | Upphängning betong ögla /10st HF23FREXP | 1823 | 169B - Montagetillbehör Ventilation
100096 | CSNC | 0 | 0 |  |  |  | Notch gauge | 35 | NG - Netto Grupp
100105 | SR | 80 | 3000 | GALV | CLIC |  | CIRK KANAL CLICK | 419 | 110 - Cirk Kanaler Galv
100106 | SR | 112 | 3000 | GALV | CLIC |  | CIRK KANAL CLICK | 861 | 110 - Cirk Kanaler Galv
100107 | SR | 125 | 3000 | GALV | CLIC |  | CIRK KANAL CLICK | 665 | 110 - Cirk Kanaler Galv
100108 | SR | 150 | 3000 | GALV | CLIC |  | CIRK KANAL CLICK | 1039 | 110 - Cirk Kanaler Galv
100109 | SR | 160 | 3000 | GALV | CLIC |  | CIRK KANAL CLICK | 802 | 110 - Cirk Kanaler Galv
100110 | SR | 180 | 3000 | GALV | CLIC |  | CIRK KANAL CLICK | 1329 | 110 - Cirk Kanaler Galv
100111 | SR | 200 | 3000 | GALV | CLIC |  | CIRK KANAL CLICK | 1130 | 110 - Cirk Kanaler Galv
100112 | SR | 224 | 3000 | GALV | CLIC |  | CIRK KANAL CLICK | 1786 | 110 - Cirk Kanaler Galv
100113 | SR | 250 | 3000 | GALV | CLIC |  | CIRK KANAL CLICK | 1382 | 110 - Cirk Kanaler Galv
100114 | SR | 300 | 3000 | GALV | CLIC |  | CIRK KANAL CLICK | 2345 | 110 - Cirk Kanaler Galv
100115 | SR | 315 | 3000 | GALV | CLIC |  | CIRK KANAL CLICK | 1815 | 110 - Cirk Kanaler Galv
100116 | SR | 280 | 3000 | GALV | CLIC |  | CIRK KANAL CLICK | 2345 | 110 - Cirk Kanaler Galv
100146 | CSSKPS | 0 | 0 | DRAC | EU |  | Axelsats med schims 76-79 till Dräco | 219 | NG - Netto Grupp
100147 | CSSSSS | 0 | 0 | DRAC | EU |  | Shears spacing shims set BG12400 | 55.5 | NG - Netto Grupp
100148 | SSPS | 0 | 0 | DRAC | EU |  | Skruv och stiftsats BG81286 | 161 | NG - Netto Grupp
100160 | IPL | 300 | 150 | GALV |  |  | Inspektionslucka | 544 | 155B - Övriga sakvaror och tillbehör
100161 | IPL | 460 | 250 | GALV |  |  | Inspektionslucka | 845 | 155B - Övriga sakvaror och tillbehör
100162 | IPL | 530 | 360 | GALV |  |  | Inspektionslucka | 1273 | 155B - Övriga sakvaror och tillbehör
100172 | SRL | 80 | 3000 | GALV | CLIC |  | Lock cirk kanal | 439 | 110 - Cirk Kanaler Galv
100173 | SRL | 100 | 3000 | GALV | CLIC |  | Lock cirk kanal | 562 | 110 - Cirk Kanaler Galv
100174 | SRL | 125 | 3000 | GALV | CLIC |  | Lock cirk kanal | 703 | 110 - Cirk Kanaler Galv
100175 | SRL | 160 | 3000 | GALV | CLIC |  | Lock cirk kanal | 845 | 110 - Cirk Kanaler Galv
100176 | SRL | 200 | 3000 | GALV | CLIC |  | Lock cirk kanal | 1188 | 110 - Cirk Kanaler Galv
100177 | SRL | 250 | 3000 | GALV | CLIC |  | Lock cirk kanal | 1455 | 110 - Cirk Kanaler Galv
100178 | SRL | 315 | 3000 | GALV | CLIC |  | Lock cirk kanal | 1913 | 110 - Cirk Kanaler Galv
100183 | IPL | 635 | 430 | GALV |  |  | Inspektionslucka | 1833 | 155B - Övriga sakvaror och tillbehör
100184 | IPF | 250 | 150 | GALV |  |  | RENSLUCKA F REKT | 300 | 141 - Rektangulära Kanalsystem
100187 | IPF | 600 | 450 | GALV |  |  | RENSLUCKA F REKT | 1730 | 141 - Rektangulära Kanalsystem
100196 | SR | 140 | 3000 | GALV |  |  | Cirk kanal | 924 | 110 - Cirk Kanaler Galv
100197 | SR | 140 | 3000 | GALV | CLIC |  | Cirk kanal | 924 | 110 - Cirk Kanaler Galv
100213 | SNPU | 80 | 150 | GALV |  |  | Skjutnippel | 476 | 110A - Cirk Detaljer Galv
100214 | SNPU | 100 | 150 | GALV |  |  | Skjutnippel | 136 | 110A - Cirk Detaljer Galv
100215 | SNPU | 112 | 150 | GALV |  |  | Skjutnippel | 187 | 110A - Cirk Detaljer Galv
100216 | SNPU | 125 | 150 | GALV |  |  | Skjutnippel | 143 | 110A - Cirk Detaljer Galv
100217 | SNPU | 140 | 150 | GALV |  |  | Skjutnippel | 151 | 110A - Cirk Detaljer Galv
100218 | SNPU | 150 | 150 | GALV |  |  | Skjutnippel | 194 | Z - None
100219 | SNPU | 160 | 150 | GALV |  |  | Skjutnippel | 151 | 110A - Cirk Detaljer Galv
100220 | SNPU | 180 | 150 | GALV |  |  | Skjutnippel | 225 | 110A - Cirk Detaljer Galv
100221 | SNPU | 200 | 150 | GALV |  |  | Skjutnippel | 184 | 110A - Cirk Detaljer Galv
100222 | SNPU | 224 | 150 | GALV |  |  | Skjutnippel | 267 | 110A - Cirk Detaljer Galv
100223 | SNPU | 250 | 150 | GALV |  |  | Skjutnippel | 242 | 110A - Cirk Detaljer Galv
100224 | SNPU | 280 | 150 | GALV |  |  | Skjutnippel | 307 | 110A - Cirk Detaljer Galv
100225 | SNPU | 300 | 150 | GALV |  |  | Skjutnippel | 324 | 110A - Cirk Detaljer Galv
100226 | SNPU | 315 | 150 | GALV |  |  | Skjutnippel | 354 | 110A - Cirk Detaljer Galv
100227 | SNPU | 355 | 150 | GALV |  |  | Skjutnippel | 492 | 110A - Cirk Detaljer Galv
100228 | SNPU | 400 | 150 | GALV |  |  | Skjutnippel | 458 | 110A - Cirk Detaljer Galv
100229 | SNPU | 450 | 150 | GALV |  |  | Skjutnippel | 578 | 110A - Cirk Detaljer Galv
100230 | SNPU | 500 | 150 | GALV |  |  | Skjutnippel | 723 | 110A - Cirk Detaljer Galv
100231 | SNPU | 80 | 300 | GALV |  |  | Skjutnippel | 171 | 110A - Cirk Detaljer Galv
100232 | SNPU | 100 | 300 | GALV |  |  | Skjutnippel | 171 | 110A - Cirk Detaljer Galv
100234 | SNPU | 125 | 300 | GALV |  |  | Skjutnippel | 187 | 110A - Cirk Detaljer Galv
100237 | SNPU | 160 | 300 | GALV |  |  | Skjutnippel | 201 | 110A - Cirk Detaljer Galv
100239 | SNPU | 200 | 300 | GALV |  |  | Skjutnippel | 260 | 110A - Cirk Detaljer Galv
100241 | SNPU | 250 | 300 | GALV |  |  | Skjutnippel | 322 | 110A - Cirk Detaljer Galv
100244 | SNPU | 315 | 300 | GALV |  |  | Skjutnippel | 463 | 110A - Cirk Detaljer Galv
100245 | SNPU | 80 | 500 | GALV |  |  | Skjutnippel | 277 | 110A - Cirk Detaljer Galv
100246 | SNPU | 100 | 500 | GALV |  |  | Skjutnippel | 277 | 110A - Cirk Detaljer Galv
100248 | SNPU | 125 | 500 | GALV |  |  | Skjutnippel | 317 | 110A - Cirk Detaljer Galv
100251 | SNPU | 160 | 500 | GALV |  |  | Skjutnippel | 359 | 110A - Cirk Detaljer Galv
100253 | SNPU | 200 | 500 | GALV |  |  | Skjutnippel | 465 | 110A - Cirk Detaljer Galv
100255 | SNPU | 250 | 500 | GALV |  |  | Skjutnippel | 430 | 110A - Cirk Detaljer Galv
100258 | SNPU | 315 | 500 | GALV |  |  | Skjutnippel | 530 | 110A - Cirk Detaljer Galv
100259 | SNPU | 400 | 500 | GALV |  |  | Skjutnippel | 671 | 110A - Cirk Detaljer Galv
100260 | SNPU | 500 | 500 | GALV |  |  | Skjutnippel | 983 | 110A - Cirk Detaljer Galv
100261 | SNPU | 630 | 500 | GALV |  |  | Skjutnippel | 1217 | 110A - Cirk Detaljer Galv
100263 | SMFU | 80 | 150 | GALV |  |  | Skjutbar MF | 121 | 110A - Cirk Detaljer Galv
100264 | SMFU | 100 | 150 | GALV |  |  | Skjutbar MF | 121 | 110A - Cirk Detaljer Galv
100265 | SMFU | 112 | 150 | GALV |  |  | Skjutbar MF | 161 | 110A - Cirk Detaljer Galv
100266 | SMFU | 125 | 150 | GALV |  |  | Skjutbar MF | 123 | 110A - Cirk Detaljer Galv
100267 | SMFU | 140 | 150 | GALV |  |  | Skjutbar MF | 132 | 110A - Cirk Detaljer Galv
100268 | SMFU | 150 | 150 | GALV |  |  | Skjutbar MF | 173 | 110A - Cirk Detaljer Galv
100269 | SMFU | 160 | 150 | GALV |  |  | Skjutbar MF | 133 | 110A - Cirk Detaljer Galv
100270 | SMFU | 180 | 150 | GALV |  |  | Skjutbar MF | 212 | 110A - Cirk Detaljer Galv
100271 | SMFU | 200 | 150 | GALV |  |  | Skjutbar MF | 173 | 110A - Cirk Detaljer Galv
100272 | SMFU | 224 | 150 | GALV |  |  | Skjutbar MF | 255 | 110A - Cirk Detaljer Galv
100273 | SMFU | 250 | 150 | GALV |  |  | Skjutbar MF | 201 | 110A - Cirk Detaljer Galv
100274 | SMFU | 280 | 150 | GALV |  |  | Skjutbar MF | 306 | 110A - Cirk Detaljer Galv
100275 | SMFU | 300 | 150 | GALV |  |  | Skjutbar MF | 323 | 110A - Cirk Detaljer Galv
100276 | SMFU | 315 | 150 | GALV |  |  | Skjutbar MF | 256 | 110A - Cirk Detaljer Galv
100277 | SMFU | 355 | 150 | GALV |  |  | Skjutbar MF | 432 | 110A - Cirk Detaljer Galv
100278 | SMFU | 400 | 300 | GALV |  |  | Skjutbar MF | 369 | 110A - Cirk Detaljer Galv
100279 | SMFU | 450 | 300 | GALV |  |  | Skjutbar MF | 577 | 110A - Cirk Detaljer Galv
100280 | SMFU | 500 | 300 | GALV |  |  | Skjutbar MF | 476 | 110A - Cirk Detaljer Galv
100281 | SMFU | 80 | 300 | GALV |  |  | Skjutbar MF | 164 | 110A - Cirk Detaljer Galv
100282 | SMFU | 100 | 300 | GALV |  |  | Skjutbar MF | 164 | 110A - Cirk Detaljer Galv
100284 | SMFU | 125 | 300 | GALV |  |  | Skjutbar MF | 172 | 110A - Cirk Detaljer Galv
100286 | SMFU | 150 | 300 | GALV |  |  | Skjutbar MF | 234 | 110A - Cirk Detaljer Galv
100287 | SMFU | 160 | 300 | GALV |  |  | Skjutbar MF | 191 | 110A - Cirk Detaljer Galv
100289 | SMFU | 200 | 300 | GALV |  |  | Skjutbar MF | 247 | 110A - Cirk Detaljer Galv
100291 | SMFU | 250 | 300 | GALV |  |  | Skjutbar MF | 286 | 110A - Cirk Detaljer Galv
100294 | SMFU | 315 | 300 | GALV |  |  | Skjutbar MF | 376 | 110A - Cirk Detaljer Galv
100295 | SMFU | 80 | 500 | GALV |  |  | Skjutbar MF | 258 | 110A - Cirk Detaljer Galv
100296 | SMFU | 100 | 500 | GALV |  |  | Skjutbar MF | 258 | 110A - Cirk Detaljer Galv
100298 | SMFU | 125 | 500 | GALV |  |  | Skjutbar MF | 287 | 110A - Cirk Detaljer Galv
100301 | SMFU | 160 | 500 | GALV |  |  | Skjutbar MF | 308 | 110A - Cirk Detaljer Galv
100302 | SMFU | 200 | 500 | GALV |  |  | Skjutbar MF | 415 | 110A - Cirk Detaljer Galv
100304 | SMFU | 250 | 500 | GALV |  |  | Skjutbar MF | 483 | 110A - Cirk Detaljer Galv
100307 | SMFU | 315 | 500 | GALV |  |  | Skjutbar MF | 647 | 110A - Cirk Detaljer Galv
100367 | SR | 100 | 3000 | EAN | CLIC |  | Cirk kanal | 536 | 110 - Cirk Kanaler Galv
100368 | SR | 100 | 1000 | EAN | CLIC |  | Cirk kanal | 263 | 110 - Cirk Kanaler Galv
100369 | SR | 125 | 3000 | EAN | CLIC |  | Cirk kanal | 671 | 110 - Cirk Kanaler Galv
100370 | SR | 125 | 1000 | EAN | CLIC |  | Cirk kanal | 318 | 110 - Cirk Kanaler Galv
100371 | SR | 160 | 3000 | EAN | CLIC |  | Cirk kanal | 804 | 110 - Cirk Kanaler Galv
100372 | SR | 160 | 1000 | EAN | CLIC |  | Cirk kanal | 371 | 110 - Cirk Kanaler Galv
100416 | VVTK | 100 | 0 | 9010 |  |  | Tilluftsdon | 701 | 155A - Till- och frånluftsventiler
100425 | KPF | 80 | 0 | PLAS |  |  | Frånluftsdon | 84.5 | 155A - Till- och frånluftsventiler
100426 | KPF | 100 | 0 | PLAS |  |  | Frånluftsdon | 110 | 155A - Till- och frånluftsventiler
100427 | KPF | 125 | 0 | PLAS |  |  | Frånluftsdon | 130 | 155A - Till- och frånluftsventiler
100428 | KPF | 160 | 0 | PLAS |  |  | Frånluftsdon | 284 | 155A - Till- och frånluftsventiler
100429 | KPF | 200 | 0 | PLAS |  |  | Frånluftsdon | 293 | 155A - Till- och frånluftsventiler
100430 | KPT | 80 | 0 | PLAS |  |  | Ventil | 256 | 155A - Till- och frånluftsventiler
100431 | KPT | 100 | 0 | PLAS |  |  | Ventil | 129 | 155A - Till- och frånluftsventiler
100432 | KPT | 125 | 0 | PLAS |  |  | Ventil | 197 | 155A - Till- och frånluftsventiler
100433 | KPT | 160 | 0 | PLAS |  |  | Ventil | 373 | 155A - Till- och frånluftsventiler
100434 | KPT | 200 | 0 | PLAS |  |  | Ventil | 512 | 155A - Till- och frånluftsventiler
100460 | K | 160 | 0 |  | XL |  | K 160 XL sileo | 2615 | 151G - Fläktar AHU och tbh Systemair
100461 | TAV | 63 | 0 | 9010 |  |  | Tallriksventil | 562 | 155A - Till- och frånluftsventiler
100462 | TAV | 80 | 0 | 9010 |  |  | Tallriksventil | 669 | 155A - Till- och frånluftsventiler
100463 | TAV | 100 | 0 | 9010 |  |  | Tallriksventil | 157 | 155A - Till- och frånluftsventiler
100464 | TAV | 125 | 0 | 9010 |  |  | Tallriksventil | 219 | 155A - Till- och frånluftsventiler
100465 | TAV | 160 | 0 | 9010 |  |  | Tallriksventil | 297 | 155A - Till- och frånluftsventiler
100466 | TAV | 200 | 0 | 9010 |  |  | Tallriksventil | 391 | 155A - Till- och frånluftsventiler
100470 | VRFM | 100 | 0 | GALV |  |  | Ventilram fjäder muff | 95 | 155A - Till- och frånluftsventiler
100471 | VRFM | 125 | 0 | GALV |  |  | Ventilram fjäder muff | 129 | 155A - Till- och frånluftsventiler
100472 | VRFM | 160 | 0 | GALV |  |  | Ventilram fjäder muff | 171 | 155A - Till- och frånluftsventiler
100473 | VRFU | 100 | 0 | GALV |  |  | Ventilram fjäder | 124 | 155A - Till- och frånluftsventiler
100474 | VRFU | 125 | 0 | GALV |  |  | Ventilram fjäder | 130 | 155A - Till- och frånluftsventiler
100475 | VRFU | 160 | 0 | GALV |  |  | Ventilram fjäder | 150 | 155A - Till- och frånluftsventiler
100476 | VRGU | 80 | 0 | GALV |  |  | Ventilram gänga safe | 103 | 155A - Till- och frånluftsventiler
100477 | VRGL | 100 | 0 | GALV |  |  | Ventilram gänga lång | 98 | 155A - Till- och frånluftsventiler
100478 | VRGL | 125 | 0 | GALV |  |  | Ventilram gänga lång | 104 | 155A - Till- och frånluftsventiler
100479 | VRGL | 160 | 0 | GALV |  |  | Ventilram gänga lång | 114 | 155A - Till- och frånluftsventiler
100480 | VRGL | 200 | 0 | GALV |  |  | Ventilram gänga lång | 151 | 155A - Till- och frånluftsventiler
100481 | VRGM | 100 | 0 | GALV |  |  | Ventilram gänga muff | 116 | 155A - Till- och frånluftsventiler
100482 | VRGM | 125 | 0 | GALV |  |  | Ventilram gänga muff | 151 | 155A - Till- och frånluftsventiler
100484 | VRGM | 160 | 0 | GALV |  |  | Ventilram gänga muff | 153 | 155A - Till- och frånluftsventiler
100485 | VRGM | 200 | 0 | GALV |  |  | Ventilram gänga muff | 273 | 155A - Till- och frånluftsventiler
100486 | VRGU | 100 | 0 | GALV |  |  | Ventilram gänga safe | 118 | 155A - Till- och frånluftsventiler
100487 | VRGU | 125 | 0 | GALV |  |  | Ventilram gänga safe | 124 | 155A - Till- och frånluftsventiler
100489 | VRGU | 160 | 0 | GALV |  |  | Ventilram gänga safe | 142 | 155A - Till- och frånluftsventiler
100490 | VRGU | 200 | 0 | GALV |  |  | Ventilram gänga safe | 190 | 155A - Till- och frånluftsventiler
100492 | YGC | 80 | 0 | ALU |  |  | Galler för uteluft eller avluft | 242 | BA - Luftdon och galler
100493 | YGC | 100 | 0 | ALU |  |  | Galler för uteluft eller avluft | 138 | BA - Luftdon och galler
100494 | YGC | 125 | 0 | ALU |  |  | Galler för uteluft eller avluft | 173 | BA - Luftdon och galler
100495 | YGC | 150 | 0 | ALU |  |  | Galler för uteluft eller avluft | 225 | BA - Luftdon och galler
100496 | YGC | 160 | 0 | ALU |  |  | Galler för uteluft eller avluft | 250 | BA - Luftdon och galler
100497 | YGC | 200 | 0 | ALU |  |  | Galler för uteluft eller avluft | 399 | BA - Luftdon och galler
100498 | YGC | 250 | 0 | ALU |  |  | Galler för uteluft eller avluft | 575 | BA - Luftdon och galler
100499 | YGC | 315 | 0 | ALU |  |  | Galler för uteluft eller avluft | 843 | BA - Luftdon och galler
100586 | LBLADD | 100 | 250 |  |  |  | Ballong till läckagemätare | 316 | 155B - Övriga sakvaror och tillbehör
100587 | LBLADD | 200 | 400 |  |  |  | Ballong till läckagemätare | 353 | 155B - Övriga sakvaror och tillbehör
100588 | LBLADD | 315 | 630 |  |  |  | Ballong till läckagemätare | 461 | 155B - Övriga sakvaror och tillbehör
100671 | ESNU | 800 | 0 | GALV |  |  | INLOPPSR.M NÄT | 1739 | 110A - Cirk Detaljer Galv
100672 | ESNU | 1000 | 0 | GALV |  |  | INLOPPSR.M NÄT | 2306 | 110A - Cirk Detaljer Galv
10068 | VABR | 105 | 2000 | SVRT | HBPM |  | Vattbrädebeslag | 203.5 | 21C - Beslag takavvattning
10069 | VABR | 140 | 2000 | SVRT | HBPM |  | Vattbrädebeslag | 228.1 | 21C - Beslag takavvattning
100694 | DIRU | 80 | 0 | GALV |  |  | Irisspjäll manuellt | 506 | 178B - Irisspjäll
100697 | TAV | 250 | 0 | 9010 |  |  | Tallriksventil | 1221 | 155A - Till- och frånluftsventiler
100698 | TAV | 315 | 0 | 9010 |  |  | Tallriksventil | 1620 | 155A - Till- och frånluftsventiler
100699 | VRGL | 150 | 0 | GALV |  |  | Ventilram gänga lång | 113 | 155A - Till- och frånluftsventiler
10070 | VABR | 105 | 2000 | TRÖD | HBPM |  | Vattbrädebeslag | 223.6 | 21C - Beslag takavvattning
100701 | VVTK | 125 | 0 | 9010 |  |  | tilluftsdon | 701 | 155A - Till- och frånluftsventiler
100702 | YGC | 400 | 0 | ALU |  |  | Galler för uteluft eller avluft | 1737 | BA - Luftdon och galler
100703 | YGC | 500 | 0 | ALU |  |  | Galler för uteluft eller avluft | 5989 | BA - Luftdon och galler
100704 | YGC | 630 | 0 | GALV |  |  | Galler för uteluft eller avluft | 12140 | BA - Luftdon och galler
100706 | YGC | 800 | 0 | GALV |  |  | Galler för uteluft eller avluft | 14366 | BA - Luftdon och galler
10071 | VABR | 140 | 2000 | TRÖD | HBPM |  | Vattbrädebeslag | 250.9 | 21C - Beslag takavvattning
100711 | FHT | 2 | 1000 | GALV |  |  | Upphängning plåttak /10st HF21SPEXP | 1487 | 169B - Montagetillbehör Ventilation
100712 | FHT | 2 | 2000 | GALV |  |  | Upphängning plåttak /10st HF22SPEXP | 1653 | 169B - Montagetillbehör Ventilation
100713 | FHT | 2 | 3000 | GALV |  |  | Upphängning plåttak /10st HF23SPEXP | 1823 | 169B - Montagetillbehör Ventilation
100718 | HV | 100 | 0 | GALV | 1 |  | Takhuv | 3973 | 191 - Takhuvar och genomföringar
100719 | HV | 125 | 0 | GALV | 1 |  | Takhuv | 3973 | 191 - Takhuvar och genomföringar
10072 | VISK | 55 | 2000 | SVRT | HBPM |  | Vindskivebeslag | 182.5 | 21C - Beslag takavvattning
100721 | HV | 200 | 0 | GALV | 1 |  | Takhuv | 5065 | 191 - Takhuvar och genomföringar
100722 | HV | 250 | 0 | GALV | 1 |  | Takhuv | 6581 | 191 - Takhuvar och genomföringar
100723 | HV | 315 | 0 | GALV | 1 |  | Takhuv | 7871 | 191 - Takhuvar och genomföringar
100724 | HV | 400 | 0 | GALV | 2 |  | Takhuv | 13514 | 191 - Takhuvar och genomföringar
100725 | HV | 500 | 0 | GALV | 2 |  | Takhuv | 16490 | 191 - Takhuvar och genomföringar
100726 | HV | 630 | 0 | GALV | 2 |  | Takhuv | 25338 | 191 - Takhuvar och genomföringar
100727 | HV | 800 | 0 | GALV | 2 |  | Takhuv | 41715 | 191 - Takhuvar och genomföringar
100728 | HV | 1000 | 0 | GALV | 2 |  | Takhuv | 58755 | 191 - Takhuvar och genomföringar
100729 | HV | 1250 | 0 | GALV | 2 |  | Takhuv | 85868 | 191 - Takhuvar och genomföringar
10073 | VISK | 55 | 2000 | TRÖD | HBPM |  | Vindskivebeslag | 200.4 | 21C - Beslag takavvattning
100730 | HV | 160 | 0 | GALV | 1 |  | Takhuv | 4087 | 191 - Takhuvar och genomföringar
100734 | SNPU | 100 | 500 | EAN |  |  | Skjutnippel | 480 | 110A - Cirk Detaljer Galv
100735 | SNPU | 125 | 500 | EAN |  |  | Skjutnippel | 542 | 110A - Cirk Detaljer Galv
100736 | SNPU | 160 | 500 | EAN |  |  | Skjutnippel | 620 | 110A - Cirk Detaljer Galv
100737 | SMFU | 100 | 500 | EAN |  |  | Skjutbar MF | 424 | 110A - Cirk Detaljer Galv
100738 | SMFU | 125 | 500 | EAN |  |  | SKjutbar MF | 474 | 110A - Cirk Detaljer Galv
100739 | SMFU | 160 | 500 | EAN |  |  | Skjutbar MF | 508 | 110A - Cirk Detaljer Galv
10074 | VISK | 110 | 2000 | SVRT | HBPM |  | Vindskivebeslag | 204.5 | 21C - Beslag takavvattning
100748 | SMFU | 400 | 500 | GALV |  |  | Skjutbar MF | 972 | 110A - Cirk Detaljer Galv
100749 | SMFU | 500 | 500 | GALV |  |  | Skjutbar MF | 1134 | 110A - Cirk Detaljer Galv
10075 | VISK | 110 | 2000 | TRÖD | HBPM |  | Vindskivebeslag | 224.8 | 21C - Beslag takavvattning
100752 | SNPU | 400 | 300 | GALV |  |  | Skjutnippel | 581 | 110A - Cirk Detaljer Galv
100753 | SNPU | 500 | 300 | GALV |  |  | Skjutnippel | 694 | 110A - Cirk Detaljer Galv
100754 | CSCP | 40 | 0 |  |  |  | Noppetång | 2451 | NG - Netto Grupp
100755 | CSCP | 60 | 0 |  |  |  | Noppetång | 2248 | NG - Netto Grupp
100756 | CSCPA | 0 | 0 |  |  |  | Click pliers adapter | 678 | NG - Netto Grupp
10076 | FOTP | 50 | 2000 | SVRT | HBPM |  | Fotplåt för takfot | 204.5 | 21C - Beslag takavvattning
100764 | SRR | 0 | 0 |  |  |  | SR Roller | 881 | NG - Netto Grupp
100765 | SRCKA | 0 | 0 |  |  |  | Knivarm till SR Cutter | 3211 | NG - Netto Grupp
100766 | YGC | 1000 | 0 | GALV |  |  | Galler för uteluft eller avluft | 20888 | BA - Luftdon och galler
100767 | YGC | 1250 | 0 | GALV |  |  | Galler för uteluft eller avluft | 35405 | BA - Luftdon och galler
10077 | FOTP | 50 | 2000 | TRÖD | HBPM |  | Fotplåt för takfot | 224.8 | 21C - Beslag takavvattning
10078 | CTG | 0 | 0 | SVRT | HBPM |  | Gavel till nockplåt | 80.2 | 22E - Tillbehör Byggplåt
10079 | CTG | 0 | 0 | TRÖD | HBPM |  | Gavel till nockplåt | 80.2 | 22E - Tillbehör Byggplåt
10080 | NTP | 0 | 2000 | SVRT | HBPM |  | Nockplåt för takpanna | 531.4 | 22E - Tillbehör Byggplåt
10081 | NTP | 0 | 2000 | TRÖD | HBPM |  | Nockplåt för takpanna | 531.4 | 22E - Tillbehör Byggplåt
100819 | FIBLD | 100 | 10000 | AP | AP |  | Flexibel isolerad B-light kanal | 880 | 154A - Cirk Flexibla slangar och rör
100821 | FIBLD | 127 | 10000 | AP | AP |  | Flexibel isolerad B-light kanal | 979 | 154A - Cirk Flexibla slangar och rör
100825 | FIBLD | 160 | 10000 | AP | AP |  | Flexibel isolerad B-light kanal | 1108 | 154A - Cirk Flexibla slangar och rör
100827 | FIBLD | 200 | 10000 | AP | AP |  | Flexibel isolerad B-light kanal | 1243 | 154A - Cirk Flexibla slangar och rör
100832 | FIBLD | 315 | 10000 | AP | AP |  | Flexibel isolerad B-light kanal | 1685 | 154A - Cirk Flexibla slangar och rör
10085 | LPA | 1000 | 1740 | SVRT | HBPM |  | Takpanna Torekov | 550.2 | 22D - Takpanna
100864 | VAK | 0 | 0 |  |  |  | Injusteringspåse ventiler | 667 | 155A - Till- och frånluftsventiler
100867 | ILF | 100 | 95 | GALV |  |  | Inloppsrör vent, spec med inåtgående stoppsick på rakändan | 79 | 110A - Cirk Detaljer Galv
100868 | ILF | 125 | 95 | GALV |  |  | Inloppsrör vent, spec med inåtgående stoppsick på rakändan | 82.5 | 110A - Cirk Detaljer Galv
100869 | ILF | 160 | 95 | GALV |  |  | Inloppsrör vent, spec med inåtgående stoppsick på rakändan | 90.5 | 110A - Cirk Detaljer Galv
10100 | SROR | 75 | 1000 | TROD |  |  | Stuprör krympt tegelröd | 157.9 | 21B - Rännor & rör
10102 | SROR | 87 | 1000 | TROD |  |  | Stuprör krympt tegelröd | 166.6 | 21B - Rännor & rör
10104 | SROR | 100 | 1000 | TROD |  |  | Stuprör krympt tegelröd | 191.5 | 21B - Rännor & rör
10107 | SROR | 111 | 1000 | TROD |  |  | Stuprör krympt tegelröd | 250.5 | 21B - Rännor & rör
101085 | MOTOR | 24 | 0 | LM | SX |  | Motor LM24A-SX.LIN, 2-10 V, 5 Nm, bygelinfästning | 5127 | 155B - Övriga sakvaror och tillbehör
10110 | SROR | 120 | 1000 | TROD |  |  | Stuprör krympt tegelröd | 272.8 | 21B - Rännor & rör
101123 | SRH | 0 | 0 |  |  |  | Bärhandtag | 358 | NG - Netto Grupp
101124 | TRO | 0 | 0 |  |  |  | Kärra | 1428 | NG - Netto Grupp
10116 | KPK | 125 | 0 | ZM |  |  | Takrännekrok i tunnplåt | 38 | 21A - Takavvattningsdetaljer
101161 | IRE | 125 | 0 | A1 | AUT |  | Isolerad kanalfläkt | 3898 | 151A - Fläktar
101162 | IRE | 125 | 0 | C1 | AUT |  | Isolerad kanalfläkt | 4009 | 151A - Fläktar
101169 | LTPP | 0 | 0 |  |  |  | Skrivarpapper termoskrivare 10 rl | 362 | NG - Netto Grupp
101211 | DTHU | 800 | 0 | GALV |  |  | DTU M KOMBIHYLLA | 8689 | 128 - Cirk Spjäll Galv
101213 | DTHU | 1000 | 0 | GALV |  |  | DTU M KOMBIHYLLA | 11960 | 128 - Cirk Spjäll Galv
101215 | DTBU | 800 | 24 | GM |  |  | AVST SPJ M MOTOR | 13818 | 128B - Motoriserade spjäll
101217 | DTBU | 1000 | 24 | GM |  |  | AVST SPJ M MOTOR | 24340 | 128B - Motoriserade spjäll
10125 | ASCS | 0 | 0 |  |  |  | Fein ASCS 6.3 till clipdriver | 10180 | 22G - Fästdon
101250 | TVU45 | 80 | 80 | GALV |  |  | T-rör | 796 | 110A - Cirk Detaljer Galv
101257 | BFU | 1400 | 90 | GALV |  |  | Rörböj | 54228 | 110A - Cirk Detaljer Galv
101258 | BFU | 1500 | 30 | GALV |  |  | Rörböj | 24585 | 110A - Cirk Detaljer Galv
101261 | BFU | 1600 | 30 | GALV |  |  | RÖRBÖJ | 28357 | 110A - Cirk Detaljer Galv
101262 | BFU | 1600 | 45 | GALV |  |  | Rörböj falsad | 54654 | 110A - Cirk Detaljer Galv
101263 | BFU | 1600 | 90 | GALV |  |  | Rörböj falsad | 87456 | 110A - Cirk Detaljer Galv
101266 | MF | 1600 | 0 | GALV |  |  | Muff | 2735 | 110A - Cirk Detaljer Galv
101267 | ESU | 1600 | 0 | GALV |  |  | Ändlock safe | 42299 | 110A - Cirk Detaljer Galv
101268 | ILU | 1600 | 0 | GALV |  |  | INLOPPSRÖR | 3454 | 110A - Cirk Detaljer Galv
101282 | DTBU | 800 | 230 | GM |  |  | AVST SPJ M MOTOR | 13818 | 128B - Motoriserade spjäll
101284 | DTBU | 1000 | 230 | GM |  |  | AVST SPJ M MOTOR | 24648 | 128 - Cirk Spjäll Galv
101297 | TROB | 0 | 0 |  |  |  | Laststöd till TRO | 925 | NG - Netto Grupp
101300 | B | 63 | 15 | GALV |  |  | RÖRBÖJ | 415 | 110A - Cirk Detaljer Galv
101306 | BKFMU | 800 | 90 | GALV |  |  | BFU MF-NP EX.KRT | 6939 | 110A - Cirk Detaljer Galv
101307 | BKFMU | 1000 | 90 | GALV |  |  | BFU MF-NP EX.KRT | 12051 | 110A - Cirk Detaljer Galv
101309 | BKFMU | 1250 | 90 | GALV |  |  | BFU MF-NP EX.KRT | 16461 | 110A - Cirk Detaljer Galv
101310 | B | 80 | 15 | GALV |  |  | RÖRBÖJ | 385 | 110A - Cirk Detaljer Galv
101312 | B | 90 | 15 | GALV |  |  | RÖRBÖJ | 131 | 110A - Cirk Detaljer Galv
101315 | B | 100 | 15 | GALV |  |  | RÖRBÖJ | 131 | 110A - Cirk Detaljer Galv
101320 | B | 112 | 15 | GALV |  |  | RÖRBÖJ | 574 | 110A - Cirk Detaljer Galv
101325 | B | 125 | 15 | GALV |  |  | RÖRBÖJ | 151 | 110A - Cirk Detaljer Galv
101329 | DALU | 100 | 0 | GALV |  |  | Konstantflödesdon isolerat | 8183 | 128 - Cirk Spjäll Galv
101330 | B | 140 | 15 | GALV |  |  | RÖRBÖJ | 515 | 110A - Cirk Detaljer Galv
101331 | DALU | 125 | 0 | GALV |  |  | Konstantflödesdon isolerat | 10260 | 128 - Cirk Spjäll Galv
101332 | DALU | 160 | 0 | GALV |  |  | Konstantflödesdon isolerat | 9563 | 128 - Cirk Spjäll Galv
101333 | DALU | 200 | 0 | GALV |  |  | Konstantflödesdon isolerat | 10676 | 128 - Cirk Spjäll Galv
101334 | DALU | 250 | 0 | GALV |  |  | Konstantflödesdon isolerat | 11589 | 128 - Cirk Spjäll Galv
101335 | B | 150 | 15 | GALV |  |  | RÖRBÖJ | 688 | 110A - Cirk Detaljer Galv
101336 | DALU | 315 | 0 | GALV |  |  | Konstantflödesdon isolerat | 13996 | 128 - Cirk Spjäll Galv
10134 | NFLV | 0 | 3000 | SVRT |  | 0.6 | Fasadläkt, Nordskiffer | 399.7 | 24A - Ytterväggsprofiler
101340 | B | 160 | 15 | GALV |  |  | RÖRBÖJ | 167 | 110A - Cirk Detaljer Galv
101345 | B | 180 | 15 | GALV |  |  | RÖRBÖJ | 847 | 110A - Cirk Detaljer Galv
10135 | GLSRP | 0 | 0 | GALV |  |  | Glidskydd till SRP25 | 428 | 23 - Taksäkerhet
101350 | B | 200 | 15 | GALV |  |  | RÖRBÖJ | 223 | 110A - Cirk Detaljer Galv
101355 | B | 224 | 15 | GALV |  |  | RÖRBÖJ | 1209 | 110A - Cirk Detaljer Galv
101361 | BF | 250 | 15 | GALV |  |  | RÖRBÖJ | 366 | 110A - Cirk Detaljer Galv
101371 | BF | 315 | 15 | GALV |  |  | RÖRBÖJ | 454 | 110A - Cirk Detaljer Galv
101373 | BF | 355 | 15 | GALV |  |  | RÖRBÖJ | 675 | 110A - Cirk Detaljer Galv
101377 | BF | 400 | 15 | GALV |  |  | RÖRBÖJ | 646 | 110A - Cirk Detaljer Galv
101380 | BF | 450 | 15 | GALV |  |  | RÖRBÖJ | 834 | 110A - Cirk Detaljer Galv
101385 | BF | 500 | 15 | GALV |  |  | RÖRBÖJ | 988 | 110A - Cirk Detaljer Galv
101387 | PSVU45 | 100 | 100 | GALV |  |  | Påstick | 898 | 110A - Cirk Detaljer Galv
101390 | BF | 560 | 15 | GALV |  |  | RÖRBÖJ | 1348 | 110A - Cirk Detaljer Galv
101395 | BF | 600 | 15 | GALV |  |  | RÖRBÖJ | 1620 | 110A - Cirk Detaljer Galv
101400 | BF | 630 | 15 | GALV |  |  | RÖRBÖJ | 1252 | 110A - Cirk Detaljer Galv
101401 | BF | 710 | 15 | GALV |  |  | RÖRBÖJ | 2838 | 110A - Cirk Detaljer Galv
101405 | BF | 800 | 15 | GALV |  |  | RÖRBÖJ | 3676 | 110A - Cirk Detaljer Galv
101410 | BF | 900 | 15 | GALV |  |  | RÖRBÖJ | 4597 | 110A - Cirk Detaljer Galv
101415 | BF | 1000 | 15 | GALV |  |  | RÖRBÖJ | 5527 | 110A - Cirk Detaljer Galv
101420 | BF | 1120 | 15 | GALV |  |  | RÖRBÖJ | 6340 | 110A - Cirk Detaljer Galv
101425 | BF | 1250 | 15 | GALV |  |  | RÖRBÖJ | 6767 | 110A - Cirk Detaljer Galv
101452 | VVTKR | 125 | 0 | 9010 |  |  | Täckbricka för VVTK | 273 | 155A - Till- och frånluftsventiler
101453 | KDPF | 100 | 0 | PLAS |  |  | FRÅNLUFTSVENTIL | 230 | 155A - Till- och frånluftsventiler
101461 | B1U | 100 | 45 | FUME |  |  | Böj till Fumex | 186 | 110A - Cirk Detaljer Galv
101472 | TLTR2 | 80 | 0 | GALV |  |  | Teleskoprör | 244 | 116 - Cirk Kanaler & detaljer Galv Transfer
101473 | TLTR2 | 100 | 0 | GALV |  |  | Teleskoprör | 258 | 116 - Cirk Kanaler & detaljer Galv Transfer
101474 | TLTR2 | 125 | 0 | GALV |  |  | Teleskoprör | 274 | 116 - Cirk Kanaler & detaljer Galv Transfer
101475 | TLTR2 | 140 | 0 | GALV |  |  | Teleskoprör | 286 | 116 - Cirk Kanaler & detaljer Galv Transfer
101476 | TLTR2 | 150 | 0 | GALV |  |  | Teleskoprör | 294 | 116 - Cirk Kanaler & detaljer Galv Transfer
101477 | TLTR2 | 160 | 0 | GALV |  |  | Teleskoprör | 300 | 116 - Cirk Kanaler & detaljer Galv Transfer
101478 | TLTR2 | 180 | 0 | GALV |  |  | Teleskoprör | 307 | 116 - Cirk Kanaler & detaljer Galv Transfer
101479 | TLTR2 | 200 | 0 | GALV |  |  | Teleskoprör | 429 | 116 - Cirk Kanaler & detaljer Galv Transfer
101480 | TLTR2 | 224 | 0 | GALV |  |  | Teleskoprör | 450 | 116 - Cirk Kanaler & detaljer Galv Transfer
101481 | TLTR2 | 250 | 0 | GALV |  |  | Teleskoprör | 479 | 116 - Cirk Kanaler & detaljer Galv Transfer
101482 | TLTR2 | 300 | 0 | GALV |  |  | Teleskoprör | 518 | 116 - Cirk Kanaler & detaljer Galv Transfer
101483 | TLTR2 | 315 | 0 | GALV |  |  | Teleskoprör | 531 | 116 - Cirk Kanaler & detaljer Galv Transfer
101484 | TLTR2 | 350 | 0 | GALV |  |  | Teleskoprör | 559 | 116 - Cirk Kanaler & detaljer Galv Transfer
101485 | TLTR2 | 400 | 0 | GALV |  |  | Teleskoprör | 645 | 116 - Cirk Kanaler & detaljer Galv Transfer
101486 | TLTR2 | 450 | 0 | GALV |  |  | Teleskoprör | 814 | 116 - Cirk Kanaler & detaljer Galv Transfer
101487 | TLTR2 | 500 | 0 | GALV |  |  | Teleskoprör | 868 | 116 - Cirk Kanaler & detaljer Galv Transfer
101489 | TVU45 | 100 | 80 | GALV |  |  | T-rör | 1230 | 110A - Cirk Detaljer Galv
101490 | TVU45 | 100 | 100 | GALV |  |  | T-Rör | 1201 | 110A - Cirk Detaljer Galv
101492 | TVU45 | 125 | 100 | GALV |  |  | T-rör | 1272 | 110A - Cirk Detaljer Galv
101493 | TVU45 | 125 | 125 | GALV |  |  | T-Rör | 1303 | 110A - Cirk Detaljer Galv
101496 | TVU45 | 160 | 100 | GALV |  |  | T-rör | 1424 | 110A - Cirk Detaljer Galv
101497 | TVU45 | 160 | 125 | GALV |  |  | T-rör | 1460 | 110A - Cirk Detaljer Galv
101498 | TVU45 | 160 | 160 | GALV |  |  | T-Rör | 1529 | 110A - Cirk Detaljer Galv
101500 | TVU45 | 200 | 100 | GALV |  |  | T-rör | 1542 | 110A - Cirk Detaljer Galv
101501 | TVU45 | 200 | 125 | GALV |  |  | T-rör | 1588 | 110A - Cirk Detaljer Galv
101505 | TVU45 | 250 | 200 | GALV |  |  | T-rör | 2440 | 110A - Cirk Detaljer Galv
101539 | IL | 2617 | 0 |  |  |  | Inloppsrör | 187 | 110A - Cirk Detaljer Galv
101540 | ILU | 2745 | 0 |  |  |  | Inloppsrör | 159 | 110A - Cirk Detaljer Galv
101541 | RCFU | 1065 | 0 |  |  |  | REDUKTION | 487 | 110A - Cirk Detaljer Galv
101543 | MF | 2625 | 0 |  |  |  | MUFF | 81.5 | 110A - Cirk Detaljer Galv
101544 | RFL | 2675 | 0 | GALV |  |  | Reduktion vent | 510 | 110A - Cirk Detaljer Galv
101546 | TVRCU | 1207 | 0 |  |  |  | T-RÖR | 3246 | 110A - Cirk Detaljer Galv
10155 | SROR | 75 | 1000 | MROD |  |  | Stuprör krympt mörkröd | 157.9 | 21B - Rännor & rör
101552 | VRING | 100 | 0 |  | 2 |  | Reservdel ventilring KSU, KIR | 50.5 | 155A - Till- och frånluftsventiler
101553 | VRING | 125 | 0 |  | 2 |  | Reservdel ventilring KSU, KIR | 67 | 155A - Till- och frånluftsventiler
101555 | VRING | 160 | 0 |  | 2 |  | Reservdel ventilring KSU, KIR | 85.5 | 155A - Till- och frånluftsventiler
10156 | SROR | 75 | 2500 | MROD |  |  | Stuprör krympt mörkröd | 394.1 | 21B - Rännor & rör
101563 | VRING | 100 | 0 |  | 4 |  | Skumgummipackning till KU/KI/KVG | 16 | 155A - Till- och frånluftsventiler
101564 | VRING | 125 | 0 |  | 4 |  | Skumgummipackning till KU/KI/KVG | 19 | 155A - Till- och frånluftsventiler
101566 | VRING | 160 | 0 |  | 4 |  | Skumgummipackning till KU/KI/KVG | 24 | 155A - Till- och frånluftsventiler
10158 | SROR | 75 | 3000 | MROD |  |  | Stuprör krympt mörkröd | 472.9 | 21B - Rännor & rör
101590 | VSPRIN | 100 | 0 |  | 5 |  | Fjäder till ventil | 28 | 155A - Till- och frånluftsventiler
101591 | VSPRIN | 125 | 0 |  | 5 |  | Fjäder till ventil | 39.5 | 155A - Till- och frånluftsventiler
101592 | VSPRIN | 160 | 0 |  | 5 |  | Fjäder till ventil | 51.5 | 155A - Till- och frånluftsventiler
101596 | B | 1862 | 0 |  |  |  | Rörböj | 1046 | 110A - Cirk Detaljer Galv
101597 | NP | 2726 | 0 |  |  |  | NIPPEL | 202 | 110A - Cirk Detaljer Galv
101598 | NP | 2633 | 0 |  |  |  | Nippel | 111 | 110A - Cirk Detaljer Galv
101599 | NP | 2611 | 0 |  |  |  | Nippel | 104 | 110A - Cirk Detaljer Galv
10160 | SROR | 75 | 4000 | MROD |  |  | Stuprör krympt mörkröd | 630.1 | 21B - Rännor & rör
101600 | NPU | 272 | 0 |  |  |  | Nippel | 189 | 110A - Cirk Detaljer Galv
101601 | PS | 2388 | 0 |  |  |  | PÅSTICK nr 2388 | 111 | 110A - Cirk Detaljer Galv
101602 | RCF | 2628 | 0 |  |  |  | REDUKTION | 323 | 110A - Cirk Detaljer Galv
101603 | RCF | 2277 | 0 |  |  |  | REDUKTION | 1465 | 110A - Cirk Detaljer Galv
101604 | TCPMF | 1861 | 0 |  |  |  | T-Rör | 335 | 110A - Cirk Detaljer Galv
10162 | SROR | 75 | 5000 | MROD |  |  | Stuprör krympt mörkröd | 788.2 | 21B - Rännor & rör
10164 | SROR | 75 | 6000 | MROD |  |  | Stuprör krympt mörkröd | 945 | 21B - Rännor & rör
10166 | K07 | 100 | 0 | ZM |  |  | Takrännekrok kort 70mm | 57.5 | 21A - Takavvattningsdetaljer
101666 | WCVG | 0 | 0 | FZB |  |  | Plåttaksfäste med gummi | 36.5 | 169B - Montagetillbehör Ventilation
101667 | WCRVG | 0 | 0 | FZB |  |  | Plåttaksfäste med gummi | 34.5 | 169B - Montagetillbehör Ventilation
10167 | K07 | 125 | 0 | ZM |  |  | Takrännekrok kort 70mm | 57.5 | 21A - Takavvattningsdetaljer
10168 | SROR | 87 | 1000 | MROD |  |  | Stuprör krympt mörkröd | 166.6 | 21B - Rännor & rör
101681 | DRSNR | 80 | 0 |  |  |  | Upphängningsbygel med gummi | 34.5 | 169B - Montagetillbehör Ventilation
101682 | DRSNR | 100 | 0 |  |  |  | Upphängningsbygel med gummi | 36.5 | 169B - Montagetillbehör Ventilation
101683 | DRSNR | 125 | 0 |  |  |  | Upphängningsbygel med gummi | 40 | 169B - Montagetillbehör Ventilation
101686 | DRSNR | 160 | 0 |  |  |  | Upphängningsbygel med gummi | 49 | 169B - Montagetillbehör Ventilation
101688 | DRSNR | 200 | 0 |  |  |  | Upphängningsbygel med gummi | 56.5 | 169B - Montagetillbehör Ventilation
10169 | SROR | 87 | 2500 | MROD |  |  | Stuprör krympt mörkröd | 417.2 | 21B - Rännor & rör
101690 | DRSNR | 250 | 0 |  |  |  | Upphängningsbygel med gummi | 65.5 | 169B - Montagetillbehör Ventilation
101693 | DRSNR | 315 | 0 |  |  |  | Upphängningsbygel med gummi | 84 | 169B - Montagetillbehör Ventilation
101694 | DRSNR | 355 | 0 |  |  |  | Upphängningsbygel med gummi | 100 | 169B - Montagetillbehör Ventilation
101695 | DRSNR | 400 | 0 |  |  |  | Upphängningsbygel med gummi | 98.5 | 169B - Montagetillbehör Ventilation
101697 | DRSNR | 500 | 0 |  |  |  | Upphängningsbygel med gummi | 134 | 169B - Montagetillbehör Ventilation
101699 | DRSNR | 600 | 0 |  |  |  | Upphängningsbygel med gummi | 163 | 169B - Montagetillbehör Ventilation
101700 | DRSNR | 630 | 0 |  |  |  | Upphängningsbygel med gummi | 151 | 169B - Montagetillbehör Ventilation
101701 | DRSNR | 710 | 0 |  |  |  | Upphängningsbygel med gummi | 206 | 169B - Montagetillbehör Ventilation
101702 | DRSNR | 800 | 0 |  |  |  | Upphängningsbygel med gummi | 202 | 169B - Montagetillbehör Ventilation
101704 | DRSNR | 1000 | 0 |  |  |  | Upphängningsbygel med gummi | 266 | 169B - Montagetillbehör Ventilation
101706 | DRSNR | 1250 | 0 |  |  |  | Upphängningsbygel med gummi | 274 | 169B - Montagetillbehör Ventilation
101709 | DRSN | 80 | 0 |  |  |  | Upphängningsbygel | 30.5 | 169B - Montagetillbehör Ventilation
10171 | SROR | 87 | 3000 | MROD |  |  | Stuprör krympt mörkröd | 500.1 | 21B - Rännor & rör
101710 | DRSN | 100 | 0 |  |  |  | Upphängningsbygel | 33 | 169B - Montagetillbehör Ventilation
101711 | DRSN | 125 | 0 |  |  |  | Upphängningsbygel | 34.5 | 169B - Montagetillbehör Ventilation
101714 | DRSN | 160 | 0 |  |  |  | upphängningsbygel | 40 | 169B - Montagetillbehör Ventilation
101716 | DRSN | 200 | 0 |  |  |  | Upphängningsbygel | 45 | 169B - Montagetillbehör Ventilation
101718 | DRSN | 250 | 0 |  |  |  | Upphängningsbygel | 51 | 169B - Montagetillbehör Ventilation
101721 | DRSN | 315 | 0 |  |  |  | Upphängningsbygel | 65.5 | 169B - Montagetillbehör Ventilation
101722 | DRSN | 355 | 0 |  |  |  | Upphängningsbygel | 74 | 169B - Montagetillbehör Ventilation
101723 | DRSN | 400 | 0 |  |  |  | Upphängningsbygel | 80 | 169B - Montagetillbehör Ventilation
101725 | DRSN | 500 | 0 |  |  |  | Upphängningsbygel | 107 | 169B - Montagetillbehör Ventilation
101728 | DRSN | 630 | 0 |  |  |  | Upphängningsbygel | 120 | 169B - Montagetillbehör Ventilation
10173 | SROR | 87 | 4000 | MROD |  |  | Stuprör krympt mörkröd | 666.9 | 21B - Rännor & rör
101730 | DRSN | 800 | 0 |  |  |  | Upphängningsbygel | 186 | 169B - Montagetillbehör Ventilation
101732 | DRSN | 1000 | 0 |  |  |  | Upphängningsbygel | 242 | 169B - Montagetillbehör Ventilation
101734 | DRSN | 1250 | 0 |  |  |  | Upphängningsbygel | 306 | 169B - Montagetillbehör Ventilation
10175 | SROR | 87 | 5000 | MROD |  |  | Stuprör krympt mörkröd | 833.4 | 21B - Rännor & rör
101752 | FVA | 0 | 25000 | NEO | 70 |  | Stosband /rulle | 2232 | 169B - Montagetillbehör Ventilation
101755 | SHH | 125 | 0 | 9010 |  |  | TILLUFTSDON | 612 | 155A - Till- och frånluftsventiler
10177 | SROR | 87 | 6000 | MROD |  |  | Stuprör krympt mörkröd | 1000.2 | 21B - Rännor & rör
10179 | K07 | 150 | 0 | ZM |  |  | Takrännekrok kort 70mm | 64.8 | 21A - Takavvattningsdetaljer
101792 | SLCU | 800 | 900 | GALV | 100 |  | LJUDDÄMPARE | 16500 | 117 - Cirk Ljuddämpare Galv
101793 | SLCU | 1000 | 900 | GALV | 100 |  | LJUDDÄMPARE | 30829 | 117 - Cirk Ljuddämpare Galv
101794 | SLCU | 1000 | 1200 | GALV | 100 |  | LJUDDÄMPARE | 34237 | 117 - Cirk Ljuddämpare Galv
101795 | SLCBU | 1000 | 900 | GALV | 100 |  | LJUDDÄMPARE | 32708 | 117 - Cirk Ljuddämpare Galv
101796 | SLCBU | 1000 | 1200 | GALV | 100 |  | LJUDDÄMPARE | 36896 | 117 - Cirk Ljuddämpare Galv
10180 | K16 | 100 | 0 | ZM |  |  | Takrännekrok mellan 160mm | 47.6 | 21A - Takavvattningsdetaljer
10181 | SROR | 100 | 2500 | MROD |  |  | Stuprör krympt mörkröd | 479.4 | 21B - Rännor & rör
10183 | SROR | 100 | 3000 | MROD |  |  | Stuprör krympt mörkröd | 575.1 | 21B - Rännor & rör
10185 | SROR | 100 | 4000 | MROD |  |  | Stuprör krympt mörkröd | 766.7 | 21B - Rännor & rör
101858 | ILU | 125 | 60 | GALV |  |  | INLOPPSRÖR | 117 | 110A - Cirk Detaljer Galv
101859 | ILU | 125 | 170 | GALV |  |  | INLOPPSRÖR | 151 | 110A - Cirk Detaljer Galv
101860 | ILU | 160 | 60 | GALV |  |  | INLOPPSRÖR | 133 | 110A - Cirk Detaljer Galv
101861 | ILU | 160 | 170 | GALV |  |  | INLOPPSRÖR | 163 | 110A - Cirk Detaljer Galv
101862 | ILU | 200 | 60 | GALV |  |  | INLOPPSRÖR | 142 | 110A - Cirk Detaljer Galv
101863 | ILU | 200 | 170 | GALV |  |  | INLOPPSRÖR | 183 | 110A - Cirk Detaljer Galv
101864 | ESNU | 1250 | 0 | GALV |  |  | INLOPPSR.M NÄT | 4205 | 110A - Cirk Detaljer Galv
101865 | EPNF | 800 | 0 | GALV |  |  | INLOPP MUFF NÄT | 2243 | 110A - Cirk Detaljer Galv
101866 | EPNF | 1000 | 0 | GALV |  |  | INLOPP MUFF NÄT | 4275 | 110A - Cirk Detaljer Galv
101867 | EPNF | 1250 | 0 | GALV |  |  | INLOPP MUFF NÄT | 4559 | 110A - Cirk Detaljer Galv
101868 | ILU | 315 | 90 | GALV |  |  | Inloppsrör | 236 | 110A - Cirk Detaljer Galv
10187 | SROR | 100 | 5000 | MROD |  |  | Stuprör krympt mörkröd | 958 | 21B - Rännor & rör
101872 | SNPU | 630 | 150 | GALV |  |  | Skjutnippel | 749 | 110A - Cirk Detaljer Galv
101875 | SNPU | 630 | 300 | GALV |  |  | Skjutnippel | 1010 | 110A - Cirk Detaljer Galv
101879 | SMFU | 630 | 300 | GALV |  |  | Skjutbar MF | 1015 | 110A - Cirk Detaljer Galv
101882 | SMFU | 630 | 500 | GALV |  |  | Skjutbar MF | 1619 | 110A - Cirk Detaljer Galv
10189 | SROR | 100 | 6000 | MROD |  |  | Stuprör krympt mörkröd | 1149.4 | 21B - Rännor & rör
10191 | K16 | 125 | 0 | ZM |  |  | Takrännekrok mellan 160mm | 47.6 | 21A - Takavvattningsdetaljer
10193 | SROR | 111 | 3000 | MROD |  |  | Stuprör krympt mörkröd | 751.4 | 21B - Rännor & rör
10194 | SROR | 111 | 4000 | MROD |  |  | Stuprör krympt mörkröd | 1002.7 | 21B - Rännor & rör
10195 | SROR | 111 | 5000 | MROD |  |  | Stuprör krympt mörkröd | 1253.2 | 21B - Rännor & rör
101952 | MGL | 80 | 0 |  |  |  | Membrangenomföring light | 222 | 169B - Montagetillbehör Ventilation
101953 | MGL | 125 | 0 |  |  |  | Membrangenomföring light | 239 | 169B - Montagetillbehör Ventilation
101954 | MGL | 160 | 0 |  |  |  | Membrangenomföring light | 286 | 169B - Montagetillbehör Ventilation
101955 | MGL | 250 | 0 |  |  |  | Membrangenomföring light | 325 | 169B - Montagetillbehör Ventilation
101956 | MGL | 355 | 0 |  |  |  | Membrangenomföring light | 510 | 169B - Montagetillbehör Ventilation
10196 | SROR | 111 | 6000 | MROD |  |  | Stuprör krympt mörkröd | 1503.4 | 21B - Rännor & rör
10197 | K21 | 125 | 0 | ZM |  |  | Takrännekrok lång 210mm | 71.8 | 21A - Takavvattningsdetaljer
101975 | FHT | 3 | 3000 | GALV |  |  | Upphängning plåttak /10st HF33SP | 2588 | 169B - Montagetillbehör Ventilation
101976 | FHT | 3 | 5000 | GALV |  |  | Upphängning plåttak /10st HF35SP | 3129 | 169B - Montagetillbehör Ventilation
10198 | K21 | 150 | 0 | ZM |  |  | Takrännekrok lång 210mm | 78.4 | 21A - Takavvattningsdetaljer
101980 | FHS | 2 | 1000 | GALV | M8 |  | Upphängning betong /10st HF21EF8EXP | 1684 | 169B - Montagetillbehör Ventilation
101982 | FHS | 2 | 3000 | GALV | M8 |  | Upphängning betong /10st HF23EF8EXP | 2121 | 169B - Montagetillbehör Ventilation
101986 | FHS | 3 | 3000 | GALV | M8 |  | Upphängning betong /10st HF33EF8 | 2588 | 169B - Montagetillbehör Ventilation
101987 | FHS | 3 | 5000 | GALV | M8 |  | Upphängning betong /10st HF35EF8 | 3129 | 169B - Montagetillbehör Ventilation
10199 | SROR | 120 | 2500 | MROD |  |  | Stuprör krympt mörkröd | 682 | 21B - Rännor & rör
10200 | SROR | 120 | 3000 | MROD |  |  | Stuprör krympt mörkröd | 818.3 | 21B - Rännor & rör
10201 | SROR | 120 | 4000 | MROD |  |  | Stuprör krympt mörkröd | 1091.1 | 21B - Rännor & rör
10202 | SROR | 120 | 5000 | MROD |  |  | Stuprör krympt mörkröd | 1363.1 | 21B - Rännor & rör
102027 | ILU | 125 | 60 | GALV | EJU |  | Inloppsrör | 86 | 110A - Cirk Detaljer Galv
102028 | ILU | 160 | 60 | GALV | EJU |  | Inloppsrör | 93 | 110A - Cirk Detaljer Galv
102029 | ILU | 200 | 60 | GALV | EJU |  | Take-off | 101 | 110A - Cirk Detaljer Galv
10203 | SROR | 120 | 6000 | MROD |  |  | Stuprör krympt mörkröd | 1636 | 21B - Rännor & rör
102030 | ILU | 125 | 170 | GALV | EJU |  | Inloppsrör | 117 | 110A - Cirk Detaljer Galv
102031 | ILU | 160 | 170 | GALV | EJU |  | Inloppsrör | 136 | 110A - Cirk Detaljer Galv
102032 | ILU | 200 | 170 | GALV | EJU |  | Inloppsrör | 152 | 110A - Cirk Detaljer Galv
10204 | KFK | 100 | 0 | ZM |  |  | Takrännekrok fast kort | 60.3 | 21A - Takavvattningsdetaljer
10205 | KFK | 125 | 0 | ZM |  |  | Takrännekrok fast kort | 60.3 | 21A - Takavvattningsdetaljer
102053 | MOTOR | 24 | 0 | NMSR |  |  | Motor NM24A-SR, 0-10 V, 10 Nm, bygelinfästning | 4051 | 155B - Övriga sakvaror och tillbehör
102054 | MOTOR | 230 | 0 | NMSR |  |  | Motor NM230A-SR, 0-10 V, 10 Nm, bygelinfästning | 5364 | 155B - Övriga sakvaror och tillbehör
102055 | MOTOR | 24 | 0 | SMSR |  |  | Motor SM24A-SR, 0-10 V, 20 Nm, bygelinfästning | 5127 | 155B - Övriga sakvaror och tillbehör
102056 | MOTOR | 230 | 0 | SMSR |  |  | Motor SM230A-SR, 0-10 V, 20 Nm, bygelinfästning | 5246 | 155B - Övriga sakvaror och tillbehör
10206 | KFK | 150 | 0 | ZM |  |  | Takrännekrok fast kort | 62 | 21A - Takavvattningsdetaljer
10207 | KFL | 100 | 0 | ZM |  |  | Takrännekrok fast lång | 67.2 | 21A - Takavvattningsdetaljer
102074 | TCKPU | 160 | 160 | GALV |  |  | T-rör kort för gjutning | 393 | 110A - Cirk Detaljer Galv
102076 | SR | 100 | 1600 | GALV |  |  | Cirk kanal | 408 | 110 - Cirk Kanaler Galv
102077 | SR | 125 | 1600 | GALV |  |  | Cirk kanal | 498 | 110 - Cirk Kanaler Galv
102078 | SR | 160 | 1600 | GALV |  |  | Cirk kanal | 587 | 110 - Cirk Kanaler Galv
102079 | SR | 200 | 1600 | GALV |  |  | Cirk kanal | 829 | 110 - Cirk Kanaler Galv
10208 | KFL | 125 | 0 | ZM |  |  | Takrännekrok fast lång | 67.2 | 21A - Takavvattningsdetaljer
102080 | SR | 250 | 1600 | GALV |  |  | Cirk kanal | 1036 | 110 - Cirk Kanaler Galv
102081 | SR | 315 | 1600 | GALV |  |  | Cirk kanal | 1359 | 110 - Cirk Kanaler Galv
102082 | SRL | 100 | 1600 | GALV |  |  | Lock cirk kanal | 437 | 110 - Cirk Kanaler Galv
102083 | SRL | 125 | 1600 | GALV |  |  | Lock cirk kanal | 534 | 110 - Cirk Kanaler Galv
102084 | SRL | 160 | 1600 | GALV |  |  | Lock cirk kanal | 629 | 110 - Cirk Kanaler Galv
102085 | SRL | 200 | 1600 | GALV |  |  | Lock cirk kanal | 892 | 110 - Cirk Kanaler Galv
102086 | SRL | 250 | 1600 | GALV |  |  | Lock cirk kanal | 1111 | 110 - Cirk Kanaler Galv
102087 | SRL | 315 | 1600 | GALV |  |  | Lock cirk kanal | 1459 | 110 - Cirk Kanaler Galv
10209 | KFL | 150 | 0 | ZM |  |  | Takrännekrok fast lång | 70.1 | 21A - Takavvattningsdetaljer
102101 | XCPU | 100 | 80 | GALV |  |  | X-rör med pressade avgreningar safe | 1276 | 110A - Cirk Detaljer Galv
102102 | XCPU | 100 | 100 | GALV |  |  | X-rör med pressade avgreningar safe | 853 | 110A - Cirk Detaljer Galv
102103 | XCPU | 125 | 80 | GALV |  |  | X-rör med pressade avgreningar safe | 858 | 110A - Cirk Detaljer Galv
102104 | XCPU | 125 | 100 | GALV |  |  | X-rör med pressade avgreningar safe | 872 | 110A - Cirk Detaljer Galv
102105 | XCPU | 125 | 125 | GALV |  |  | X-rör med pressade avgreningar safe | 931 | 110A - Cirk Detaljer Galv
102106 | XCPU | 160 | 100 | GALV |  |  | X-rör med pressade avgreningar safe | 931 | 110A - Cirk Detaljer Galv
102107 | XCPU | 160 | 125 | GALV |  |  | X-rör med pressade avgreningar safe | 1019 | 110A - Cirk Detaljer Galv
102108 | XCPU | 160 | 160 | GALV |  |  | X-rör med pressade avgreningar safe | 1135 | 110A - Cirk Detaljer Galv
102110 | XCPU | 200 | 100 | GALV |  |  | X-rör med pressade avgreningar safe | 1061 | 110A - Cirk Detaljer Galv
102111 | XCPU | 200 | 125 | GALV |  |  | X-rör med pressade avgreningar safe | 1154 | 110A - Cirk Detaljer Galv
102112 | XCPU | 200 | 160 | GALV |  |  | X-rör med pressade avgreningar safe | 1272 | 110A - Cirk Detaljer Galv
102113 | XCPU | 200 | 200 | GALV |  |  | X-rör med pressade avgreningar safe | 1408 | 110A - Cirk Detaljer Galv
102114 | XCPU | 250 | 100 | GALV |  |  | X-rör med pressade avgreningar safe | 1191 | 110A - Cirk Detaljer Galv
102115 | XCPU | 250 | 125 | GALV |  |  | X-rör med pressade avgreningar safe | 1212 | 110A - Cirk Detaljer Galv
102116 | XCPU | 250 | 160 | GALV |  |  | X-rör med pressade avgreningar safe | 1338 | 110A - Cirk Detaljer Galv
102117 | XCPU | 250 | 200 | GALV |  |  | X-rör med pressade avgreningar safe | 1517 | 110A - Cirk Detaljer Galv
102119 | XCPU | 315 | 100 | GALV |  |  | X-rör med pressade avgreningar safe | 1376 | 110A - Cirk Detaljer Galv
102120 | XCPU | 315 | 125 | GALV |  |  | X-rör med pressade avgreningar safe | 1441 | 110A - Cirk Detaljer Galv
102121 | XCPU | 315 | 160 | GALV |  |  | X-rör med pressade avgreningar safe | 1557 | 110A - Cirk Detaljer Galv
102122 | XCPU | 315 | 200 | GALV |  |  | X-rör med pressade avgreningar safe | 1803 | 110A - Cirk Detaljer Galv
102123 | XCPU | 315 | 250 | GALV |  |  | X-rör med pressade avgreningar safe | 1897 | 110A - Cirk Detaljer Galv
102124 | XCPU | 315 | 315 | GALV |  |  | X-rör med pressade avgreningar safe | 2137 | 110A - Cirk Detaljer Galv
102125 | XCPU | 400 | 100 | GALV |  |  | X-rör med pressade avgreningar safe | 1996 | 110A - Cirk Detaljer Galv
102126 | XCPU | 400 | 125 | GALV |  |  | X-rör med pressade avgreningar safe | 2144 | 110A - Cirk Detaljer Galv
102127 | XCPU | 400 | 160 | GALV |  |  | X-rör med pressade avgreningar safe | 2273 | 110A - Cirk Detaljer Galv
102128 | XCPU | 400 | 200 | GALV |  |  | X-rör med pressade avgreningar safe | 2433 | 110A - Cirk Detaljer Galv
102129 | XCPU | 400 | 250 | GALV |  |  | X-rör med pressade avgreningar safe | 2583 | 110A - Cirk Detaljer Galv
102131 | XCPU | 400 | 400 | GALV |  |  | X-rör med pressade avgreningar safe | 3150 | 110A - Cirk Detaljer Galv
102132 | XCPU | 500 | 100 | GALV |  |  | X-rör med pressade avgreningar safe | 2849 | 110A - Cirk Detaljer Galv
102133 | XCPU | 500 | 125 | GALV |  |  | X-rör med pressade avgreningar safe | 3001 | 110A - Cirk Detaljer Galv
102134 | XCPU | 500 | 160 | GALV |  |  | X-rör med pressade avgreningar safe | 3043 | 110A - Cirk Detaljer Galv
102135 | XCPU | 500 | 200 | GALV |  |  | X-rör med pressade avgreningar safe | 3074 | 110A - Cirk Detaljer Galv
102136 | XCPU | 500 | 250 | GALV |  |  | X-rör med pressade avgreningar safe | 3219 | 110A - Cirk Detaljer Galv
102138 | XCPU | 500 | 400 | GALV |  |  | X-rör med pressade avgreningar safe | 3930 | 110A - Cirk Detaljer Galv
102139 | XCPU | 500 | 500 | GALV |  |  | X-rör med pressade avgreningar safe | 4649 | 110A - Cirk Detaljer Galv
102140 | B | 63 | 30 | GALV |  |  | RÖRBÖJ | 303 | 110A - Cirk Detaljer Galv
102141 | XCPU | 630 | 125 | GALV |  |  | X-rör med pressade avgreningar safe | 5509 | 110A - Cirk Detaljer Galv
102142 | XCPU | 630 | 160 | GALV |  |  | X-rör med pressade avgreningar safe | 5105 | 110A - Cirk Detaljer Galv
102143 | XCPU | 630 | 200 | GALV |  |  | X-rör med pressade avgreningar safe | 4855 | 110A - Cirk Detaljer Galv
102144 | XCPU | 630 | 250 | GALV |  |  | X-rör med pressade avgreningar safe | 5017 | 110A - Cirk Detaljer Galv
102145 | XCPU | 630 | 315 | GALV |  |  | X-rör med pressade avgreningar safe | 5230 | 110A - Cirk Detaljer Galv
102146 | XCPU | 630 | 400 | GALV |  |  | X-rör med pressade avgreningar safe | 5789 | 110A - Cirk Detaljer Galv
10216 | GLSF | 0 | 0 | SVRT |  |  | Glidskydd dubbelfalsat bandtäckt tak | 292 | 23 - Taksäkerhet
102160 | B | 80 | 30 | GALV |  |  | RÖRBÖJ | 96.5 | 110A - Cirk Detaljer Galv
10217 | GLSF | 0 | 0 | GALV |  |  | Glidskydd dubbelfalsat bandtäckt tak | 292 | 23 - Taksäkerhet
102170 | B | 90 | 30 | GALV |  |  | RÖRBÖJ | 103 | 110A - Cirk Detaljer Galv
102180 | B | 100 | 30 | GALV |  |  | RÖRBÖJ | 96.5 | 110A - Cirk Detaljer Galv
102190 | B | 112 | 30 | GALV |  |  | RÖRBÖJ | 159 | 110A - Cirk Detaljer Galv
102200 | B | 125 | 30 | GALV |  |  | RÖRBÖJ | 106 | 110A - Cirk Detaljer Galv
102210 | B | 140 | 30 | GALV |  |  | RÖRBÖJ | 141 | 110A - Cirk Detaljer Galv
102211 | D3H | 0 | 0 |  |  |  | Tredje handen | 648 | NG - Netto Grupp
102220 | B | 150 | 30 | GALV |  |  | RÖRBÖJ | 195 | 110A - Cirk Detaljer Galv
102221 | B | 160 | 30 | GALV |  |  | RÖRBÖJ | 158 | 110A - Cirk Detaljer Galv
102222 | B | 180 | 30 | GALV |  |  | RÖRBÖJ | 252 | 110A - Cirk Detaljer Galv
102223 | B | 200 | 30 | GALV |  |  | RÖRBÖJ | 220 | 110A - Cirk Detaljer Galv
102224 | B | 224 | 30 | GALV |  |  | RÖRBÖJ | 419 | 110A - Cirk Detaljer Galv
102225 | B | 250 | 30 | GALV |  |  | RÖRBÖJ | 371 | 110A - Cirk Detaljer Galv
102226 | BF | 250 | 30 | GALV |  |  | RÖRBÖJ | 366 | 110A - Cirk Detaljer Galv
102228 | BF | 224 | 30 | GALV |  |  | RÖRBÖJ | 473 | 110A - Cirk Detaljer Galv
102233 | BF | 315 | 30 | GALV |  |  | RÖRBÖJ | 454 | 110A - Cirk Detaljer Galv
102241 | BF | 355 | 30 | GALV |  |  | RÖRBÖJ | 675 | 110A - Cirk Detaljer Galv
102255 | BF | 400 | 30 | GALV |  |  | RÖRBÖJ | 549 | 110A - Cirk Detaljer Galv
102260 | BF | 450 | 30 | GALV |  |  | RÖRBÖJ | 834 | 110A - Cirk Detaljer Galv
102270 | BF | 500 | 30 | GALV |  |  | RÖRBÖJ | 720 | 110A - Cirk Detaljer Galv
102280 | BF | 560 | 30 | GALV |  |  | RÖRBÖJ | 1348 | 110A - Cirk Detaljer Galv
102285 | BF | 600 | 30 | GALV |  |  | RÖRBÖJ | 1620 | 110A - Cirk Detaljer Galv
102290 | BF | 630 | 30 | GALV |  |  | RÖRBÖJ | 1252 | 110A - Cirk Detaljer Galv
102299 | FLDD | 102 | 1500 | APPV | GREY |  | Flexrör | 240 | 154A - Cirk Flexibla slangar och rör
102300 | BF | 710 | 30 | GALV |  |  | RÖRBÖJ | 2838 | 110A - Cirk Detaljer Galv
102302 | FLDD | 127 | 1500 | APPV | GREY |  | Flexrör | 278 | 154A - Cirk Flexibla slangar och rör
102303 | FLDD | 152 | 1500 | APPV | GREY |  | Flexrör | 333 | 154A - Cirk Flexibla slangar och rör
102310 | BF | 800 | 30 | GALV |  |  | RÖRBÖJ | 2499 | 110A - Cirk Detaljer Galv
102315 | BF | 900 | 30 | GALV |  |  | RÖRBÖJ | 3126 | 110A - Cirk Detaljer Galv
102320 | BF | 1000 | 30 | GALV |  |  | RÖRBÖJ | 3758 | 110A - Cirk Detaljer Galv
102325 | BF | 1120 | 30 | GALV |  |  | RÖRBÖJ | 4066 | 110A - Cirk Detaljer Galv
102330 | BF | 1250 | 30 | GALV |  |  | RÖRBÖJ | 4380 | 110A - Cirk Detaljer Galv
102340 | B | 63 | 45 | GALV |  |  | RÖRBÖJ B/BS | 98 | 110A - Cirk Detaljer Galv
102350 | B | 80 | 45 | GALV |  |  | RÖRBÖJ | 98 | 110A - Cirk Detaljer Galv
102356 | RCFEJ | 100 | 75 | GALV |  |  | REDUKTION MLRCF | 93 | 110A - Cirk Detaljer Galv
102360 | B | 90 | 45 | GALV |  |  | RÖRBÖJ | 104 | 110A - Cirk Detaljer Galv
102370 | B | 100 | 45 | GALV |  |  | RÖRBÖJ | 98 | 110A - Cirk Detaljer Galv
102380 | B | 112 | 45 | GALV |  |  | RÖRBÖJ | 144 | 110A - Cirk Detaljer Galv
102390 | B | 125 | 45 | GALV |  |  | RÖRBÖJ | 112 | 110A - Cirk Detaljer Galv
102400 | B | 140 | 45 | GALV |  |  | RÖRBÖJ | 152 | 110A - Cirk Detaljer Galv
102410 | B | 150 | 45 | GALV |  |  | RÖRBÖJ | 209 | 110A - Cirk Detaljer Galv
10242 | BUTK | 120 | 0 | AMET |  |  | Brunnsutkastare | 471.5 | 21A - Takavvattningsdetaljer
102420 | B | 160 | 45 | GALV |  |  | RÖRBÖJ | 167 | 110A - Cirk Detaljer Galv
102430 | B | 180 | 45 | GALV |  |  | RÖRBÖJ | 269 | 110A - Cirk Detaljer Galv
102440 | B | 200 | 45 | GALV |  |  | RÖRBÖJ | 229 | 110A - Cirk Detaljer Galv
102450 | B | 224 | 45 | GALV |  |  | RÖRBÖJ | 401 | 110A - Cirk Detaljer Galv
102451 | BF | 224 | 45 | GALV |  |  | RÖRBÖJ | 473 | 110A - Cirk Detaljer Galv
102453 | BFU | 100 | 15 | 4404 |  |  | Rörböj falsad rostfri | 1044 | 110C - Cirk Kanaler & detaljer Rostfritt
102460 | B | 250 | 45 | GALV |  |  | RÖRBÖJ | 351 | 110A - Cirk Detaljer Galv
102461 | BF | 250 | 45 | GALV |  |  | RÖRBÖJ | 366 | 110A - Cirk Detaljer Galv
102491 | BF | 315 | 45 | GALV |  |  | RÖRBÖJ | 454 | 110A - Cirk Detaljer Galv
102501 | BF | 355 | 45 | GALV |  |  | RÖRBÖJ | 781 | 110A - Cirk Detaljer Galv
102509 | DRU | 500 | 0 | 4301 |  |  | INJUST.SPJÄLL | 8432 | 110C - Cirk Kanaler & detaljer Rostfritt
102511 | EPF | 80 | 0 | 4404 |  |  | Ändlock muff rostfri | 435 | 110C - Cirk Kanaler & detaljer Rostfritt
102515 | BF | 400 | 45 | GALV |  |  | RÖRBÖJ | 632 | 110A - Cirk Detaljer Galv
102520 | BF | 450 | 45 | GALV |  |  | RÖRBÖJ | 988 | 110A - Cirk Detaljer Galv
102528 | EPFH | 80 | 0 | 4404 |  |  | Ändlock rostfri | 606 | 110C - Cirk Kanaler & detaljer Rostfritt
102529 | EPFH | 100 | 0 | 4404 |  |  | Ändlock rostfri | 606 | 110C - Cirk Kanaler & detaljer Rostfritt
102530 | BF | 500 | 45 | GALV |  |  | RÖRBÖJ | 872 | 110A - Cirk Detaljer Galv
102531 | EPFH | 125 | 0 | 4404 |  |  | Ändlock rostfri | 626 | 110C - Cirk Kanaler & detaljer Rostfritt
102534 | EPFH | 160 | 0 | 4404 |  |  | Ändlock rostfri | 781 | 110C - Cirk Kanaler & detaljer Rostfritt
102540 | BF | 560 | 45 | GALV |  |  | RÖRBÖJ | 1526 | 110A - Cirk Detaljer Galv
102544 | EPFH | 315 | 0 | 4404 |  |  | Ändlock rostfri | 1395 | 110C - Cirk Kanaler & detaljer Rostfritt
102545 | BF | 600 | 45 | GALV |  |  | RÖRBÖJ | 1788 | 110A - Cirk Detaljer Galv
102550 | BF | 630 | 45 | GALV |  |  | RÖRBÖJ | 1383 | 110A - Cirk Detaljer Galv
102555 | ESNU | 80 | 0 | 4404 |  |  | Inloppsrör med nät rostfri | 771 | 110C - Cirk Kanaler & detaljer Rostfritt
102556 | ESNU | 100 | 0 | 4404 |  |  | Inloppsrör med nät rostfri | 771 | 110C - Cirk Kanaler & detaljer Rostfritt
102557 | ESNU | 125 | 0 | 4404 |  |  | Inloppsrör med nät rostfri | 798 | 110C - Cirk Kanaler & detaljer Rostfritt
102560 | BF | 710 | 45 | GALV |  |  | RÖRBÖJ | 4134 | 110A - Cirk Detaljer Galv
102561 | ESNU | 160 | 0 | 4404 |  |  | Inloppsrör med nät rostfri | 1061 | 110C - Cirk Kanaler & detaljer Rostfritt
102564 | ESNU | 200 | 0 | 4404 |  |  | Inloppsrör med nät rostfri | 1177 | 110C - Cirk Kanaler & detaljer Rostfritt
102567 | ESNU | 250 | 0 | 4404 |  |  | Inloppsrör med nät rostfri | 1331 | 110C - Cirk Kanaler & detaljer Rostfritt
102570 | BF | 800 | 45 | GALV |  |  | RÖRBÖJ | 3522 | 110A - Cirk Detaljer Galv
102573 | ESNU | 315 | 0 | 4404 |  |  | Inloppsrör med nät rostfri | 1411 | 110C - Cirk Kanaler & detaljer Rostfritt
102575 | ESNU | 400 | 0 | 4404 |  |  | Inloppsrör med nät rostfri | 1808 | 110C - Cirk Kanaler & detaljer Rostfritt
102580 | BF | 900 | 45 | GALV |  |  | RÖRBÖJ | 4380 | 110A - Cirk Detaljer Galv
102586 | ESU | 80 | 0 | 4404 |  |  | Ändlock rostfri | 442 | 110C - Cirk Kanaler & detaljer Rostfritt
102590 | BF | 1000 | 45 | GALV |  |  | RÖRBÖJ | 5002 | 110A - Cirk Detaljer Galv
102595 | BF | 1120 | 45 | GALV |  |  | RÖRBÖJ | 6882 | 110A - Cirk Detaljer Galv
102600 | BF | 1250 | 45 | GALV |  |  | RÖRBÖJ | 7504 | 110A - Cirk Detaljer Galv
102602 | B | 63 | 60 | GALV |  |  | RÖRBÖJ | 136 | 110A - Cirk Detaljer Galv
102604 | B | 80 | 60 | GALV |  |  | RÖRBÖJ | 136 | 110A - Cirk Detaljer Galv
102606 | B | 100 | 60 | GALV |  |  | RÖRBÖJ | 131 | 110A - Cirk Detaljer Galv
102607 | B | 112 | 60 | GALV |  |  | RÖRBÖJ | 209 | 110A - Cirk Detaljer Galv
102608 | B | 125 | 60 | GALV |  |  | RÖRBÖJ | 152 | 110A - Cirk Detaljer Galv
102609 | B | 140 | 60 | GALV |  |  | RÖRBÖJ | 210 | 110A - Cirk Detaljer Galv
102610 | B | 150 | 60 | GALV |  |  | RÖRBÖJ | 296 | 110A - Cirk Detaljer Galv
102611 | B | 160 | 60 | GALV |  |  | RÖRBÖJ | 234 | 110A - Cirk Detaljer Galv
102612 | B | 180 | 60 | GALV |  |  | RÖRBÖJ | 406 | 110A - Cirk Detaljer Galv
102613 | B | 200 | 60 | GALV |  |  | RÖRBÖJ | 326 | 110A - Cirk Detaljer Galv
102614 | B | 224 | 60 | GALV |  |  | RÖRBÖJ | 624 | 110A - Cirk Detaljer Galv
102615 | B | 250 | 60 | GALV |  |  | RÖRBÖJ | 628 | 110A - Cirk Detaljer Galv
102616 | BF | 250 | 60 | GALV |  |  | RÖRBÖJ | 578 | 110A - Cirk Detaljer Galv
102619 | DH | 80 | 100 | 4404 |  |  | Kanalstöd | 372 | 110C - Cirk Kanaler & detaljer Rostfritt
102621 | DH | 100 | 100 | 4404 |  |  | Kanalstöd | 391 | 110C - Cirk Kanaler & detaljer Rostfritt
102622 | DH | 125 | 100 | 4404 |  |  | Kanalstöd | 413 | 110C - Cirk Kanaler & detaljer Rostfritt
102623 | DH | 160 | 100 | 4404 |  |  | Kanalstöd | 480 | 110C - Cirk Kanaler & detaljer Rostfritt
102624 | DH | 200 | 100 | 4404 |  |  | Kanalstöd | 598 | 110C - Cirk Kanaler & detaljer Rostfritt
102626 | BF | 315 | 60 | GALV |  |  | RÖRBÖJ | 695 | 110A - Cirk Detaljer Galv
102629 | DH | 250 | 100 | 4404 |  |  | Kanalstöd | 778 | 110C - Cirk Kanaler & detaljer Rostfritt
102631 | BF | 355 | 60 | GALV |  |  | RÖRBÖJ | 1071 | 110A - Cirk Detaljer Galv
102635 | DH | 315 | 100 | 4404 |  |  | Kanalstöd | 1006 | 110C - Cirk Kanaler & detaljer Rostfritt
102636 | DH | 400 | 100 | 4404 |  |  | Kanalstöd | 1281 | 110C - Cirk Kanaler & detaljer Rostfritt
102643 | HF | 400 | 0 | 4404 |  |  | Ventilationshuv rostfri | 35307 | 110C - Cirk Kanaler & detaljer Rostfritt
102645 | BF | 400 | 60 | GALV |  |  | RÖRBÖJ | 931 | 110A - Cirk Detaljer Galv
102648 | HN | 100 | 0 | 4404 |  |  | Ventilationshuv rostfri | 9239 | 110C - Cirk Kanaler & detaljer Rostfritt
102649 | HN | 125 | 0 | 4404 |  |  | Ventilationshuv rostfri | 10290 | 110C - Cirk Kanaler & detaljer Rostfritt
102650 | BF | 450 | 60 | GALV |  |  | RÖRBÖJ | 1421 | 110A - Cirk Detaljer Galv
102652 | HN | 160 | 0 | 4404 |  |  | Ventilationshuv rostfri | 12650 | 110C - Cirk Kanaler & detaljer Rostfritt
102654 | HN | 200 | 0 | 4404 |  |  | Ventilationshuv rostfri | 14323 | 110C - Cirk Kanaler & detaljer Rostfritt
102656 | HN | 250 | 0 | 4404 |  |  | Ventilationshuv rostfri | 15982 | 110C - Cirk Kanaler & detaljer Rostfritt
102659 | HN | 315 | 0 | 4404 |  |  | Ventilationshuv rostfri | 23976 | 110C - Cirk Kanaler & detaljer Rostfritt
102660 | BF | 500 | 60 | GALV |  |  | RÖRBÖJ | 1186 | 110A - Cirk Detaljer Galv
102670 | BF | 560 | 60 | GALV |  |  | RÖRBÖJ | 2350 | 110A - Cirk Detaljer Galv
102675 | BF | 600 | 60 | GALV |  |  | RÖRBÖJ | 2891 | 110A - Cirk Detaljer Galv
102680 | BF | 630 | 60 | GALV |  |  | RÖRBÖJ | 2236 | 110A - Cirk Detaljer Galv
102681 | BF | 710 | 60 | GALV |  |  | RÖRBÖJ | 5884 | 110A - Cirk Detaljer Galv
102685 | BF | 800 | 60 | GALV |  |  | RÖRBÖJ | 5121 | 110A - Cirk Detaljer Galv
102690 | BF | 900 | 60 | GALV |  |  | RÖRBÖJ | 8138 | 110A - Cirk Detaljer Galv
102691 | BF | 1000 | 60 | GALV |  |  | RÖRBÖJ | 9385 | 110A - Cirk Detaljer Galv
102692 | BF | 1120 | 60 | GALV |  |  | RÖRBÖJ | 14081 | 110A - Cirk Detaljer Galv
102693 | BF | 1250 | 60 | GALV |  |  | RÖRBÖJ | 14081 | 110A - Cirk Detaljer Galv
102696 | B | 63 | 90 | GALV |  |  | RÖRBÖJ B/BS | 124 | 110A - Cirk Detaljer Galv
102701 | B | 80 | 90 | GALV |  |  | RÖRBÖJ | 124 | 110A - Cirk Detaljer Galv
102702 | MF | 80 | 0 | 4404 |  |  | Muff rostfri | 195 | 110C - Cirk Kanaler & detaljer Rostfritt
102703 | B | 100 | 90 | GALV |  |  | RÖRBÖJ | 124 | 110A - Cirk Detaljer Galv
102704 | B | 112 | 90 | GALV |  |  | RÖRBÖJ | 205 | 110A - Cirk Detaljer Galv
102705 | B | 125 | 90 | GALV |  |  | RÖRBÖJ | 158 | 110A - Cirk Detaljer Galv
102706 | B | 140 | 90 | GALV |  |  | RÖRBÖJ | 209 | 110A - Cirk Detaljer Galv
102710 | B | 150 | 90 | GALV |  |  | RÖRBÖJ | 288 | 110A - Cirk Detaljer Galv
102711 | B | 160 | 90 | GALV |  |  | RÖRBÖJ | 231 | 110A - Cirk Detaljer Galv
102712 | B | 180 | 90 | GALV |  |  | RÖRBÖJ | 400 | 110A - Cirk Detaljer Galv
102713 | B | 200 | 90 | GALV |  |  | RÖRBÖJ | 335 | 110A - Cirk Detaljer Galv
102714 | B | 224 | 90 | GALV |  |  | RÖRBÖJ | 613 | 110A - Cirk Detaljer Galv
102715 | BF | 224 | 90 | GALV |  |  | RÖRBÖJ | 746 | 110A - Cirk Detaljer Galv
102720 | B | 250 | 90 | GALV |  |  | RÖRBÖJ | 557 | 110A - Cirk Detaljer Galv
102721 | BF | 250 | 90 | GALV |  |  | RÖRBÖJ | 578 | 110A - Cirk Detaljer Galv
102734 | RCFLU | 100 | 80 | 4404 |  |  | Reduktion | 1384 | 110C - Cirk Kanaler & detaljer Rostfritt
102736 | BF | 315 | 90 | GALV |  |  | RÖRBÖJ | 695 | 110A - Cirk Detaljer Galv
102737 | RCFLU | 125 | 80 | 4404 |  |  | Reduktion | 1433 | 110C - Cirk Kanaler & detaljer Rostfritt
102738 | RCFLU | 125 | 100 | 4404 |  |  | Reduktion | 1225 | 110C - Cirk Kanaler & detaljer Rostfritt
102741 | BF | 355 | 90 | GALV |  |  | RÖRBÖJ | 1071 | 110A - Cirk Detaljer Galv
102742 | RCFLU | 160 | 80 | 4404 |  |  | Reduktion | 1722 | 110C - Cirk Kanaler & detaljer Rostfritt
102743 | RCFLU | 160 | 100 | 4404 |  |  | Reduktion | 1543 | 110C - Cirk Kanaler & detaljer Rostfritt
102744 | RCFLU | 160 | 125 | 4404 |  |  | Reduktion | 1475 | 110C - Cirk Kanaler & detaljer Rostfritt
102751 | RCFLU | 200 | 100 | 4404 |  |  | Reduktion | 1813 | 110C - Cirk Kanaler & detaljer Rostfritt
102752 | RCFLU | 200 | 125 | 4404 |  |  | Reduktion | 1780 | 110C - Cirk Kanaler & detaljer Rostfritt
102753 | RCFLU | 200 | 160 | 4404 |  |  | Reduktion | 1738 | 110C - Cirk Kanaler & detaljer Rostfritt
102755 | BF | 400 | 90 | GALV |  |  | RÖRBÖJ | 931 | 110A - Cirk Detaljer Galv
102760 | BF | 450 | 90 | GALV |  |  | RÖRBÖJ | 1421 | 110A - Cirk Detaljer Galv
102762 | RCFLU | 250 | 125 | 4404 |  |  | Reduktion | 1980 | 110C - Cirk Kanaler & detaljer Rostfritt
102763 | RCFLU | 250 | 160 | 4404 |  |  | Reduktion | 1941 | 110C - Cirk Kanaler & detaljer Rostfritt
102764 | RCFLU | 250 | 200 | 4404 |  |  | Reduktion | 1901 | 110C - Cirk Kanaler & detaljer Rostfritt
102770 | BF | 500 | 90 | GALV |  |  | RÖRBÖJ | 1186 | 110A - Cirk Detaljer Galv
102778 | RCFLU | 315 | 160 | 4404 |  |  | Reduktion | 2258 | 110C - Cirk Kanaler & detaljer Rostfritt
102779 | RCFLU | 315 | 200 | 4404 |  |  | Reduktion | 2239 | 110C - Cirk Kanaler & detaljer Rostfritt
102780 | BF | 560 | 90 | GALV |  |  | RÖRBÖJ | 2258 | 110A - Cirk Detaljer Galv
102781 | RCFLU | 315 | 250 | 4404 |  |  | Reduktion | 2093 | 110C - Cirk Kanaler & detaljer Rostfritt
102785 | BF | 600 | 90 | GALV |  |  | RÖRBÖJ | 2985 | 110A - Cirk Detaljer Galv
102789 | RCFLU | 400 | 250 | 4404 |  |  | Reduktion | 2761 | 110C - Cirk Kanaler & detaljer Rostfritt
102790 | BF | 630 | 90 | GALV |  |  | RÖRBÖJ | 2236 | 110A - Cirk Detaljer Galv
102791 | RCFLU | 400 | 315 | 4404 |  |  | Reduktion | 2330 | 110C - Cirk Kanaler & detaljer Rostfritt
102800 | BF | 710 | 90 | GALV |  |  | RÖRBÖJ | 5884 | 110A - Cirk Detaljer Galv
102810 | BF | 800 | 90 | GALV |  |  | RÖRBÖJ | 5121 | 110A - Cirk Detaljer Galv
102820 | BF | 900 | 90 | GALV |  |  | RÖRBÖJ | 8138 | 110A - Cirk Detaljer Galv
102830 | BF | 1000 | 90 | GALV |  |  | RÖRBÖJ | 9385 | 110A - Cirk Detaljer Galv
102834 | RCLU | 100 | 80 | 4404 |  |  | Reduktion | 1384 | 110C - Cirk Kanaler & detaljer Rostfritt
102835 | BF | 1120 | 90 | GALV |  |  | RÖRBÖJ | 13141 | 110A - Cirk Detaljer Galv
102836 | RCLU | 125 | 80 | 4404 |  |  | Reduktion | 1433 | 110C - Cirk Kanaler & detaljer Rostfritt
102837 | RCLU | 125 | 100 | 4404 |  |  | Reduktion | 1225 | 110C - Cirk Kanaler & detaljer Rostfritt
102840 | BF | 1250 | 90 | GALV |  |  | RÖRBÖJ | 13141 | 110A - Cirk Detaljer Galv
102843 | RCLU | 160 | 80 | 4404 |  |  | Reduktion | 1722 | 110C - Cirk Kanaler & detaljer Rostfritt
102844 | RCLU | 160 | 100 | 4404 |  |  | Reduktion | 1543 | 110C - Cirk Kanaler & detaljer Rostfritt
102845 | RCLU | 160 | 125 | 4404 |  |  | Reduktion | 1475 | 110C - Cirk Kanaler & detaljer Rostfritt
102852 | RCLU | 200 | 100 | 4404 |  |  | Reduktion | 1813 | 110C - Cirk Kanaler & detaljer Rostfritt
102853 | RCLU | 200 | 125 | 4404 |  |  | Reduktion | 1780 | 110C - Cirk Kanaler & detaljer Rostfritt
102854 | RCLU | 200 | 160 | 4404 |  |  | Reduktion | 1738 | 110C - Cirk Kanaler & detaljer Rostfritt
102863 | RCLU | 250 | 125 | 4404 |  |  | Reduktion | 1980 | 110C - Cirk Kanaler & detaljer Rostfritt
102864 | RCLU | 250 | 160 | 4404 |  |  | Reduktion | 1941 | 110C - Cirk Kanaler & detaljer Rostfritt
102865 | RCLU | 250 | 200 | 4404 |  |  | Reduktion | 1901 | 110C - Cirk Kanaler & detaljer Rostfritt
102883 | RCLU | 315 | 160 | 4404 |  |  | Reduktion | 2258 | 110C - Cirk Kanaler & detaljer Rostfritt
102885 | RCLU | 315 | 200 | 4404 |  |  | Reduktion | 2239 | 110C - Cirk Kanaler & detaljer Rostfritt
102887 | RCLU | 315 | 250 | 4404 |  |  | Reduktion | 2093 | 110C - Cirk Kanaler & detaljer Rostfritt
102892 | RCLU | 400 | 200 | 4404 |  |  | Reduktion | 3024 | 110C - Cirk Kanaler & detaljer Rostfritt
102894 | RCLU | 400 | 250 | 4404 |  |  | Reduktion | 2761 | 110C - Cirk Kanaler & detaljer Rostfritt
102896 | RCLU | 400 | 315 | 4404 |  |  | Reduktion | 2330 | 110C - Cirk Kanaler & detaljer Rostfritt
10299 | SSVU | 75 | 0 | 387 |  |  | Stuprörssvep självlåsande | 46.3 | 21A - Takavvattningsdetaljer
10300 | SSVU | 75 | 0 | AMET |  |  | Stuprörssvep självlåsande | 46.3 | 21A - Takavvattningsdetaljer
103006 | TCU | 160 | 80 | 4404 |  |  | T-rör | 2148 | 110C - Cirk Kanaler & detaljer Rostfritt
10301 | SSVU | 75 | 0 | AVIT |  |  | Stuprörssvep självlåsande | 42.3 | 21A - Takavvattningsdetaljer
103014 | TCU | 200 | 80 | 4404 |  |  | T-rör | 2381 | 110C - Cirk Kanaler & detaljer Rostfritt
10302 | SSVU | 75 | 0 | BRUN |  |  | Stuprörssvep självlåsande | 46.3 | 21A - Takavvattningsdetaljer
10304 | SSVU | 75 | 0 | MGRÅ |  |  | Stuprörssvep självlåsande | 46.3 | 21A - Takavvattningsdetaljer
10305 | SSVU | 75 | 0 | MRÖD |  |  | Stuprörssvep självlåsande | 46.3 | 21A - Takavvattningsdetaljer
103051 | TCU | 315 | 80 | 4404 |  |  | T-rör | 3161 | 110C - Cirk Kanaler & detaljer Rostfritt
103052 | TCU | 315 | 100 | 4404 |  |  | T-rör | 3303 | 110C - Cirk Kanaler & detaljer Rostfritt
103053 | TCU | 315 | 125 | 4404 |  |  | T-rör | 3363 | 110C - Cirk Kanaler & detaljer Rostfritt
10306 | SSVU | 75 | 0 | SMET |  |  | Stuprörssvep självlåsande | 46.3 | 21A - Takavvattningsdetaljer
103061 | TCU | 400 | 100 | 4404 |  |  | T-rör | 3941 | 110C - Cirk Kanaler & detaljer Rostfritt
103062 | TCU | 400 | 125 | 4404 |  |  | T-rör | 4090 | 110C - Cirk Kanaler & detaljer Rostfritt
103063 | TCU | 400 | 160 | 4404 |  |  | T-rör | 4012 | 110C - Cirk Kanaler & detaljer Rostfritt
10307 | SSVU | 75 | 0 | SVRT |  |  | Stuprörssvep självlåsande | 42.3 | 21A - Takavvattningsdetaljer
10308 | SSVU | 75 | 0 | TRÖD |  |  | Stuprörssvep självlåsande | 46.3 | 21A - Takavvattningsdetaljer
103086 | TSTCU | 80 | 80 | 4404 |  |  | T-stycke | 918 | 110C - Cirk Kanaler & detaljer Rostfritt
103087 | TSTCU | 100 | 80 | 4404 |  |  | T-stycke | 970 | 110C - Cirk Kanaler & detaljer Rostfritt
103088 | TSTCU | 125 | 80 | 4404 |  |  | T-stycke | 1002 | 110C - Cirk Kanaler & detaljer Rostfritt
10309 | SSVU | 87 | 0 | 387 |  |  | Stuprörssvep självlåsande | 51.9 | 21A - Takavvattningsdetaljer
10310 | SSVU | 87 | 0 | AMET |  |  | Stuprörssvep självlåsande | 51.9 | 21A - Takavvattningsdetaljer
10311 | SSVU | 87 | 0 | AVIT |  |  | Stuprörssvep självlåsande | 47 | 21A - Takavvattningsdetaljer
103113 | TSTCU | 250 | 80 | 4404 |  |  | T-stycke | 2335 | 110C - Cirk Kanaler & detaljer Rostfritt
10313 | SSVU | 87 | 0 | BRUN |  |  | Stuprörssvep självlåsande | 51.9 | 21A - Takavvattningsdetaljer
10315 | SSVU | 87 | 0 | MGRÅ |  |  | Stuprörssvep självlåsande | 51.9 | 21A - Takavvattningsdetaljer
10316 | SSVU | 87 | 0 | MRÖD |  |  | Stuprörssvep självlåsande | 51.9 | 21A - Takavvattningsdetaljer
10317 | SSVU | 87 | 0 | SMET |  |  | Stuprörssvep självlåsande | 51.9 | 21A - Takavvattningsdetaljer
10318 | SSVU | 87 | 0 | SVRT |  |  | Stuprörssvep självlåsande | 47 | 21A - Takavvattningsdetaljer
10319 | SSVU | 87 | 0 | TRÖD |  |  | Stuprörssvep självlåsande | 51.9 | 21A - Takavvattningsdetaljer
10320 | SSVU | 100 | 0 | 387 |  |  | Stuprörssvep självlåsande | 58.2 | 21A - Takavvattningsdetaljer
10321 | SSVU | 100 | 0 | AMET |  |  | Stuprörssvep självlåsande | 58.2 | 21A - Takavvattningsdetaljer
10322 | SSVU | 100 | 0 | AVIT |  |  | Stuprörssvep självlåsande | 52.7 | 21A - Takavvattningsdetaljer
10324 | SSVU | 100 | 0 | BRUN |  |  | Stuprörssvep självlåsande | 58.2 | 21A - Takavvattningsdetaljer
10326 | SSVU | 100 | 0 | MGRÅ |  |  | Stuprörssvep självlåsande | 58.2 | 21A - Takavvattningsdetaljer
10327 | SSVU | 100 | 0 | MRÖD |  |  | Stuprörssvep självlåsande | 58.2 | 21A - Takavvattningsdetaljer
103270 | DLWIN | 0 | 0 |  |  |  | Vinsch till SRDL | 2183 | NG - Netto Grupp
103272 | LS-3 | 0 | 2500 | ALUZ |  |  | Rektangulär gejdskena | 121 | 144 - Rektangulära skarvdetaljer
103279 | LRCEC | 100 | 500 | GALV |  |  | Ljuddämpare | 1224 | 117 - Cirk Ljuddämpare Galv
10328 | SSVU | 100 | 0 | SMET |  |  | Stuprörssvep självlåsande | 58.2 | 21A - Takavvattningsdetaljer
103280 | LRCEC | 100 | 1000 | GALV |  |  | Ljuddämpare | 1775 | 117 - Cirk Ljuddämpare Galv
103281 | LRCEC | 125 | 500 | GALV |  |  | Ljuddämpare | 1413 | 117 - Cirk Ljuddämpare Galv
103282 | LRCEC | 125 | 1000 | GALV |  |  | Ljuddämpare | 2071 | 117 - Cirk Ljuddämpare Galv
10329 | SSVU | 100 | 0 | SVRT |  |  | Stuprörssvep självlåsande | 52.7 | 21A - Takavvattningsdetaljer
103293 | CC | 100 | 100 | GALV |  |  | Konsol | 46 | 169C - In Capsa Inklädnadssystem
103294 | CC | 125 | 100 | GALV |  |  | Konsol | 56 | 169C - In Capsa Inklädnadssystem
103295 | CC | 125 | 125 | GALV |  |  | Konsol | 54 | 169C - In Capsa Inklädnadssystem
103296 | CSP | 0 | 0 | GALV |  |  | Supportbleck | 13.3 | 169C - In Capsa Inklädnadssystem
103297 | CP | 100 | 1500 | VIT |  |  | Panel | 340 | 169C - In Capsa Inklädnadssystem
103298 | CP | 125 | 1500 | VIT |  |  | Panel | 375 | 169C - In Capsa Inklädnadssystem
103299 | CSR | 0 | 1500 | VIT |  |  | Skena | 133 | 169C - In Capsa Inklädnadssystem
10330 | SSVU | 100 | 0 | TRÖD |  |  | Stuprörssvep självlåsande | 58.2 | 21A - Takavvattningsdetaljer
103302 | CCI | 100 | 0 | VIT |  |  | Innerhörn | 755 | 169C - In Capsa Inklädnadssystem
103303 | CCI | 125 | 0 | VIT |  |  | Innerhörn | 798 | 169C - In Capsa Inklädnadssystem
103304 | CCO | 100 | 0 | VIT |  |  | Ytterhörn | 667 | 169C - In Capsa Inklädnadssystem
103305 | CCO | 125 | 0 | VIT |  |  | Ytterhörn | 642 | 169C - In Capsa Inklädnadssystem
103306 | CG | 100 | 0 | VIT |  |  | Gavel | 299 | 169C - In Capsa Inklädnadssystem
103307 | CG | 125 | 0 | VIT |  |  | Gavel | 303 | 169C - In Capsa Inklädnadssystem
103308 | CACR | 0 | 180 | VIT |  |  | Demontageskena | 37 | 169C - In Capsa Inklädnadssystem
10331 | SSVU | 120 | 0 | 387 |  |  | Stuprörssvep självlåsande | 67 | 21A - Takavvattningsdetaljer
103312 | DTBLU | 80 | 24 | GALV | LM |  | Avstängningsspjäll med motor | 2216 | 128B - Motoriserade spjäll
103317 | DTBLU | 200 | 24 | GALV | LM |  | Avstängningsspjäll med motor | 2289 | 128B - Motoriserade spjäll
103318 | DTBLU | 250 | 24 | GALV | LM |  | Avstängningsspjäll med motor | 2365 | 128B - Motoriserade spjäll
103319 | DTBLU | 315 | 24 | GALV | LM |  | Avstängningsspjäll med motor | 2463 | 128B - Motoriserade spjäll
10332 | SSVU | 120 | 0 | AMET |  |  | Stuprörssvep självlåsande | 67 | 21A - Takavvattningsdetaljer
103321 | DTBLU | 100 | 24 | GALV | CM |  | Avstängningsspjäll med motor | 2165 | 128B - Motoriserade spjäll
103322 | DTBLU | 125 | 24 | GALV | CM |  | Avstängningsspjäll med motor | 2177 | 128B - Motoriserade spjäll
103324 | DTBLU | 160 | 24 | GALV | CM |  | Avstängningsspjäll med motor | 2199 | 128B - Motoriserade spjäll
10333 | SSVU | 120 | 0 | AVIT |  |  | Stuprörssvep självlåsande | 61.6 | 21A - Takavvattningsdetaljer
103336 | DTBLU | 160 | 230 | GALV | LM |  | Avstängningsspjäll med motor | 2239 | 128B - Motoriserade spjäll
103338 | DTBLU | 200 | 230 | GALV | LM |  | Avstängningsspjäll med motor | 2289 | 128B - Motoriserade spjäll
103339 | DTBLU | 250 | 230 | GALV | LM |  | Avstängningsspjäll med motor | 2365 | 128B - Motoriserade spjäll
10334 | SSVU | 120 | 0 | BRUN |  |  | Stuprörssvep självlåsande | 67 | 21A - Takavvattningsdetaljer
103340 | DTBLU | 315 | 230 | GALV | LM |  | Avstängningsspjäll med motor | 2459 | 128B - Motoriserade spjäll
103341 | TCPMU | 100 | 100 | GALV |  |  | T-Rör med muffavgrening | 307 | 110A - Cirk Detaljer Galv
103342 | TCPMU | 125 | 100 | GALV |  |  | T-Rör med muffavgrening | 324 | 110A - Cirk Detaljer Galv
103343 | TCPMU | 125 | 125 | GALV |  |  | T-Rör med muffavgrening | 324 | 110A - Cirk Detaljer Galv
103344 | PC410 | 0 | 0 |  |  |  | Tryck- och Flödesmätare | 5507 | NG - Netto Grupp
103346 | PC410DAT | 0 | 0 |  |  |  | Mjukvara PC410 m USB-kabel | 605 | NG - Netto Grupp
103347 | PCSRS | 0 | 0 |  |  |  | Pitotrör till PC410 | 3239 | NG - Netto Grupp
103348 | PCKAP | 0 | 0 |  |  |  | Kapillärrör, 4 Pa-test | 736 | NG - Netto Grupp
103350 | PCAKKU | 0 | 0 |  |  |  | Laddningsbara batterier NiMH | 377 | NG - Netto Grupp
103351 | PCLGA | 400 | 0 |  |  |  | Laddare | 1117 | NG - Netto Grupp
103352 | PCTF5 | 0 | 0 |  |  |  | Rökgas- och temeratursond | 709 | NG - Netto Grupp
103353 | PCZA | 500 | 0 |  |  |  | Temperaturmätningsstänger | 1147 | NG - Netto Grupp
103354 | PCHC | 0 | 0 |  |  |  | Särskild yttertemperatursond | 1855 | NG - Netto Grupp
103355 | PCTF1 | 0 | 0 |  |  |  | Yttertemperatursond | 601 | NG - Netto Grupp
103356 | PCTF4 | 0 | 0 |  |  |  | Instickstemperatursond | 727 | NG - Netto Grupp
10336 | SSVU | 120 | 0 | MGRÅ |  |  | Stuprörssvep självlåsande | 67 | 21A - Takavvattningsdetaljer
10337 | SSVU | 120 | 0 | MRÖD |  |  | Stuprörssvep självlåsande | 67 | 21A - Takavvattningsdetaljer
103378 | SR | 100 | 1500 | EAN | CLIC |  | Cirk kanal | 354 | 110 - Cirk Kanaler Galv
103379 | SR | 125 | 1500 | EAN | CLIC |  | Cirk kanal | 431 | 110 - Cirk Kanaler Galv
10338 | SSVU | 120 | 0 | SMET |  |  | Stuprörssvep självlåsande | 67 | 21A - Takavvattningsdetaljer
103380 | SR | 160 | 1500 | EAN | CLIC |  | Cirk kanal | 505 | 110 - Cirk Kanaler Galv
103389 | CARU | 100 | 0 | GALV |  |  | Backspjäll | 710 | 151B - Tillbehör fläktar
10339 | SSVU | 120 | 0 | SVRT |  |  | Stuprörssvep självlåsande | 61.6 | 21A - Takavvattningsdetaljer
103390 | CARU | 125 | 0 | GALV |  |  | Backspjäll | 744 | 151B - Tillbehör fläktar
103391 | CARU | 160 | 0 | GALV |  |  | Backspjäll | 778 | 151B - Tillbehör fläktar
103392 | CARU | 200 | 0 | GALV |  |  | Backspjäll | 980 | 151B - Tillbehör fläktar
103393 | CARU | 250 | 0 | GALV |  |  | Backspjäll | 1372 | 151B - Tillbehör fläktar
103394 | CARU | 315 | 0 | GALV |  |  | Backspjäll | 1647 | 151B - Tillbehör fläktar
10340 | SSVU | 120 | 0 | TRÖD |  |  | Stuprörssvep självlåsande | 67 | 21A - Takavvattningsdetaljer
103408 | CPJO | 100 | 0 | VIT |  |  | Panelskarv ytterdel | 145 | 169C - In Capsa Inklädnadssystem
103409 | CPJO | 125 | 0 | VIT |  |  | Panelskarv ytterdel | 165 | 169C - In Capsa Inklädnadssystem
103410 | FTK | 42 | 130 | VIT | 100 |  | Skruvar för panelskarv | 162 | 169C - In Capsa Inklädnadssystem
103410 | FTK | 42 | 130 | VIT | 100 |  | Skruvar för panelskarv | 162 | 169C - In Capsa Inklädnadssystem
103411 | CPJI | 0 | 0 | ALU |  |  | Panelskarv innerdel | 14.8 | 169C - In Capsa Inklädnadssystem
10342 | SRTTST | 0 | 0 | GALV |  |  | Stabiliseringsstag räcke | 325 | 23 - Taksäkerhet
103424 | FTK | 42 | 130 | VIT | 500 |  | Skruvar för panelskarv / 500 | 657 | 169C - In Capsa Inklädnadssystem
103424 | FTK | 42 | 130 | VIT | 500 |  | Skruvar för panelskarv / 500 | 657 | 169C - In Capsa Inklädnadssystem
103427 | SRCS2 | 0 | 3000 |  |  |  | Kapbänk 2 | 8579 | NG - Netto Grupp
103430 | CSCPS2 | 0 | 0 |  |  |  | Fästkit SRCS2 | 1310 | NG - Netto Grupp
103431 | SLCBU | 315 | 600 | 4404 | 100 |  | Ljuddämpare | 27288 | 110C - Cirk Kanaler & detaljer Rostfritt
103432 | SLCBU | 315 | 900 | 4404 | 100 |  | Ljuddämpare | 34110 | 110C - Cirk Kanaler & detaljer Rostfritt
103433 | SLCBU | 315 | 1200 | 4404 | 100 |  | Ljuddämpare | 38935 | 110C - Cirk Kanaler & detaljer Rostfritt
103434 | SLCBU | 400 | 900 | 4404 | 100 |  | Ljuddämpare | 38169 | 110C - Cirk Kanaler & detaljer Rostfritt
103435 | SLCBU | 400 | 1200 | 4404 | 100 |  | Ljuddämpare | 43607 | 110C - Cirk Kanaler & detaljer Rostfritt
103436 | SLCBU | 500 | 900 | 4404 | 100 |  | Ljuddämpare | 47299 | 110C - Cirk Kanaler & detaljer Rostfritt
103437 | SLCBU | 500 | 1200 | 4404 | 100 |  | Ljuddämpare | 54499 | 110C - Cirk Kanaler & detaljer Rostfritt
103438 | SLCBU | 630 | 900 | 4404 | 100 |  | Ljuddämpare | 64289 | 110C - Cirk Kanaler & detaljer Rostfritt
103439 | SLCBU | 630 | 1200 | 4404 | 100 |  | Ljuddämpare | 71487 | 110C - Cirk Kanaler & detaljer Rostfritt
10344 | SRTTST | 0 | 0 | SVRT |  |  | Stabiliseringsstag räcke | 325 | 23 - Taksäkerhet
103440 | SLCBU | 800 | 1200 | 4404 | 100 |  | Ljuddämpare | 89963 | 110C - Cirk Kanaler & detaljer Rostfritt
103441 | SLCU | 100 | 300 | 4404 | 50 |  | Ljuddämpare | 5552 | 110C - Cirk Kanaler & detaljer Rostfritt
103442 | SLCU | 100 | 600 | 4404 | 100 |  | Ljuddämpare | 10574 | 110C - Cirk Kanaler & detaljer Rostfritt
103443 | SLCU | 100 | 600 | 4404 | 50 |  | Ljuddämpare | 10574 | 110C - Cirk Kanaler & detaljer Rostfritt
103444 | SLCU | 100 | 900 | 4404 | 100 |  | Ljuddämpare | 14292 | 110C - Cirk Kanaler & detaljer Rostfritt
103445 | SLCU | 100 | 900 | 4404 | 50 |  | Ljuddämpare | 14292 | 110C - Cirk Kanaler & detaljer Rostfritt
103446 | SLCU | 100 | 1200 | 4404 | 100 |  | Ljuddämpare | 17429 | 110C - Cirk Kanaler & detaljer Rostfritt
103447 | SLCU | 100 | 1200 | 4404 | 50 |  | Ljuddämpare | 17429 | 110C - Cirk Kanaler & detaljer Rostfritt
103448 | SLCU | 125 | 300 | 4404 | 50 |  | Ljuddämpare | 6264 | 110C - Cirk Kanaler & detaljer Rostfritt
103449 | SLCU | 125 | 600 | 4404 | 100 |  | Ljuddämpare | 12223 | 110C - Cirk Kanaler & detaljer Rostfritt
10345 | SRTTST | 0 | 0 | TROD |  |  | Stabiliseringsstag räcke | 325 | 23 - Taksäkerhet
103450 | SLCU | 125 | 600 | 4404 | 50 |  | Ljuddämpare | 12223 | 110C - Cirk Kanaler & detaljer Rostfritt
103451 | SLCU | 125 | 900 | 4404 | 100 |  | Ljuddämpare | 16525 | 110C - Cirk Kanaler & detaljer Rostfritt
103452 | SLCU | 125 | 900 | 4404 | 50 |  | Ljuddämpare | 16525 | 110C - Cirk Kanaler & detaljer Rostfritt
103453 | SLCU | 125 | 1200 | 4404 | 100 |  | Ljuddämpare | 20156 | 110C - Cirk Kanaler & detaljer Rostfritt
103454 | SLCU | 125 | 1200 | 4404 | 50 |  | Ljuddämpare | 20156 | 110C - Cirk Kanaler & detaljer Rostfritt
103455 | SLCU | 160 | 300 | 4404 | 50 |  | Ljuddämpare | 7842 | 110C - Cirk Kanaler & detaljer Rostfritt
103456 | SLCU | 160 | 600 | 4404 | 100 |  | Ljuddämpare | 15020 | 110C - Cirk Kanaler & detaljer Rostfritt
103457 | SLCU | 160 | 600 | 4404 | 50 |  | Ljuddämpare | 15020 | 110C - Cirk Kanaler & detaljer Rostfritt
103458 | SLCU | 160 | 900 | 4404 | 100 |  | Ljuddämpare | 20296 | 110C - Cirk Kanaler & detaljer Rostfritt
103459 | SLCU | 160 | 900 | 4404 | 50 |  | Ljuddämpare | 20296 | 110C - Cirk Kanaler & detaljer Rostfritt
103460 | SLCU | 160 | 1200 | 4404 | 100 |  | Ljuddämpare | 24766 | 110C - Cirk Kanaler & detaljer Rostfritt
103461 | SLCU | 160 | 1200 | 4404 | 50 |  | Ljuddämpare | 24766 | 110C - Cirk Kanaler & detaljer Rostfritt
103462 | SLCU | 200 | 300 | 4404 | 50 |  | Ljuddämpare | 9660 | 110C - Cirk Kanaler & detaljer Rostfritt
103463 | SLCU | 200 | 600 | 4404 | 100 |  | Ljuddämpare | 18332 | 110C - Cirk Kanaler & detaljer Rostfritt
103464 | SLCU | 200 | 600 | 4404 | 50 |  | Ljuddämpare | 18332 | 110C - Cirk Kanaler & detaljer Rostfritt
103465 | SLCU | 200 | 900 | 4404 | 100 |  | Ljuddämpare | 23832 | 110C - Cirk Kanaler & detaljer Rostfritt
103466 | SLCU | 200 | 900 | 4404 | 50 |  | Ljuddämpare | 23832 | 110C - Cirk Kanaler & detaljer Rostfritt
103467 | SLCU | 200 | 1200 | 4404 | 100 |  | Ljuddämpare | 29313 | 110C - Cirk Kanaler & detaljer Rostfritt
103468 | SLCU | 200 | 1200 | 4404 | 50 |  | Ljuddämpare | 29313 | 110C - Cirk Kanaler & detaljer Rostfritt
103469 | SLCU | 250 | 600 | 4404 | 100 |  | Ljuddämpare | 19446 | 110C - Cirk Kanaler & detaljer Rostfritt
10347 | KLHIN | 0 | 0 | GALV |  |  | Klättringsskydd | 1126 | 23 - Taksäkerhet
103470 | SLCU | 250 | 600 | 4404 | 50 |  | Ljuddämpare | 19446 | 110C - Cirk Kanaler & detaljer Rostfritt
103471 | SLCU | 250 | 900 | 4404 | 100 |  | Ljuddämpare | 26927 | 110C - Cirk Kanaler & detaljer Rostfritt
103472 | SLCU | 250 | 900 | 4404 | 50 |  | Ljuddämpare | 26927 | 110C - Cirk Kanaler & detaljer Rostfritt
103473 | SLCU | 250 | 1200 | 4404 | 100 |  | Ljuddämpare | 32931 | 110C - Cirk Kanaler & detaljer Rostfritt
103474 | SLCU | 250 | 1200 | 4404 | 50 |  | Ljuddämpare | 32931 | 110C - Cirk Kanaler & detaljer Rostfritt
103475 | SLCU | 315 | 600 | 4404 | 100 |  | Ljuddämpare | 22736 | 110C - Cirk Kanaler & detaljer Rostfritt
103476 | SLCU | 315 | 600 | 4404 | 50 |  | Ljuddämpare | 22736 | 110C - Cirk Kanaler & detaljer Rostfritt
103477 | SLCU | 315 | 900 | 4404 | 100 |  | Ljuddämpare | 29627 | 110C - Cirk Kanaler & detaljer Rostfritt
103478 | SLCU | 315 | 900 | 4404 | 50 |  | Ljuddämpare | 29627 | 110C - Cirk Kanaler & detaljer Rostfritt
103479 | SLCU | 315 | 1200 | 4404 | 100 |  | Ljuddämpare | 34447 | 110C - Cirk Kanaler & detaljer Rostfritt
10348 | KLHIN | 0 | 0 | TRÖD |  |  | Klättringsskydd | 1126 | 23 - Taksäkerhet
103480 | SLCU | 315 | 1200 | 4404 | 50 |  | Ljuddämpare | 34447 | 110C - Cirk Kanaler & detaljer Rostfritt
103481 | SLCU | 400 | 900 | 4404 | 100 |  | Ljuddämpare | 33199 | 110C - Cirk Kanaler & detaljer Rostfritt
103482 | SLCU | 400 | 1200 | 4404 | 100 |  | Ljuddämpare | 38584 | 110C - Cirk Kanaler & detaljer Rostfritt
103483 | SLCU | 500 | 900 | 4404 | 100 |  | Ljuddämpare | 41493 | 110C - Cirk Kanaler & detaljer Rostfritt
103484 | SLCU | 500 | 1200 | 4404 | 100 |  | Ljuddämpare | 48238 | 110C - Cirk Kanaler & detaljer Rostfritt
103485 | SLCU | 630 | 900 | 4404 | 100 |  | Ljuddämpare | 53948 | 110C - Cirk Kanaler & detaljer Rostfritt
103486 | SLCU | 630 | 1200 | 4404 | 100 |  | Ljuddämpare | 62702 | 110C - Cirk Kanaler & detaljer Rostfritt
103487 | SLCU | 800 | 900 | 4404 | 100 |  | Ljuddämpare | 72821 | 110C - Cirk Kanaler & detaljer Rostfritt
103488 | SLCU | 800 | 1200 | 4404 | 100 |  | Ljuddämpare | 79614 | 110C - Cirk Kanaler & detaljer Rostfritt
103489 | RCISO | 350 | 315 | GALV |  |  | Rc iso-eurovent | 1562 | 110A - Cirk Detaljer Galv
10349 | KLHIN | 0 | 0 | SVRT |  |  | Klättringsskydd | 1126 | 23 - Taksäkerhet
103490 | SLCU | 500 | 600 | GALV | 50 |  | Ljuddämpare | 5028 | 117 - Cirk Ljuddämpare Galv
103491 | SLCU | 500 | 600 | GALV | 100 |  | Ljuddämpare | 6174 | 117 - Cirk Ljuddämpare Galv
103492 | SLCBU | 800 | 900 | GALV | 100 |  | Ljuddämpare | 19183 | 117 - Cirk Ljuddämpare Galv
103493 | CSPR2 | 0 | 100 |  |  |  | Rulle SRCS2 | 120 | NG - Netto Grupp
103494 | CSPR2 | 0 | 250 |  |  |  | Rulle SRCS2 | 128 | NG - Netto Grupp
103496 | CSKE2 | 0 | 0 |  |  |  | Knivblad till SRCS2 | 242 | NG - Netto Grupp
103497 | SRCSF2 | 0 | 0 |  |  |  | Extra fot SRCS2 | 75.5 | NG - Netto Grupp
103498 | CSSAA2 | 0 | 0 |  |  |  | Axel till Dräkoarm SRCS2 | 237 | NG - Netto Grupp
103500 | AKUCOM | 160 | 600 |  | P |  | AKU COMP P-2000 | 550 | 154A - Cirk Flexibla slangar och rör
103501 | AKUCOM | 200 | 600 |  | P | 25 | AKU COMP P-2000 | 641 | 154A - Cirk Flexibla slangar och rör
103504 | DTH1U | 80 | 0 | GALV |  |  | AVST.SPJÄLL | 868 | 128 - Cirk Spjäll Galv
103525 | ESHUI | 315 | 0 | GALV | 50 |  | ESHU isolerad | 1566 | 115 - Cirk Kanaler & detaljer Galv Isolerat
10363 | BRSTON | 0 | 0 | GALV |  |  | Stolpe bryggräcke + BS8-1st | 697 | 23 - Taksäkerhet
10365 | BRSTON | 0 | 0 | SVRT |  |  | Stolpe till bryggräcke inkl. Bults8-1st | 697 | 23 - Taksäkerhet
10366 | BRSTON | 0 | 0 | TRÖD |  |  | Stolpe till bryggräcke inkl. Bults8-1st | 697 | 23 - Taksäkerhet
10368 | STANDN | 0 | 0 | GALV |  |  | Ändstolpe till skyddsräcke inkl. Bults8-1st | 1074 | 23 - Taksäkerhet
103682 | SPZZ | 80 | 0 |  |  |  | Klämskydd | 999 | 116 - Cirk Kanaler & detaljer Galv Transfer
103683 | SPZZ | 100 | 0 |  |  |  | Klämskydd | 1056 | 116 - Cirk Kanaler & detaljer Galv Transfer
103684 | SPZZ | 125 | 0 |  |  |  | Klämskydd | 1129 | 116 - Cirk Kanaler & detaljer Galv Transfer
103685 | SPZZ | 150 | 0 |  |  |  | Klämskydd | 1235 | 116 - Cirk Kanaler & detaljer Galv Transfer
103686 | SPZZ | 160 | 0 |  |  |  | Klämskydd | 1235 | 116 - Cirk Kanaler & detaljer Galv Transfer
103687 | SPZZ | 200 | 0 |  |  |  | Klämskydd | 1485 | 116 - Cirk Kanaler & detaljer Galv Transfer
103688 | SPZZ | 224 | 0 |  |  |  | Klämskydd | 1820 | 116 - Cirk Kanaler & detaljer Galv Transfer
10370 | STANDN | 0 | 0 | SVRT |  |  | Ändstolpe till skyddsräcke inkl. Bults8-1st | 1074 | 23 - Taksäkerhet
103706 | MOTOR | 24 | 0 | SF |  |  | Spjällmotor | 5364 | 155B - Övriga sakvaror och tillbehör
10371 | STANDN | 0 | 0 | TROD |  |  | Ändstolpe till skyddsräcke inkl. Bults8-1st | 1074 | 23 - Taksäkerhet
10372 | DSTOS | 110 | 0 |  | VILP |  | D-stos | 504 | 155B - Övriga sakvaror och tillbehör
103721 | LS-4 | 0 | 0 | ALUZ |  |  | Rektangulärt innerhörn | 10.2 | 144 - Rektangulära skarvdetaljer
10373 | DSTOS | 125 | 0 |  | VILP |  | D-stos | 520 | 155B - Övriga sakvaror och tillbehör
10374 | DSTOS | 160 | 0 |  | VILP |  | D-stos | 801 | 155B - Övriga sakvaror och tillbehör
10376 | ISSTOPPR | 0 | 0 | GALV | RÖR |  | Isglidhinder för RÖR 27 | 31 | 23 - Taksäkerhet
10378 | ISSTOPPR | 0 | 0 | SVRT | RÖR |  | Isglidhinder för RÖR 27 | 31 | 23 - Taksäkerhet
10379 | ISSTOPPR | 0 | 0 | TRÖD | RÖR |  | Isglidhinder för RÖR 27 | 31 | 23 - Taksäkerhet
10380 | ISSTOPPR | 0 | 0 | MGRÅ | RÖR |  | Is-stopp för rör inkl. Skr 8919 | 31 | 23 - Taksäkerhet
10381 | ISSTOPPR | 0 | 0 | MRÖD | RÖR |  | Is-stopp för rör inkl. Skr 8919 | 31 | 23 - Taksäkerhet
10390 | SROR | 75 | 1000 | SVRT |  |  | Stuprör krympt svart | 143.5 | 21B - Rännor & rör
10397 | F02430S | 0 | 0 | RFR |  |  | Fast klammer rostfri /100st | 2330 | 28P - Övrig plåt Tillbehör
10400 | SROR | 87 | 1000 | SVRT |  |  | Stuprör krympt svart | 151.5 | 21B - Rännor & rör
10403 | MOTOR | 0 | 0 | 400N | NORD |  | Aperto Baseline, 400N, LED inkl 2 fjärrkontroller | 5717 | 25A - Garageportar
10418 | SSC | 25 | 0 |  |  |  | Distans för rörsvep SSVU | 98.3 | 21A - Takavvattningsdetaljer
10419 | SSC | 55 | 0 |  |  |  | Distans för rörsvep SSVU | 125.9 | 21A - Takavvattningsdetaljer
10420 | SSC | 85 | 0 |  |  |  | Distans för rörsvep SSVU | 152.7 | 21A - Takavvattningsdetaljer
10421 | SSC | 115 | 0 |  |  |  | Distans för rörsvep SSVU | 176.4 | 21A - Takavvattningsdetaljer
104334 | BS | 100 | 90 | GALV |  |  | RÖRBÖJ | 195 | 110A - Cirk Detaljer Galv
104335 | BS | 125 | 90 | GALV |  |  | RÖRBÖJ | 241 | 110A - Cirk Detaljer Galv
104336 | BS | 150 | 90 | GALV |  |  | RÖRBÖJ | 454 | 110A - Cirk Detaljer Galv
104337 | BS | 160 | 90 | GALV |  |  | RÖRBÖJ | 361 | 110A - Cirk Detaljer Galv
104338 | BS | 180 | 90 | GALV |  |  | RÖRBÖJ | 624 | 110A - Cirk Detaljer Galv
104339 | BS | 200 | 90 | GALV |  |  | RÖRBÖJ | 583 | 110A - Cirk Detaljer Galv
104345 | BSF | 355 | 90 | GALV |  |  | RÖRBÖJ | 2159 | 110A - Cirk Detaljer Galv
104346 | BSF | 400 | 90 | GALV |  |  | RÖRBÖJ | 1680 | 110A - Cirk Detaljer Galv
104347 | BSF | 450 | 90 | GALV |  |  | RÖRBÖJ | 2644 | 110A - Cirk Detaljer Galv
104348 | BSF | 500 | 90 | GALV |  |  | RÖRBÖJ | 2499 | 110A - Cirk Detaljer Galv
104349 | BSF | 560 | 90 | GALV |  |  | RÖRBÖJ | 3698 | 110A - Cirk Detaljer Galv
104350 | BSF | 600 | 90 | GALV |  |  | RÖRBÖJ | 5193 | 110A - Cirk Detaljer Galv
104351 | BSF | 630 | 90 | GALV |  |  | RÖRBÖJ | 4311 | 110A - Cirk Detaljer Galv
104352 | BSF | 710 | 90 | GALV |  |  | RÖRBÖJ | 8870 | 110A - Cirk Detaljer Galv
104353 | BSF | 800 | 90 | GALV |  |  | RÖRBÖJ | 13713 | 110A - Cirk Detaljer Galv
104354 | BSF | 900 | 90 | GALV |  |  | RÖRBÖJ | 16383 | 110A - Cirk Detaljer Galv
104355 | BSF | 1000 | 90 | GALV |  |  | RÖRBÖJ | 19055 | 110A - Cirk Detaljer Galv
10439 | HWPS6 | 0 | 0 |  |  |  | Wireblock 6m | 9393 | 23 - Taksäkerhet
10442 | WFSÖ | 0 | 0 | GALV |  |  | Upper fastening for facade wire | 101 | 23 - Taksäkerhet
104439 | CSR1 | 0 | 1500 | VIT |  |  | Gerkapad skena innerhörn, höger vägg | 150 | 169C - In Capsa Inklädnadssystem
10444 | P-LYFTOK | 70 | 0 | STA |  |  | Lyftok 70 stående 32OKSA70 | 0 | 36 - Tillbehör Paneler
104440 | CSR2 | 0 | 1500 | VIT |  |  | Gerkapad skena innerhörn, vänster vägg | 150 | 169C - In Capsa Inklädnadssystem
104441 | CSR3 | 0 | 1500 | VIT |  |  | Gerkapad skena ytterhörn, höger vägg | 123 | 169C - In Capsa Inklädnadssystem
104442 | CSR4 | 0 | 1500 | VIT |  |  | Gerkapad skena ytterhörn, vänster vägg | 130 | 169C - In Capsa Inklädnadssystem
104443 | CSR5 | 0 | 1500 | VIT |  |  | Gerkapad skena ytterhörn, höger tak | 130 | 169C - In Capsa Inklädnadssystem
104444 | CSR6 | 0 | 1500 | VIT |  |  | Gerkapad skena ytterhörn, vänster tak | 130 | 169C - In Capsa Inklädnadssystem
10445 | P-LYFTOK | 70 | 0 | LIGG |  |  | Lyftok 70 liggande 320070M | 0 | 36 - Tillbehör Paneler
104458 | MOTOR | 230 | 0 |  | LMSR |  | Motor LM230A-SR, 0-10 V, 5 Nm, bygelinfästning | 4057 | 155B - Övriga sakvaror och tillbehör
104459 | MOTOR | 24 | 0 |  | GMSR |  | Motor GM24A-SR,40 Nm, 0-10 V, bygelinfästning | 0 | 155B - Övriga sakvaror och tillbehör
104463 | CVB | 2 | 1216 | VIT |  |  | Vulkbricka | 70 | 169C - In Capsa Inklädnadssystem
104464 | CVB | 1 | 1216 | VIT |  |  | Vulkbricka | 42.5 | 169C - In Capsa Inklädnadssystem
104644 | BEJ | 80 | 45 | GALV |  |  | BÖJ EJ STOPPSICK | 103 | 110A - Cirk Detaljer Galv
104651 | BEJ | 100 | 45 | GALV |  |  | BÖJ EJ STOPPSICK | 104 | 110A - Cirk Detaljer Galv
104653 | BEJ | 100 | 90 | GALV |  |  | BÖJ EJ STOPPSICK | 128 | 110A - Cirk Detaljer Galv
104661 | BEJ | 125 | 45 | GALV |  |  | BÖJ EJ STOPPSICK | 117 | 110A - Cirk Detaljer Galv
104663 | BEJ | 125 | 90 | GALV |  |  | BÖJ EJ STOPPSICK | 160 | 110A - Cirk Detaljer Galv
104671 | BEJ | 150 | 45 | GALV |  |  | BÖJ EJ STOPPSICK | 208 | 110A - Cirk Detaljer Galv
104676 | BEJ | 160 | 45 | GALV |  |  | BÖJ EJ STOPPSICK | 177 | 110A - Cirk Detaljer Galv
104678 | BEJ | 160 | 90 | GALV |  |  | BÖJ EJ STOPPSICK | 236 | 110A - Cirk Detaljer Galv
104686 | BEJ | 200 | 45 | GALV |  |  | BÖJ EJ STOPPSICK | 231 | 110A - Cirk Detaljer Galv
104688 | BEJ | 200 | 90 | GALV |  |  | BÖJ EJ STOPPSICK | 338 | 110A - Cirk Detaljer Galv
10472 | P-LYFTOK | 70 | 0 | STA | IN |  | Lyftok 70 stående inomhusmont 324070 | 0 | 36 - Tillbehör Paneler
10475 | VABR | 100 | 2000 | MRÖD | PE |  | Vattbräda | 225.1 | 21C - Beslag takavvattning
104757 | BSEJ | 200 | 90 | GALV |  |  | Rörböj utan stoppsick | 562 | 110A - Cirk Detaljer Galv
10476 | RDF | 240 | 2000 | SVRT | HBP |  | Ränndal försänkt | 656.4 | 21C - Beslag takavvattning
10477 | RDF | 240 | 2000 | TRÖD | HBP |  | Ränndalsplåt försänkt | 721.7 | 21C - Beslag takavvattning
10478 | RDF | 240 | 2000 | MRÖD | HBP |  | Ränndal försänkt | 721.7 | 21C - Beslag takavvattning
10479 | SNO | 0 | 2200 | GALV |  |  | Snörasskydd inkl. 4st B73 | 585 | 23 - Taksäkerhet
10480 | SNO | 0 | 2200 | MGRA |  |  | Snörasskydd inkl. 4st B73 | 724 | 23 - Taksäkerhet
10481 | SNO | 0 | 2200 | MROD |  |  | Snörasskydd inkl. 4st B73 | 724 | 23 - Taksäkerhet
10482 | SNO | 0 | 2200 | SVRT |  |  | Snörasskydd inkl. 4st B73 | 724 | 23 - Taksäkerhet
10483 | SNO | 0 | 2200 | TROD |  |  | Snörasskydd inkl. 4st B73 | 724 | 23 - Taksäkerhet
10484 | SNO | 0 | 3200 | GALV |  |  | Snörasskydd inkl. 4st B73 | 775 | 23 - Taksäkerhet
10485 | SNO | 0 | 3200 | MGRA |  |  | Snörasskydd inkl. 4st B73 | 994 | 23 - Taksäkerhet
10486 | SNO | 0 | 3200 | MROD |  |  | Snörasskydd inkl. 4st B73 | 994 | 23 - Taksäkerhet
10487 | SNO | 0 | 3200 | SVRT |  |  | Snörasskydd inkl. 4st B73 | 994 | 23 - Taksäkerhet
10488 | SNO | 0 | 3200 | TROD |  |  | Snörasskydd inkl. 4st B73 | 994 | 23 - Taksäkerhet
10489 | BR | 0 | 1300 | GALV |  |  | Gångbrygga för tak | 708 | 23 - Taksäkerhet
10490 | BR | 0 | 1300 | SVRT |  |  | Gångbrygga för tak | 708 | 23 - Taksäkerhet
10491 | BR | 0 | 1300 | TRÖD |  |  | Gångbrygga för tak | 708 | 23 - Taksäkerhet
10498 | P-SPF | 1200 | 1995 |  |  |  | Large plate reinforcement SK3 | 530 | 36 - Tillbehör Paneler
10499 | P-LPF | 1200 | 995 |  |  |  | Small plate reinforcement SK3 | 280 | 36 - Tillbehör Paneler
10500 | BR | 0 | 2500 | GALV |  |  | Gångbrygga för tak | 1420 | 23 - Taksäkerhet
10501 | BR | 0 | 2500 | SVRT |  |  | Gångbrygga för tak | 1420 | 23 - Taksäkerhet
10502 | BR | 0 | 2500 | TRÖD |  |  | Gångbrygga för tak | 1420 | 23 - Taksäkerhet
10503 | BR | 0 | 3100 | GALV |  |  | Gångbrygga för tak | 1165 | 23 - Taksäkerhet
10504 | BR | 0 | 3100 | SVRT |  |  | Gångbrygga för tak | 1165 | 23 - Taksäkerhet
10505 | BR | 0 | 3100 | TRÖD |  |  | Gångbrygga för tak | 1165 | 23 - Taksäkerhet
10506 | P-VS | 600 | 6000 |  |  |  | Väderskydd sandwich panel | 1170 | 36 - Tillbehör Paneler
10510 | SROR | 75 | 1000 | BRUN |  |  | Stuprör krympt brun | 157.9 | 21B - Rännor & rör
10514 | K33 | 150 | 0 | ZM |  |  | Rännkrok med klammer | 116.5 | 21A - Takavvattningsdetaljer
10515 | BKS | 75 | 70 | ZM |  |  | Rörböj konisk skarp falsad | 856.2 | 21A - Takavvattningsdetaljer
10516 | BKS | 87 | 70 | ZM |  |  | Rörböj konisk skarp falsad | 856.2 | 21A - Takavvattningsdetaljer
10517 | BKS | 100 | 70 | ZM |  |  | Rörböj konisk skarp falsad | 856.2 | 21A - Takavvattningsdetaljer
10518 | BKS | 120 | 70 | ZM |  |  | Rörböj konisk skarp falsad | 856.2 | 21A - Takavvattningsdetaljer
10519 | UTKS | 75 | 0 | ZM |  |  | Utkastare skarp falsad | 856.2 | 21A - Takavvattningsdetaljer
10520 | SROR | 87 | 1000 | BRUN |  |  | Stuprör krympt brun | 166.6 | 21B - Rännor & rör
10521 | UTKS | 87 | 0 | ZM |  |  | Utkastare skarp falsad | 856.2 | 21A - Takavvattningsdetaljer
10522 | UTKS | 100 | 0 | ZM |  |  | Utkastare skarp falsad | 856.2 | 21A - Takavvattningsdetaljer
10523 | UTKS | 120 | 0 | ZM |  |  | Utkastare Skarp | 856.2 | 21A - Takavvattningsdetaljer
10526 | KNAPP | 7000 | 0 |  | NORD |  | Knapp med 7m kabel | 519 | 25A - Garageportar
10537 | KLK | 100 | 0 | AVIT |  |  | Ställbar klickkrok | 42.7 | 21A - Takavvattningsdetaljer
105414 | DSU | 500 | 0 | 4301 |  |  | AVSTÄNGN.SPJÄLL | 8433 | 110C - Cirk Kanaler & detaljer Rostfritt
10544 | KLK | 100 | 0 | SVRT |  |  | Ställbar klickkrok | 42.7 | 21A - Takavvattningsdetaljer
10547 | KLK | 125 | 0 | AMET |  |  | Ställbar klickkrok | 47.1 | 21A - Takavvattningsdetaljer
10548 | KLK | 125 | 0 | AVIT |  |  | Ställbar klickkrok | 42.7 | 21A - Takavvattningsdetaljer
105498 | BTR | 100 | 15 | GALV |  |  | BÖJ TRANSFER | 127 | 116 - Cirk Kanaler & detaljer Galv Transfer
10550 | KLK | 125 | 0 | BRUN |  |  | Ställbar klickkrok | 47.1 | 21A - Takavvattningsdetaljer
105500 | BTR | 100 | 30 | GALV |  |  | BÖJ TRANSFER | 101 | 116 - Cirk Kanaler & detaljer Galv Transfer
105502 | BTR | 100 | 45 | GALV |  |  | BÖJ TRANSFER | 101 | 116 - Cirk Kanaler & detaljer Galv Transfer
105504 | BTR | 100 | 60 | GALV |  |  | BÖJ TRANSFER | 125 | 116 - Cirk Kanaler & detaljer Galv Transfer
105505 | BTR | 100 | 90 | GALV |  |  | BÖJ TRANSFER | 125 | 116 - Cirk Kanaler & detaljer Galv Transfer
105506 | BTR | 125 | 30 | GALV |  |  | BÖJ TRANSFER | 110 | 116 - Cirk Kanaler & detaljer Galv Transfer
105507 | BTR | 125 | 15 | GALV |  |  | BÖJ TRANSFER | 146 | 116 - Cirk Kanaler & detaljer Galv Transfer
105508 | BTR | 125 | 45 | GALV |  |  | BÖJ TRANSFER | 110 | 116 - Cirk Kanaler & detaljer Galv Transfer
105510 | BTR | 125 | 60 | GALV |  |  | BÖJ TRANSFER | 156 | 116 - Cirk Kanaler & detaljer Galv Transfer
105511 | BTR | 125 | 90 | GALV |  |  | BÖJ TRANSFER | 156 | 116 - Cirk Kanaler & detaljer Galv Transfer
105512 | BTR | 160 | 30 | GALV |  |  | BÖJ TRANSFER | 159 | 116 - Cirk Kanaler & detaljer Galv Transfer
105513 | BTR | 160 | 15 | GALV |  |  | BÖJ TRANSFER | 173 | 116 - Cirk Kanaler & detaljer Galv Transfer
105514 | BTR | 160 | 45 | GALV |  |  | BÖJ TRANSFER | 159 | 116 - Cirk Kanaler & detaljer Galv Transfer
105516 | BTR | 160 | 60 | GALV |  |  | BÖJ TRANSFER | 229 | 116 - Cirk Kanaler & detaljer Galv Transfer
105517 | BTR | 160 | 90 | GALV |  |  | BÖJ TRANSFER | 229 | 116 - Cirk Kanaler & detaljer Galv Transfer
10552 | KLK | 125 | 0 | MGRÅ |  |  | Ställbar klickkrok | 47.1 | 21A - Takavvattningsdetaljer
105520 | BTR | 80 | 15 | GALV |  |  | BÖJ TRANSFER | 117 | 116 - Cirk Kanaler & detaljer Galv Transfer
105521 | BTR | 80 | 30 | GALV |  |  | BÖJ TRANSFER | 99.5 | 116 - Cirk Kanaler & detaljer Galv Transfer
105522 | BTR | 80 | 45 | GALV |  |  | BÖJ TRANSFER | 99.5 | 116 - Cirk Kanaler & detaljer Galv Transfer
105523 | BTR | 80 | 60 | GALV |  |  | BÖJ TRANSFER | 112 | 116 - Cirk Kanaler & detaljer Galv Transfer
105524 | BTR | 80 | 90 | GALV |  |  | BÖJ TRANSFER | 112 | 116 - Cirk Kanaler & detaljer Galv Transfer
10553 | KLK | 125 | 0 | MRÖD |  |  | Ställbar klickkrok | 47.1 | 21A - Takavvattningsdetaljer
105530 | BTR | 140 | 15 | GALV |  |  | BÖJ TRANSFER | 165 | 116 - Cirk Kanaler & detaljer Galv Transfer
105531 | BTR | 140 | 30 | GALV |  |  | BÖJ TRANSFER | 132 | 116 - Cirk Kanaler & detaljer Galv Transfer
105532 | BTR | 140 | 45 | GALV |  |  | BÖJ TRANSFER | 132 | 116 - Cirk Kanaler & detaljer Galv Transfer
105533 | BTR | 140 | 60 | GALV |  |  | BÖJ TRANSFER | 189 | 116 - Cirk Kanaler & detaljer Galv Transfer
105534 | BTR | 140 | 90 | GALV |  |  | BÖJ TRANSFER | 189 | 116 - Cirk Kanaler & detaljer Galv Transfer
10554 | KLK | 125 | 0 | SMET |  |  | Ställbar klickkrok | 47.1 | 21A - Takavvattningsdetaljer
105540 | BTR | 150 | 15 | GALV |  |  | BÖJ TRANSFER | 165 | 116 - Cirk Kanaler & detaljer Galv Transfer
105541 | BTR | 150 | 30 | GALV |  |  | BÖJ TRANSFER | 142 | 116 - Cirk Kanaler & detaljer Galv Transfer
105542 | BTR | 150 | 45 | GALV |  |  | BÖJ TRANSFER | 142 | 116 - Cirk Kanaler & detaljer Galv Transfer
105543 | BTR | 150 | 60 | GALV |  |  | BÖJ TRANSFER | 202 | 116 - Cirk Kanaler & detaljer Galv Transfer
105544 | BTR | 150 | 90 | GALV |  |  | BÖJ TRANSFER | 202 | 116 - Cirk Kanaler & detaljer Galv Transfer
10555 | KLK | 125 | 0 | SVRT |  |  | Ställbar klickkrok | 42.7 | 21A - Takavvattningsdetaljer
105550 | BTR | 180 | 15 | GALV |  |  | BÖJ TRANSFER | 200 | 116 - Cirk Kanaler & detaljer Galv Transfer
105551 | BTR | 180 | 30 | GALV |  |  | BÖJ TRANSFER | 184 | 116 - Cirk Kanaler & detaljer Galv Transfer
105552 | BTR | 180 | 45 | GALV |  |  | BÖJ TRANSFER | 184 | 116 - Cirk Kanaler & detaljer Galv Transfer
105553 | BTR | 180 | 60 | GALV |  |  | BÖJ TRANSFER | 274 | 116 - Cirk Kanaler & detaljer Galv Transfer
105554 | BTR | 180 | 90 | GALV |  |  | BÖJ TRANSFER | 274 | 116 - Cirk Kanaler & detaljer Galv Transfer
105555 | BTR | 200 | 15 | GALV |  |  | BÖJ TRANSFER | 223 | 116 - Cirk Kanaler & detaljer Galv Transfer
105556 | BTR | 200 | 30 | GALV |  |  | BÖJ TRANSFER | 213 | 116 - Cirk Kanaler & detaljer Galv Transfer
105557 | BTR | 200 | 45 | GALV |  |  | BÖJ TRANSFER | 213 | 116 - Cirk Kanaler & detaljer Galv Transfer
105558 | BTR | 200 | 60 | GALV |  |  | BÖJ TRANSFER | 322 | 116 - Cirk Kanaler & detaljer Galv Transfer
105559 | BTR | 200 | 90 | GALV |  |  | BÖJ TRANSFER | 322 | 116 - Cirk Kanaler & detaljer Galv Transfer
10556 | KLK | 125 | 0 | TRÖD |  |  | Ställbar klickkrok | 47.1 | 21A - Takavvattningsdetaljer
105560 | BTR | 224 | 15 | GALV |  |  | BÖJ TRANSFER | 299 | 116 - Cirk Kanaler & detaljer Galv Transfer
105561 | BTR | 224 | 30 | GALV |  |  | BÖJ TRANSFER | 289 | 116 - Cirk Kanaler & detaljer Galv Transfer
105562 | BTR | 224 | 45 | GALV |  |  | BÖJ TRANSFER | 289 | 116 - Cirk Kanaler & detaljer Galv Transfer
105563 | BTR | 224 | 60 | GALV |  |  | BÖJ TRANSFER | 411 | 116 - Cirk Kanaler & detaljer Galv Transfer
105564 | BTR | 224 | 90 | GALV |  |  | BÖJ TRANSFER | 411 | 116 - Cirk Kanaler & detaljer Galv Transfer
105566 | BTR | 250 | 30 | GALV |  |  | BÖJ TRANSFER | 490 | 116 - Cirk Kanaler & detaljer Galv Transfer
105567 | BTR | 250 | 45 | GALV |  |  | BÖJ TRANSFER | 490 | 116 - Cirk Kanaler & detaljer Galv Transfer
105568 | BTR | 250 | 60 | GALV |  |  | BÖJ TRANSFER | 515 | 116 - Cirk Kanaler & detaljer Galv Transfer
105569 | BTR | 250 | 90 | GALV |  |  | BÖJ TRANSFER | 515 | 116 - Cirk Kanaler & detaljer Galv Transfer
10558 | KLK | 150 | 0 | AMET |  |  | Ställbar klickkrok | 49.5 | 21A - Takavvattningsdetaljer
10559 | KLK | 150 | 0 | AVIT |  |  | Ställbar klickkrok | 44.7 | 21A - Takavvattningsdetaljer
105599 | BSTR | 100 | 45 | GALV |  |  | BÖJ TRANSFER | 165 | 116 - Cirk Kanaler & detaljer Galv Transfer
10560 | SROR | 75 | 1000 | AVIT |  |  | Stuprör krympt antikvit | 143.5 | 21B - Rännor & rör
105600 | BSTR | 100 | 90 | GALV |  |  | BÖJ TRANSFER | 213 | 116 - Cirk Kanaler & detaljer Galv Transfer
105601 | BSTR | 125 | 45 | GALV |  |  | BÖJ TRANSFER | 202 | 116 - Cirk Kanaler & detaljer Galv Transfer
105602 | BSTR | 125 | 90 | GALV |  |  | BÖJ TRANSFER | 236 | 116 - Cirk Kanaler & detaljer Galv Transfer
105603 | BSTR | 150 | 90 | GALV |  |  | BÖJ TRANSFER | 319 | 116 - Cirk Kanaler & detaljer Galv Transfer
105604 | BSTR | 160 | 90 | GALV |  |  | BÖJ TRANSFER | 346 | 116 - Cirk Kanaler & detaljer Galv Transfer
105605 | BSTR | 150 | 45 | GALV |  |  | BÖJ TRANSFER | 220 | 116 - Cirk Kanaler & detaljer Galv Transfer
105606 | BSTR | 160 | 45 | GALV |  |  | BÖJ TRANSFER | 290 | 116 - Cirk Kanaler & detaljer Galv Transfer
105607 | BSTR | 180 | 45 | GALV |  |  | BÖJ TRANSFER | 378 | 116 - Cirk Kanaler & detaljer Galv Transfer
105608 | BSTR | 180 | 90 | GALV |  |  | BÖJ TRANSFER | 514 | 116 - Cirk Kanaler & detaljer Galv Transfer
105610 | BSTR | 200 | 45 | GALV |  |  | BÖJ TRANSFER | 391 | 116 - Cirk Kanaler & detaljer Galv Transfer
105611 | BSTR | 200 | 90 | GALV |  |  | BÖJ TRANSFER | 645 | 116 - Cirk Kanaler & detaljer Galv Transfer
105633 | BSTR | 100 | 15 | GALV |  |  | BÖJ TRANSFER | 165 | 116 - Cirk Kanaler & detaljer Galv Transfer
105634 | BSTR | 100 | 30 | GALV |  |  | BÖJ TRANSFER | 165 | 116 - Cirk Kanaler & detaljer Galv Transfer
105635 | BSTR | 100 | 60 | GALV |  |  | BÖJ TRANSFER | 213 | 116 - Cirk Kanaler & detaljer Galv Transfer
105636 | BSTR | 125 | 15 | GALV |  |  | BÖJ TRANSFER | 202 | 116 - Cirk Kanaler & detaljer Galv Transfer
105637 | BSTR | 125 | 30 | GALV |  |  | BÖJ TRANSFER | 202 | 116 - Cirk Kanaler & detaljer Galv Transfer
105638 | BSTR | 125 | 60 | GALV |  |  | BÖJ TRANSFER | 236 | 116 - Cirk Kanaler & detaljer Galv Transfer
105639 | BSTR | 150 | 15 | GALV |  |  | BÖJ TRANSFER | 220 | 116 - Cirk Kanaler & detaljer Galv Transfer
10564 | KLK | 150 | 0 | MRÖD |  |  | Ställbar klickkrok | 49.5 | 21A - Takavvattningsdetaljer
105640 | BSTR | 150 | 30 | GALV |  |  | BÖJ TRANSFER | 220 | 116 - Cirk Kanaler & detaljer Galv Transfer
105641 | BSTR | 150 | 60 | GALV |  |  | BÖJ TRANSFER | 319 | 116 - Cirk Kanaler & detaljer Galv Transfer
105642 | BSTR | 160 | 15 | GALV |  |  | BÖJ TRANSFER | 290 | 116 - Cirk Kanaler & detaljer Galv Transfer
105643 | BSTR | 160 | 30 | GALV |  |  | BÖJ TRANSFER | 290 | 116 - Cirk Kanaler & detaljer Galv Transfer
105644 | BSTR | 160 | 60 | GALV |  |  | BÖJ TRANSFER | 346 | 116 - Cirk Kanaler & detaljer Galv Transfer
105645 | BSTR | 180 | 15 | GALV |  |  | BÖJ TRANSFER | 378 | 116 - Cirk Kanaler & detaljer Galv Transfer
105646 | BSTR | 180 | 30 | GALV |  |  | BÖJ TRANSFER | 378 | 116 - Cirk Kanaler & detaljer Galv Transfer
105647 | BSTR | 180 | 60 | GALV |  |  | BÖJ TRANSFER | 514 | 116 - Cirk Kanaler & detaljer Galv Transfer
105648 | BSTR | 200 | 15 | GALV |  |  | BÖJ TRANSFER | 391 | 116 - Cirk Kanaler & detaljer Galv Transfer
105649 | BSTR | 200 | 30 | GALV |  |  | BÖJ TRANSFER | 391 | 116 - Cirk Kanaler & detaljer Galv Transfer
10565 | KLK | 150 | 0 | SMET |  |  | Ställbar klickkrok | 49.5 | 21A - Takavvattningsdetaljer
105650 | BSTR | 200 | 60 | GALV |  |  | BÖJ TRANSFER | 645 | 116 - Cirk Kanaler & detaljer Galv Transfer
10566 | KLK | 150 | 0 | SVRT |  |  | Ställbar klickkrok | 44.7 | 21A - Takavvattningsdetaljer
10570 | SROR | 87 | 1000 | AVIT |  |  | Stuprör krympt antikvit | 151.5 | 21B - Rännor & rör
105700 | BSFTR | 200 | 15 | GALV |  |  | BÖJ TRANSFER | 391 | 116 - Cirk Kanaler & detaljer Galv Transfer
105701 | BSFTR | 200 | 30 | GALV |  |  | BÖJ TRANSFER | 391 | 116 - Cirk Kanaler & detaljer Galv Transfer
105702 | BSFTR | 200 | 45 | GALV |  |  | BÖJ TRANSFER | 534 | 116 - Cirk Kanaler & detaljer Galv Transfer
105703 | BSFTR | 200 | 60 | GALV |  |  | BÖJ TRANSFER | 656 | 116 - Cirk Kanaler & detaljer Galv Transfer
105704 | BSFTR | 200 | 90 | GALV |  |  | BÖJ TRANSFER | 751 | 116 - Cirk Kanaler & detaljer Galv Transfer
105705 | BSFTR | 224 | 15 | GALV |  |  | BÖJ TRANSFER | 468 | 116 - Cirk Kanaler & detaljer Galv Transfer
105706 | BSFTR | 224 | 30 | GALV |  |  | BÖJ TRANSFER | 468 | 116 - Cirk Kanaler & detaljer Galv Transfer
105707 | BSFTR | 224 | 45 | GALV |  |  | BÖJ TRANSFER | 645 | 116 - Cirk Kanaler & detaljer Galv Transfer
105708 | BSFTR | 224 | 60 | GALV |  |  | BÖJ TRANSFER | 751 | 116 - Cirk Kanaler & detaljer Galv Transfer
105709 | BSFTR | 224 | 90 | GALV |  |  | BÖJ TRANSFER | 877 | 116 - Cirk Kanaler & detaljer Galv Transfer
105710 | BSFTR | 250 | 15 | GALV |  |  | BÖJ TRANSFER | 486 | 116 - Cirk Kanaler & detaljer Galv Transfer
105711 | BSFTR | 250 | 30 | GALV |  |  | BÖJ TRANSFER | 486 | 116 - Cirk Kanaler & detaljer Galv Transfer
105712 | BSFTR | 250 | 45 | GALV |  |  | BÖJ TRANSFER | 673 | 116 - Cirk Kanaler & detaljer Galv Transfer
105713 | BSFTR | 250 | 60 | GALV |  |  | BÖJ TRANSFER | 766 | 116 - Cirk Kanaler & detaljer Galv Transfer
105714 | BSFTR | 250 | 90 | GALV |  |  | BÖJ TRANSFER | 926 | 116 - Cirk Kanaler & detaljer Galv Transfer
105715 | BSFTR | 300 | 15 | GALV |  |  | BÖJ TRANSFER | 627 | 116 - Cirk Kanaler & detaljer Galv Transfer
105716 | BSFTR | 300 | 30 | GALV |  |  | BÖJ TRANSFER | 627 | 116 - Cirk Kanaler & detaljer Galv Transfer
105717 | BSFTR | 300 | 45 | GALV |  |  | BÖJ TRANSFER | 812 | 116 - Cirk Kanaler & detaljer Galv Transfer
105718 | BSFTR | 300 | 60 | GALV |  |  | BÖJ TRANSFER | 1003 | 116 - Cirk Kanaler & detaljer Galv Transfer
105719 | BSFTR | 300 | 90 | GALV |  |  | BÖJ TRANSFER | 1224 | 116 - Cirk Kanaler & detaljer Galv Transfer
105720 | BSFTR | 315 | 15 | GALV |  |  | BÖJ TRANSFER | 656 | 116 - Cirk Kanaler & detaljer Galv Transfer
105721 | BSFTR | 315 | 30 | GALV |  |  | BÖJ TRANSFER | 656 | 116 - Cirk Kanaler & detaljer Galv Transfer
105722 | BSFTR | 315 | 45 | GALV |  |  | BÖJ TRANSFER | 937 | 116 - Cirk Kanaler & detaljer Galv Transfer
105723 | BSFTR | 315 | 60 | GALV |  |  | BÖJ TRANSFER | 1282 | 116 - Cirk Kanaler & detaljer Galv Transfer
105724 | BSFTR | 315 | 90 | GALV |  |  | BÖJ TRANSFER | 1435 | 116 - Cirk Kanaler & detaljer Galv Transfer
105725 | BSFTR | 350 | 15 | GALV |  |  | BÖJ TRANSFER | 751 | 116 - Cirk Kanaler & detaljer Galv Transfer
105726 | BSFTR | 350 | 30 | GALV |  |  | BÖJ TRANSFER | 751 | 116 - Cirk Kanaler & detaljer Galv Transfer
105727 | BSFTR | 350 | 45 | GALV |  |  | BÖJ TRANSFER | 970 | 116 - Cirk Kanaler & detaljer Galv Transfer
105728 | BSFTR | 350 | 60 | GALV |  |  | BÖJ TRANSFER | 1248 | 116 - Cirk Kanaler & detaljer Galv Transfer
105729 | BSFTR | 350 | 90 | GALV |  |  | BÖJ TRANSFER | 1474 | 116 - Cirk Kanaler & detaljer Galv Transfer
105730 | BSFTR | 400 | 15 | GALV |  |  | BÖJ TRANSFER | 795 | 116 - Cirk Kanaler & detaljer Galv Transfer
105731 | BSFTR | 400 | 30 | GALV |  |  | BÖJ TRANSFER | 795 | 116 - Cirk Kanaler & detaljer Galv Transfer
105732 | BSFTR | 400 | 45 | GALV |  |  | BÖJ TRANSFER | 1089 | 116 - Cirk Kanaler & detaljer Galv Transfer
105733 | BSFTR | 400 | 60 | GALV |  |  | BÖJ TRANSFER | 1435 | 116 - Cirk Kanaler & detaljer Galv Transfer
105734 | BSFTR | 400 | 90 | GALV |  |  | BÖJ TRANSFER | 1904 | 116 - Cirk Kanaler & detaljer Galv Transfer
105735 | BSFTR | 450 | 15 | GALV |  |  | BÖJ TRANSFER | 877 | 116 - Cirk Kanaler & detaljer Galv Transfer
105736 | BSFTR | 450 | 30 | GALV |  |  | BÖJ TRANSFER | 877 | 116 - Cirk Kanaler & detaljer Galv Transfer
105737 | BSFTR | 450 | 45 | GALV |  |  | BÖJ TRANSFER | 1312 | 116 - Cirk Kanaler & detaljer Galv Transfer
105738 | BSFTR | 450 | 60 | GALV |  |  | BÖJ TRANSFER | 1660 | 116 - Cirk Kanaler & detaljer Galv Transfer
105739 | BSFTR | 450 | 90 | GALV |  |  | BÖJ TRANSFER | 2250 | 116 - Cirk Kanaler & detaljer Galv Transfer
105740 | BSFTR | 500 | 15 | GALV |  |  | BÖJ TRANSFER | 1089 | 116 - Cirk Kanaler & detaljer Galv Transfer
105741 | BSFTR | 500 | 30 | GALV |  |  | BÖJ TRANSFER | 1089 | 116 - Cirk Kanaler & detaljer Galv Transfer
105742 | BSFTR | 500 | 45 | GALV |  |  | BÖJ TRANSFER | 1563 | 116 - Cirk Kanaler & detaljer Galv Transfer
105743 | BSFTR | 500 | 60 | GALV |  |  | BÖJ TRANSFER | 1877 | 116 - Cirk Kanaler & detaljer Galv Transfer
105744 | BSFTR | 500 | 90 | GALV |  |  | BÖJ TRANSFER | 2561 | 116 - Cirk Kanaler & detaljer Galv Transfer
105745 | BSFTR | 560 | 15 | GALV |  |  | BÖJ TRANSFER | 1937 | 116 - Cirk Kanaler & detaljer Galv Transfer
105746 | BSFTR | 560 | 30 | GALV |  |  | BÖJ TRANSFER | 1937 | 116 - Cirk Kanaler & detaljer Galv Transfer
105747 | BSFTR | 560 | 45 | GALV |  |  | BÖJ TRANSFER | 2501 | 116 - Cirk Kanaler & detaljer Galv Transfer
105748 | BSFTR | 560 | 60 | GALV |  |  | BÖJ TRANSFER | 3124 | 116 - Cirk Kanaler & detaljer Galv Transfer
105749 | BSFTR | 560 | 90 | GALV |  |  | BÖJ TRANSFER | 4061 | 116 - Cirk Kanaler & detaljer Galv Transfer
105750 | BSFTR | 600 | 15 | GALV |  |  | BÖJ TRANSFER | 2341 | 116 - Cirk Kanaler & detaljer Galv Transfer
105751 | BSFTR | 600 | 30 | GALV |  |  | BÖJ TRANSFER | 2341 | 116 - Cirk Kanaler & detaljer Galv Transfer
105752 | BSFTR | 600 | 45 | GALV |  |  | BÖJ TRANSFER | 2873 | 116 - Cirk Kanaler & detaljer Galv Transfer
105753 | BSFTR | 600 | 60 | GALV |  |  | BÖJ TRANSFER | 3405 | 116 - Cirk Kanaler & detaljer Galv Transfer
105754 | BSFTR | 600 | 90 | GALV |  |  | BÖJ TRANSFER | 4372 | 116 - Cirk Kanaler & detaljer Galv Transfer
105755 | BSFTR | 630 | 15 | GALV |  |  | BÖJ TRANSFER | 2620 | 116 - Cirk Kanaler & detaljer Galv Transfer
105756 | BSFTR | 630 | 30 | GALV |  |  | BÖJ TRANSFER | 2620 | 116 - Cirk Kanaler & detaljer Galv Transfer
105757 | BSFTR | 630 | 45 | GALV |  |  | BÖJ TRANSFER | 3277 | 116 - Cirk Kanaler & detaljer Galv Transfer
105758 | BSFTR | 630 | 60 | GALV |  |  | BÖJ TRANSFER | 3906 | 116 - Cirk Kanaler & detaljer Galv Transfer
105759 | BSFTR | 630 | 90 | GALV |  |  | BÖJ TRANSFER | 4997 | 116 - Cirk Kanaler & detaljer Galv Transfer
10581 | FSK100 | 145 | 3000 | GALV |  | 1.5 | Förstärkningsskena | 830.8 | 24B - Mellanväggsprofiler
10582 | FSK100 | 160 | 3000 | GALV |  | 1.5 | Förstärkningsskena | 929.5 | 24B - Mellanväggsprofiler
10585 | WFANDL | 0 | 0 | GALV | BR |  | Ändfäste till vajer takbrygga inkl. Bults 32-1st | 394 | 23 - Taksäkerhet
10587 | WFSTL | 0 | 0 | GALV |  |  | Mellanfäste vajer till takbrygga inkl. Bults 32-st | 240 | 23 - Taksäkerhet
10590 | WLOPL | 0 | 0 | GALV |  |  | Löpare till wire | 561 | 23 - Taksäkerhet
10595 | WFLEX | 280 | 5000 | BRUN |  |  | Wakaflex Tätningsband | 2230 | 22E - Tillbehör Byggplåt
10596 | LPA | 1000 | 2140 | SVRT | PE | 0.5 | Takpanna Torekov | 708.9 | 22D - Takpanna
10597 | LPA | 1000 | 2940 | SVRT | PE | 0.5 | Takpanna Torekov | 973.9 | 22D - Takpanna
10598 | RY | 170 | 5000 | GALV |  | 1 | Regel yttervägg | 824.1 | 24A - Ytterväggsprofiler
10599 | RY | 195 | 5000 | GALV |  | 1 | Ytterväggsregel | 858.5 | 24A - Ytterväggsprofiler
10600 | RY | 220 | 5000 | GALV |  | 1 | Ytterväggsregel | 969.1 | 24A - Ytterväggsprofiler
10601 | SKY | 170 | 5000 | GALV |  | 1 | Skena yttervägg | 799.9 | 24A - Ytterväggsprofiler
10602 | SKY | 195 | 5000 | GALV |  | 1 | Skena yttervägg | 841.8 | 24A - Ytterväggsprofiler
10605 | SKY | 195 | 3000 | GALV |  | 0.7 | Skena yttervägg | 386.6 | 24A - Ytterväggsprofiler
10606 | SKY | 200 | 3000 | GALV |  | 0.7 | Ytterväggsskena | 391.6 | 24A - Ytterväggsprofiler
10607 | SKY | 170 | 3000 | GALV |  | 0.7 | Skena yttervägg | 361 | 24A - Ytterväggsprofiler
10608 | SKYP | 170 | 3000 | GALV |  | 0.7 | Skena yttervägg polyetenduk | 485.7 | 24A - Ytterväggsprofiler
10609 | SKYP | 195 | 3000 | GALV |  | 0.7 | Skena yttervägg polyetenduk | 524.5 | 24A - Ytterväggsprofiler
10690 | BK | 120 | 70 | ZM |  |  | Rörböj konisk | 256.2 | 21A - Takavvattningsdetaljer
10691 | BM | 120 | 70 | ZM |  |  | Rörböj muffad | 264.9 | 21A - Takavvattningsdetaljer
10692 | BUTK | 120 | 0 | ZM |  |  | Brunnsutkastare | 429.4 | 21A - Takavvattningsdetaljer
10693 | BUTKD | 75 | 0 | ZM |  |  | Brunnsutkastare | 386.9 | 21A - Takavvattningsdetaljer
10694 | BUTKD | 87 | 0 | ZM |  |  | Brunnsutkastare | 410.9 | 21A - Takavvattningsdetaljer
10695 | BUTKD | 100 | 0 | ZM |  |  | Brunnsutkastare | 430.9 | 21A - Takavvattningsdetaljer
10697 | MST | 75 | 500 | ZM |  |  | Mellanstycke krympt en ände | 122.9 | 21A - Takavvattningsdetaljer
10698 | MST | 87 | 500 | ZM |  |  | Mellanstycke krympt en ände | 132.6 | 21A - Takavvattningsdetaljer
10699 | MST | 120 | 1000 | ZM |  |  | Mellanstycke krympt båda ändar | 328.9 | 21A - Takavvattningsdetaljer
10700 | OK | 190 | 100 | ZM |  |  | Omvikningskupa | 415.6 | 21A - Takavvattningsdetaljer
10701 | OK | 190 | 120 | ZM |  |  | Omvikningskupa | 415.6 | 21A - Takavvattningsdetaljer
10702 | OMV | 150 | 120 | ZM |  |  | Omvikningskupa | 157.9 | 21A - Takavvattningsdetaljer
10703 | R | 190 | 3000 | ZM |  |  | Hängränna halvrund | 677.2 | 21B - Rännor & rör
10704 | R | 190 | 4000 | ZM |  |  | Hängränna halvrund | 902.8 | 21B - Rännor & rör
10705 | R | 190 | 6000 | ZM |  |  | Hängränna halvrund | 1353.5 | 21B - Rännor & rör
10719 | RGH | 190 | 0 | ZM |  |  | Ränngavel höger | 111.8 | 21A - Takavvattningsdetaljer
10720 | RGV | 190 | 0 | ZM |  |  | Ränngavel vänster | 111.8 | 21A - Takavvattningsdetaljer
10723 | SRORM | 120 | 0 | ZM |  |  | Stuprörsmuff / skarv | 185.9 | 21A - Takavvattningsdetaljer
10724 | SROR | 120 | 1000 | ZM |  |  | Stuprör krympt magestic | 259.3 | 21B - Rännor & rör
10725 | SROR | 120 | 2500 | ZM |  |  | Stuprör krympt magestic | 647.4 | 21B - Rännor & rör
10726 | SROR | 120 | 3000 | ZM |  |  | Stuprör krympt magestic | 776.4 | 21B - Rännor & rör
10727 | SROR | 120 | 4000 | ZM |  |  | Stuprör krympt magestic | 1035.3 | 21B - Rännor & rör
10728 | SROR | 120 | 5000 | ZM |  |  | Stuprör krympt magestic | 1294.3 | 21B - Rännor & rör
10729 | SROR | 120 | 6000 | ZM |  |  | Stuprör krympt magestic | 1553.3 | 21B - Rännor & rör
107292 | BSIU | 2801 | 0 |  |  |  | Rörböj med v-ram | 393 | 110A - Cirk Detaljer Galv
107293 | BSIU | 2802 | 0 |  |  |  | Rörböj med v-ram | 432 | 110A - Cirk Detaljer Galv
107294 | BU | 2812 | 0 |  |  |  | Rörböj med spikkant | 1152 | 110A - Cirk Detaljer Galv
10730 | SV | 120 | 0 | ZM |  |  | Rörsvep med LB utan stift | 71.9 | 21A - Takavvattningsdetaljer
10731 | SVHA | 120 | 0 | ZM |  |  | Rörsvep med låsbleck trävägg | 71.9 | 21A - Takavvattningsdetaljer
10732 | UTK | 120 | 0 | ZM |  |  | Utkastare | 406.8 | 21A - Takavvattningsdetaljer
10733 | VATK | 120 | 0 | ZM |  |  | Vattenkupa | 809.1 | 21A - Takavvattningsdetaljer
10737 | SLSRP | 25 | 2000 | ZM | ZM | 0.6 | Ståndskiva SRP25 längs takfall | 293.6 | 22J - Bandtaksprofil
10738 | VISRP | 25 | 2000 | ZM | ZM | 0.6 | Vindskivebeslag SRP25 | 300.8 | 22J - Bandtaksprofil
10739 | NPSRP | 0 | 2000 | ZM | ZM | 0.6 | Pulpetnock SRP | 304.4 | 22J - Bandtaksprofil
10740 | STSRP | 0 | 2000 | ZM | ZM | 0.6 | Ståndskiva SRP tvärs takfall | 284.5 | 22J - Bandtaksprofil
10741 | FSRP | 0 | 2000 | ZM | ZM | 0.6 | Fotplåt SRP | 289.9 | 22J - Bandtaksprofil
10743 | OVKSRP | 0 | 2000 | ZM | ZM | 0.6 | Övergångsbeslag SRP kupa | 362.4 | 22J - Bandtaksprofil
10744 | OVMSRP | 0 | 2000 | ZM | ZM | 0.6 | Övergångsbeslag SRP mansardtak | 362.4 | 22J - Bandtaksprofil
10745 | C2SRP | 0 | 2000 | ZM | ZM | 0.6 | Infästningsplåt SRP | 83.4 | 22J - Bandtaksprofil
10748 | NPH170 | 0 | 2000 | ZM | ZM | 0.6 | Nockplåt höglutande SRP25 | 291.7 | 22J - Bandtaksprofil
10750 | ARA | 125 | 3000 | SVRT |  |  | Halvrund ränna aluminium | 368.7 | 21B - Rännor & rör
10751 | ARA | 125 | 3000 | AVIT |  |  | Halvrund ränna aluminium | 368.7 | 21B - Rännor & rör
10752 | ARA | 125 | 3000 | SILM |  |  | Halvrund ränna aluminium | 405.6 | 21B - Rännor & rör
10753 | ARSK | 125 | 0 | SVRT |  |  | Skarv till halvrund hängränna aluminium | 81.5 | 21A - Takavvattningsdetaljer
10754 | ARSK | 125 | 0 | AVIT |  |  | Skarv till halvrund hängränna aluminium | 81.5 | 21A - Takavvattningsdetaljer
10755 | ARSK | 125 | 0 | SILM |  |  | Skarv till halvrund hängränna aluminium | 89.7 | 21A - Takavvattningsdetaljer
10756 | ARVI | 125 | 0 | SVRT |  |  | Innervinkel halvrund 90° aluminium | 465.7 | 21A - Takavvattningsdetaljer
10757 | ARVI | 125 | 0 | AVIT |  |  | Innervinkel halvrund 90° aluminium | 465.7 | 21A - Takavvattningsdetaljer
10758 | ARVI | 125 | 0 | SILM |  |  | Innervinkel halvrund 90° aluminium | 512.3 | 21A - Takavvattningsdetaljer
10759 | ARVY | 125 | 0 | SVRT |  |  | Yttervinkel halvrund 90° aluminium | 465.7 | 21A - Takavvattningsdetaljer
10760 | ARVY | 125 | 0 | AVIT |  |  | Yttervinkel halvrund 90° aluminium | 465.7 | 21A - Takavvattningsdetaljer
10761 | ARVY | 125 | 0 | SILM |  |  | Yttervinkel halvrund 90° aluminium | 512.3 | 21A - Takavvattningsdetaljer
10762 | ARG | 125 | 0 | SVRT |  |  | Gavel till halvrund hängränna aluminium | 54.3 | 21A - Takavvattningsdetaljer
10763 | ARG | 125 | 0 | AVIT |  |  | Gavel till halvrund hängränna aluminium | 54.3 | 21A - Takavvattningsdetaljer
10764 | ARG | 125 | 0 | SILM |  |  | Gavel till halvrund hängränna aluminium | 59.7 | 21A - Takavvattningsdetaljer
10765 | ASVHA | 75 | 0 | SVRT |  |  | Rörsvep med kil för trävägg aluminium | 50.5 | 21A - Takavvattningsdetaljer
10766 | ASVHA | 75 | 0 | AVIT |  |  | Rörsvep med kil för trävägg aluminium | 50.5 | 21A - Takavvattningsdetaljer
10767 | ASVHA | 75 | 0 | SILM |  |  | Rörsvep med kil för trävägg aluminium | 55.4 | 21A - Takavvattningsdetaljer
10768 | AOK | 125 | 75 | SVRT |  |  | Omvikningskupa halvrund ränna aluminium | 168.2 | 21A - Takavvattningsdetaljer
10769 | AOK | 125 | 75 | AVIT |  |  | Omvikningskupa halvrund ränna aluminium | 168.2 | 21A - Takavvattningsdetaljer
10770 | AOK | 125 | 75 | SILM |  |  | Omvikningskupa halvrund ränna aluminium | 185 | 21A - Takavvattningsdetaljer
10771 | ASROR | 75 | 3000 | SVRT |  |  | Stuprör krympt i en ände aluminium | 442.4 | 21B - Rännor & rör
10772 | ASROR | 75 | 3000 | AVIT |  |  | Stuprör krympt i en ände aluminium | 442.4 | 21B - Rännor & rör
10773 | ASROR | 75 | 3000 | SILM |  |  | Stuprör krympt i en ände aluminium | 486.6 | 21B - Rännor & rör
10774 | AUTK | 75 | 0 | SVRT |  |  | Utkastare för stuprör aluminium | 196.6 | 21A - Takavvattningsdetaljer
10775 | AUTK | 75 | 0 | AVIT |  |  | Utkastare för stuprör aluminium | 196.6 | 21A - Takavvattningsdetaljer
10776 | AUTK | 75 | 0 | SILM |  |  | Utkastare för stuprör aluminium | 216.4 | 21A - Takavvattningsdetaljer
10777 | ABK | 75 | 70 | SVRT |  |  | Rörböj konisk 70° aluminium | 147.5 | 21A - Takavvattningsdetaljer
10778 | ABK | 75 | 70 | AVIT |  |  | Rörböj konisk 70° aluminium | 147.5 | 21A - Takavvattningsdetaljer
10779 | ABK | 75 | 70 | SILM |  |  | Rörböj konisk 70° aluminium | 162.1 | 21A - Takavvattningsdetaljer
10783 | ABM | 75 | 70 | SVRT |  |  | Rörböj muffad 70° aluminium | 157.7 | 21A - Takavvattningsdetaljer
10784 | ABM | 75 | 70 | AVIT |  |  | Rörböj muffad 70° aluminium | 157.7 | 21A - Takavvattningsdetaljer
10785 | ABM | 75 | 70 | SILM |  |  | Rörböj muffad 70° aluminium | 173.6 | 21A - Takavvattningsdetaljer
10786 | AGROR | 75 | 0 | SVRT |  |  | Grenrör för stuprör aluminium | 666.2 | 21A - Takavvattningsdetaljer
10787 | AGROR | 75 | 0 | AVIT |  |  | Grenrör för stuprör aluminium | 666.2 | 21A - Takavvattningsdetaljer
10788 | AGROR | 75 | 0 | SILM |  |  | Grenrör för stuprör aluminium | 732.8 | 21A - Takavvattningsdetaljer
10789 | ASRORM | 75 | 0 | SVRT |  |  | Skarvmuff aluminium | 99.3 | 21A - Takavvattningsdetaljer
10790 | ASRORM | 75 | 0 | AVIT |  |  | Skarvmuff aluminium | 99.3 | 21A - Takavvattningsdetaljer
10792 | ARVI | 125 | 135 | SVRT |  |  | Innervinkel halvrund 135° aluminium | 679.1 | 21A - Takavvattningsdetaljer
10793 | ARVI | 125 | 135 | AVIT |  |  | Innervinkel halvrund 135° aluminium | 679.1 | 21A - Takavvattningsdetaljer
10794 | ARVI | 125 | 135 | SILM |  |  | Innervinkel halvrund 90° aluminium | 768.5 | 21A - Takavvattningsdetaljer
10795 | ARVY | 125 | 135 | SVRT |  |  | Yttervinkel halvrund 135° aluminium | 679.1 | 21A - Takavvattningsdetaljer
10796 | ARVY | 125 | 135 | AVIT |  |  | Yttervinkel halvrund 135° aluminium | 679.1 | 21A - Takavvattningsdetaljer
10797 | ARVY | 125 | 135 | SILM |  |  | Yttervinkel halvrund 90° aluminium | 768.5 | 21A - Takavvattningsdetaljer
10809 | ALB | 0 | 0 | SVRT |  |  | Låsbleck aluminium | 14.3 | 21A - Takavvattningsdetaljer
10810 | ALB | 0 | 0 | AVIT |  |  | Låsbleck aluminium | 14.3 | 21A - Takavvattningsdetaljer
10811 | ALB | 0 | 0 | SILM |  |  | Låsbleck aluminium | 15.7 | 21A - Takavvattningsdetaljer
10823 | KLO | 0 | 0 | GALV |  |  | Klo för plustak | 62 | 23 - Taksäkerhet
10824 | KLO | 0 | 0 | SVRT |  |  | Klo för plustak | 62 | 23 - Taksäkerhet
10830 | SAMPLE | 0 | 0 | RAIN | EXP |  | Sample swatches | 39 | Z - None
10831 | SAMPLE | 0 | 0 | RAIN | BMH |  | Sample swatches | 39 | Z - None
10845 | ROR | 27 | 3000 | GALV |  |  | Tunnväggiga rör inkl. 1st B73 | 257 | 23 - Taksäkerhet
10847 | BK | 87 | 45 | ANTM |  |  | Rörböj konisk 45 grader | 333.5 | 21A - Takavvattningsdetaljer
10848 | BK | 87 | 70 | ANTM |  |  | Rörböj konisk 70 grader | 166.6 | 21A - Takavvattningsdetaljer
10849 | BK | 100 | 70 | ANTM |  |  | Rörböj konisk 70 grader | 213.8 | 21A - Takavvattningsdetaljer
10851 | BK | 100 | 85 | ANTM |  |  | Rörböj konisk 85 grader | 427.7 | 21A - Takavvattningsdetaljer
10852 | BK | 87 | 85 | ANTM |  |  | Rörböj konisk 85 grader | 333.5 | 21A - Takavvattningsdetaljer
10853 | BK | 75 | 45 | ANTM |  |  | Rörböj konisk 45 grader | 315 | 21A - Takavvattningsdetaljer
10855 | BK | 75 | 70 | ANTM |  |  | Rörböj konisk 70 grader | 157.9 | 21A - Takavvattningsdetaljer
10856 | BKS | 87 | 70 | ANTM |  |  | Rörböj konisk skarp 70 grader | 941 | 21A - Takavvattningsdetaljer
10857 | BKS | 100 | 70 | ANTM |  |  | Rörböj konisk skarp 70 grader | 941 | 21A - Takavvattningsdetaljer
10859 | BM | 100 | 85 | ANTM |  |  | Rörböj muffad 85 grader | 445.9 | 21A - Takavvattningsdetaljer
10860 | BM | 87 | 45 | ANTM |  |  | Rörböj muffad 45 grader | 348.6 | 21A - Takavvattningsdetaljer
10861 | BM | 87 | 85 | ANTM |  |  | Rörböj muffad 85 grader | 348.6 | 21A - Takavvattningsdetaljer
10862 | BM | 87 | 70 | ANTM |  |  | Rörböj muffad 70 grader | 173.9 | 21A - Takavvattningsdetaljer
10863 | BM | 100 | 70 | ANTM |  |  | Rörböj muffad 70 grader | 223.2 | 21A - Takavvattningsdetaljer
10867 | BM | 75 | 70 | ANTM |  |  | Rörböj muffad 70 grader | 166.6 | 21A - Takavvattningsdetaljer
10868 | BUTK | 87 | 0 | ANTM |  |  | Brunnsutkastare | 237.7 | 21A - Takavvattningsdetaljer
10869 | BUTK | 100 | 0 | ANTM |  |  | Brunnsutkastare | 388.4 | 21A - Takavvattningsdetaljer
10870 | BUTK | 75 | 0 | ANTM |  |  | Brunnsutkastare | 219.2 | 21A - Takavvattningsdetaljer
10874 | FUTK | 87 | 0 | ANTM |  |  | Fällbar utkastare | 516.1 | 21A - Takavvattningsdetaljer
10875 | FUTK | 100 | 0 | ANTM |  |  | Fällbar utkastare | 580.6 | 21A - Takavvattningsdetaljer
10876 | FUTK | 75 | 0 | ANTM |  |  | Fällbar utkastare | 484.9 | 21A - Takavvattningsdetaljer
10878 | GROR | 87 | 0 | ANTM |  |  | Grenrör ställbar 50-80 grader | 693.1 | 21A - Takavvattningsdetaljer
10879 | GROR | 100 | 0 | ANTM |  |  | Grenrör ställbar 50-80 grader | 788.8 | 21A - Takavvattningsdetaljer
10880 | GROR | 75 | 0 | ANTM |  |  | Grenrör ställbar 50-80 grader | 630.1 | 21A - Takavvattningsdetaljer
10881 | K07 | 100 | 0 | ANTM |  |  | Takrännekrok kort 70mm | 60.8 | 21A - Takavvattningsdetaljer
10882 | K07 | 125 | 0 | ANTM |  |  | Takrännekrok kort 70mm | 60.8 | 21A - Takavvattningsdetaljer
10883 | K07 | 150 | 0 | ANTM |  |  | Takrännekrok kort 70mm | 69.4 | 21A - Takavvattningsdetaljer
10884 | K11 | 100 | 0 | ANTM |  |  | Takrännekrok 27 gr knäckt | 83.6 | 21A - Takavvattningsdetaljer
10888 | K16 | 125 | 0 | ANTM |  |  | Takrännekrok mellan 160mm | 50.9 | 21A - Takavvattningsdetaljer
10890 | K21 | 125 | 0 | ANTM |  |  | Takrännekrok lång 210mm | 76.7 | 21A - Takavvattningsdetaljer
10891 | K21 | 150 | 0 | ANTM |  |  | Takrännekrok lång 210mm | 83.6 | 21A - Takavvattningsdetaljer
10895 | KFK | 100 | 0 | ANTM |  |  | Takrännekrok fast kort | 64.4 | 21A - Takavvattningsdetaljer
10896 | KFK | 125 | 0 | ANTM |  |  | Takrännekrok fast kort | 64.4 | 21A - Takavvattningsdetaljer
10897 | KFK | 150 | 0 | ANTM |  |  | Takrännekrok fast kort | 66.1 | 21A - Takavvattningsdetaljer
10899 | KFL | 125 | 0 | ANTM |  |  | Takrännekrok fast lång | 71.4 | 21A - Takavvattningsdetaljer
10900 | KFL | 150 | 0 | ANTM |  |  | Takrännekrok fast lång | 74 | 21A - Takavvattningsdetaljer
10903 | KFM | 125 | 0 | ANTM |  |  | Takrännekrok fast mellan | 65.1 | 21A - Takavvattningsdetaljer
10904 | KFM | 150 | 0 | ANTM |  |  | Takrännekrok fast mellan | 70.4 | 21A - Takavvattningsdetaljer
10907 | MST | 87 | 500 | ANTM |  |  | Mellanstycke | 145.4 | 21A - Takavvattningsdetaljer
10908 | MST | 87 | 1000 | ANTM |  |  | Mellanstycke | 225 | 21A - Takavvattningsdetaljer
10909 | MST | 100 | 1000 | ANTM |  |  | Mellanstycke | 272.8 | 21A - Takavvattningsdetaljer
10911 | MST | 75 | 1000 | ANTM |  |  | Mellanstycke | 212.2 | 21A - Takavvattningsdetaljer
10912 | OMV | 100 | 75 | ANTM |  |  | Omvikningskupa | 153.1 | 21A - Takavvattningsdetaljer
10913 | OMV | 125 | 75 | ANTM |  |  | Omvikningskupa | 153.1 | 21A - Takavvattningsdetaljer
10914 | OMV | 100 | 87 | ANTM |  |  | Omvikningskupa | 153.1 | 21A - Takavvattningsdetaljer
10915 | OMV | 125 | 87 | ANTM |  |  | Omvikningskupa | 153.1 | 21A - Takavvattningsdetaljer
10916 | OMV | 150 | 87 | ANTM |  |  | Omvikningskupa | 173.9 | 21A - Takavvattningsdetaljer
10917 | OMV | 125 | 100 | ANTM |  |  | Omvikningskupa | 153.1 | 21A - Takavvattningsdetaljer
10918 | OMV | 150 | 100 | ANTM |  |  | Omvikningskupa | 173.9 | 21A - Takavvattningsdetaljer
10919 | OMV | 150 | 111 | ANTM |  |  | Omvikningskupa | 173.9 | 21A - Takavvattningsdetaljer
10921 | PRT | 87 | 0 | ANTM |  |  | Påskjutsrör | 130 | 21A - Takavvattningsdetaljer
10922 | PRT | 100 | 0 | ANTM |  |  | Påskjutsrör | 150.8 | 21A - Takavvattningsdetaljer
10923 | PRT | 75 | 0 | ANTM |  |  | Påskjutsrör | 124.4 | 21A - Takavvattningsdetaljer
10933 | R | 125 | 2000 | ANTM |  |  | Hängränna | 261.6 | 21B - Rännor & rör
109337 | PC410 | 0 | 0 |  | SEEN |  | Tryck- och Flödesmätare | 8990 | NG - Netto Grupp
10935 | R | 125 | 3000 | ANTM |  |  | Hängränna | 392.5 | 21B - Rännor & rör
109352 | LTEST | 0 | 0 |  | 600 |  | Läckagemätare | 45871 | NG - Netto Grupp
109353 | RCFU | 250 | 200 | GALV | ELEC |  | Reduktion | 348 | 110A - Cirk Detaljer Galv
109354 | SPN | 0 | 0 |  |  |  | Rökpistol | 495 | NG - Netto Grupp
109355 | SPNK | 0 | 0 |  |  |  | Rökpistol i väska | 1146 | NG - Netto Grupp
10937 | R | 125 | 4000 | ANTM |  |  | Hängränna | 523.3 | 21B - Rännor & rör
10938 | R | 125 | 4000 | ANTM | TRÄH |  | Hängränna antracit matt | 523.3 | 21B - Rännor & rör
10939 | R | 125 | 5000 | ANTM |  |  | Hängränna | 654.2 | 21B - Rännor & rör
10941 | R | 125 | 6000 | ANTM |  |  | Hängränna | 784.9 | 21B - Rännor & rör
10943 | R | 150 | 3000 | ANTM |  |  | Hängränna | 494.4 | 21B - Rännor & rör
10944 | R | 150 | 4000 | ANTM |  |  | Hängränna | 659.7 | 21B - Rännor & rör
10946 | R | 150 | 6000 | ANTM |  |  | Hängränna | 989 | 21B - Rännor & rör
10948 | RG | 125 | 0 | ANTM |  |  | Ränngavel universal | 59 | 21A - Takavvattningsdetaljer
10949 | RG | 150 | 0 | ANTM |  |  | Ränngavel universal | 63.8 | 21A - Takavvattningsdetaljer
10950 | RG | 100 | 0 | ANTM |  |  | Ränngavel universal | 59 | 21A - Takavvattningsdetaljer
10951 | RGU | 100 | 0 | ANTM |  |  | Ränngavel universal | 83.7 | 21A - Takavvattningsdetaljer
10952 | RGU | 125 | 0 | ANTM |  |  | Ränngavel universal påskjut | 83.7 | 21A - Takavvattningsdetaljer
10953 | RGU | 150 | 0 | ANTM |  |  | Ränngavel universal påskjut | 90.3 | 21A - Takavvattningsdetaljer
10954 | RSK | 100 | 0 | ANTM |  |  | Rännskarv | 88.7 | 21A - Takavvattningsdetaljer
10955 | RSK | 125 | 0 | ANTM |  |  | Rännskarv | 88.7 | 21A - Takavvattningsdetaljer
10956 | RSK | 150 | 0 | ANTM |  |  | Rännskarv | 93.3 | 21A - Takavvattningsdetaljer
10960 | RVI | 125 | 90 | ANTM |  |  | Rännvinkel halvrund inner 90gr | 473.8 | 21A - Takavvattningsdetaljer
10961 | RVI | 150 | 90 | ANTM |  |  | Rännvinkel halvrund inner 90gr | 565.4 | 21A - Takavvattningsdetaljer
10963 | RVI | 125 | 135 | ANTM |  |  | Rännvinkel halvrund in. 135gr | 710.6 | 21A - Takavvattningsdetaljer
10964 | RVI | 150 | 135 | ANTM |  |  | Rännvinkel halvrund in. 135gr | 848.7 | 21A - Takavvattningsdetaljer
10965 | RVY | 100 | 90 | ANTM |  |  | Rännvinkel halvrund ytter 90gr | 473.8 | 21A - Takavvattningsdetaljer
10966 | RVY | 125 | 90 | ANTM |  |  | Rännvinkel halvrund ytter 90gr | 473.8 | 21A - Takavvattningsdetaljer
10967 | RVY | 150 | 90 | ANTM |  |  | Rännvinkel halvrund ytter 90gr | 565.4 | 21A - Takavvattningsdetaljer
10969 | RVY | 125 | 135 | ANTM |  |  | Rännvinkel halvrund yt. 135gr | 710.6 | 21A - Takavvattningsdetaljer
10970 | RVY | 150 | 135 | ANTM |  |  | Rännvinkel halvrund yt. 135gr | 848.7 | 21A - Takavvattningsdetaljer
10973 | SOKN | 87 | 0 | ANTM |  |  | Sockelknä 100mm offset | 578.2 | 21A - Takavvattningsdetaljer
10974 | SOKN | 100 | 0 | ANTM |  |  | Sockelknä 100mm offset | 687.6 | 21A - Takavvattningsdetaljer
10975 | SOKN | 75 | 0 | ANTM |  |  | Sockelknä 100mm offset | 541.5 | 21A - Takavvattningsdetaljer
10980 | SROR | 87 | 2500 | ANTM |  |  | Stuprör krympt antracit matt | 417.2 | 21B - Rännor & rör
10981 | SROR | 87 | 2500 | ANTM | TRAH |  | Stuprör krympt antracit matt | 417.2 | 21B - Rännor & rör
10982 | SROR | 87 | 3000 | ANTM |  |  | Stuprör krympt antracit matt | 500.1 | 21B - Rännor & rör
10984 | SROR | 87 | 4000 | ANTM |  |  | Stuprör krympt antracit matt | 666.9 | 21B - Rännor & rör
10988 | SROR | 87 | 6000 | ANTM |  |  | Stuprör krympt antracit matt | 1000.2 | 21B - Rännor & rör
10990 | SROR | 100 | 2500 | ANTM |  |  | Stuprör krympt antracit matt | 479.4 | 21B - Rännor & rör
10992 | SROR | 100 | 3000 | ANTM |  |  | Stuprör krympt antracit matt | 575.1 | 21B - Rännor & rör
10994 | SROR | 100 | 4000 | ANTM |  |  | Stuprör krympt antracit matt | 766.7 | 21B - Rännor & rör
10998 | SROR | 100 | 6000 | ANTM |  |  | Stuprör krympt antracit matt | 1149.4 | 21B - Rännor & rör
11002 | SROR | 75 | 2500 | ANTM |  |  | Stuprör krympt antracit matt | 394.1 | 21B - Rännor & rör
11004 | SROR | 75 | 3000 | ANTM |  |  | Stuprör krympt antracit matt | 472.9 | 21B - Rännor & rör
11006 | SROR | 75 | 4000 | ANTM |  |  | Stuprör krympt antracit matt | 631.7 | 21B - Rännor & rör
11010 | SROR | 75 | 6000 | ANTM |  |  | Stuprör krympt antracit matt | 945 | 21B - Rännor & rör
11012 | SSVU | 87 | 0 | ANTM |  |  | Stuprörssvep självlåsande | 51.9 | 21A - Takavvattningsdetaljer
11013 | SSVU | 100 | 0 | ANTM |  |  | Stuprörssvep självlåsande | 58.2 | 21A - Takavvattningsdetaljer
11014 | SSVU | 75 | 0 | ANTM |  |  | Stuprörssvep självlåsande | 46.3 | 21A - Takavvattningsdetaljer
11015 | STAG | 0 | 0 | ANTM |  |  | Stagband / överliggare | 33.6 | 21A - Takavvattningsdetaljer
11016 | STIFT | 0 | 0 | ANTM |  |  | Lackstift | 209.5 | 21A - Takavvattningsdetaljer
11017 | SV | 87 | 0 | ANTM |  |  | Väggsvep med kil, för stift | 59 | 21A - Takavvattningsdetaljer
11018 | SV | 100 | 0 | ANTM |  |  | Väggsvep med kil, för stift | 64.7 | 21A - Takavvattningsdetaljer
11019 | SV | 75 | 0 | ANTM |  |  | Väggsvep med kil, för stift | 54.2 | 21A - Takavvattningsdetaljer
11020 | SVHA | 87 | 0 | ANTM |  |  | Svep med kil för trävägg | 59 | 21A - Takavvattningsdetaljer
11021 | SVHA | 100 | 0 | ANTM |  |  | Svep med kil för trävägg | 64.7 | 21A - Takavvattningsdetaljer
11022 | SVHA | 75 | 0 | ANTM |  |  | Svep med kil för trävägg | 54.2 | 21A - Takavvattningsdetaljer
11024 | TB | 125 | 0 | ANTM |  |  | Täckbygel för bleckkrok | 53.6 | 21A - Takavvattningsdetaljer
11025 | TB | 150 | 0 | ANTM |  |  | Täckbygel för bleckkrok | 57.5 | 21A - Takavvattningsdetaljer
11026 | UTK | 87 | 0 | ANTM |  |  | Utkastare | 217.7 | 21A - Takavvattningsdetaljer
11027 | UTK | 100 | 0 | ANTM |  |  | Utkastare | 247.2 | 21A - Takavvattningsdetaljer
11028 | UTK | 75 | 0 | ANTM |  |  | Utkastare | 213.8 | 21A - Takavvattningsdetaljer
11029 | UTKS | 87 | 0 | ANTM |  |  | Utkastare Skarp | 941 | 21A - Takavvattningsdetaljer
11030 | VATK | 87 | 0 | ANTM |  |  | Vattenkupa | 780.9 | 21A - Takavvattningsdetaljer
11031 | VATK | 100 | 0 | ANTM |  |  | Vattenkupa | 812.7 | 21A - Takavvattningsdetaljer
11033 | OSK | 0 | 0 | ANTM |  |  | Överspolningsskydd vinklat 90gr | 420.4 | 21A - Takavvattningsdetaljer
11034 | OSKR | 150 | 0 | ANTM |  |  | Överspolningsskydd rakt för 150mm ränna | 418 | 21A - Takavvattningsdetaljer
11035 | OSKR | 125 | 0 | ANTM |  |  | Överspolningsskydd rakt för 125mm ränna | 390.9 | 21A - Takavvattningsdetaljer
11036 | BK | 87 | 45 | GGRÅ |  |  | Rörböj konisk 45 grader | 333.5 | 21A - Takavvattningsdetaljer
11037 | BK | 87 | 70 | GGRÅ |  |  | Rörböj konisk 70 grader | 166.6 | 21A - Takavvattningsdetaljer
11038 | BK | 100 | 70 | GGRÅ |  |  | Rörböj konisk 70 grader | 213.8 | 21A - Takavvattningsdetaljer
11039 | BK | 100 | 45 | GGRÅ |  |  | Rörböj konisk 45 grader | 427.7 | 21A - Takavvattningsdetaljer
11040 | BK | 100 | 85 | GGRÅ |  |  | Rörböj konisk 85 grader | 427.7 | 21A - Takavvattningsdetaljer
11041 | BK | 87 | 85 | GGRÅ |  |  | Rörböj konisk 85 grader | 333.5 | 21A - Takavvattningsdetaljer
110415 | DTU | 500 | 0 | 4301 |  |  | AVSTÄNGN.SPJÄLL | 15880 | 110C - Cirk Kanaler & detaljer Rostfritt
11042 | BK | 75 | 45 | GGRÅ |  |  | Rörböj konisk 45 grader | 315 | 21A - Takavvattningsdetaljer
11043 | BK | 75 | 85 | GGRÅ |  |  | Rörböj konisk 85 grader | 315 | 21A - Takavvattningsdetaljer
11044 | BK | 75 | 70 | GGRÅ |  |  | Rörböj konisk 70 grader | 157.9 | 21A - Takavvattningsdetaljer
11045 | BKS | 87 | 70 | GGRÅ |  |  | Rörböj konisk skarp 70 grader | 941 | 21A - Takavvattningsdetaljer
11046 | BKS | 100 | 70 | GGRÅ |  |  | Rörböj konisk skarp 70 grader | 941 | 21A - Takavvattningsdetaljer
11047 | BM | 100 | 45 | GGRÅ |  |  | Rörböj muffad 45 grader | 446 | 21A - Takavvattningsdetaljer
11048 | BM | 100 | 85 | GGRÅ |  |  | Rörböj muffad 85 grader | 446 | 21A - Takavvattningsdetaljer
11049 | BM | 87 | 45 | GGRÅ |  |  | Rörböj muffad 45 grader | 349 | 21A - Takavvattningsdetaljer
11050 | BM | 87 | 85 | GGRÅ |  |  | Rörböj muffad 85 grader | 349 | 21A - Takavvattningsdetaljer
11051 | BM | 87 | 70 | GGRÅ |  |  | Rörböj muffad 70 grader | 136.8 | 21A - Takavvattningsdetaljer
11052 | BM | 100 | 70 | GGRÅ |  |  | Rörböj muffad 70 grader | 175.6 | 21A - Takavvattningsdetaljer
11054 | BM | 75 | 85 | GGRÅ |  |  | Rörböj muffad 85 grader | 334 | 21A - Takavvattningsdetaljer
11057 | BUTK | 87 | 0 | GGRÅ |  |  | Brunnsutkastare | 237.7 | 21A - Takavvattningsdetaljer
11058 | BUTK | 100 | 0 | GGRÅ |  |  | Brunnsutkastare | 388.4 | 21A - Takavvattningsdetaljer
11059 | BUTK | 75 | 0 | GGRÅ |  |  | Brunnsutkastare | 219.2 | 21A - Takavvattningsdetaljer
11060 | BUTKD | 87 | 0 | GGRÅ |  |  | Brunnsutkastare | 426 | 21A - Takavvattningsdetaljer
110619 | ILF | 125 | 0 | 4301 |  |  | IL M MUFFMÅTT | 496 | 110C - Cirk Kanaler & detaljer Rostfritt
110621 | ILF | 160 | 0 | 4301 |  |  | IL M MUFFMÅTT | 779 | 110C - Cirk Kanaler & detaljer Rostfritt
110622 | ILF | 200 | 0 | 4301 |  |  | IL M MUFFMÅTT | 800 | 110C - Cirk Kanaler & detaljer Rostfritt
110623 | ILF | 250 | 0 | 4301 |  |  | IL M MUFFMÅTT | 830 | 110C - Cirk Kanaler & detaljer Rostfritt
110625 | ILF | 315 | 0 | 4301 |  |  | IL M MUFFMÅTT | 1123 | 110C - Cirk Kanaler & detaljer Rostfritt
11063 | FUTK | 87 | 0 | GGRÅ |  |  | Fällbar utkastare | 516.1 | 21A - Takavvattningsdetaljer
11064 | FUTK | 100 | 0 | GGRÅ |  |  | Fällbar utkastare | 580.6 | 21A - Takavvattningsdetaljer
11065 | FUTK | 75 | 0 | GGRÅ |  |  | Fällbar utkastare | 484.9 | 21A - Takavvattningsdetaljer
11067 | GROR | 87 | 0 | GGRA |  |  | Grenrör ställbar | 693.1 | 21A - Takavvattningsdetaljer
11068 | GROR | 100 | 0 | GGRA |  |  | Grenrör ställbar | 788.8 | 21A - Takavvattningsdetaljer
11069 | GROR | 75 | 0 | GGRA |  |  | Grenrör ställbar | 630.1 | 21A - Takavvattningsdetaljer
11070 | K07 | 100 | 0 | GGRÅ |  |  | Takrännekrok kort 70mm | 60.8 | 21A - Takavvattningsdetaljer
11071 | K07 | 125 | 0 | GGRÅ |  |  | Takrännekrok kort 70mm | 60.8 | 21A - Takavvattningsdetaljer
11072 | K07 | 150 | 0 | GGRÅ |  |  | Takrännekrok kort 70mm | 69.4 | 21A - Takavvattningsdetaljer
11077 | K16 | 125 | 0 | GGRÅ |  |  | Takrännekrok mellan 160mm | 50.9 | 21A - Takavvattningsdetaljer
11078 | K16 | 150 | 0 | GGRÅ |  |  | Takrännekrok mellan 160mm | 56.5 | 21A - Takavvattningsdetaljer
11079 | K21 | 125 | 0 | GGRÅ |  |  | Takrännekrok lång 210mm | 76.7 | 21A - Takavvattningsdetaljer
11080 | K21 | 150 | 0 | GGRÅ |  |  | Takrännekrok lång 210mm | 83.6 | 21A - Takavvattningsdetaljer
11081 | K33 | 150 | 0 | GGRÅ |  |  | Takrännekrok extra lång 330mm | 124.2 | 21A - Takavvattningsdetaljer
11084 | KFK | 100 | 0 | GGRÅ |  |  | Takrännekrok fast kort | 64.4 | 21A - Takavvattningsdetaljer
11085 | KFK | 125 | 0 | GGRÅ |  |  | Takrännekrok fast kort | 64.4 | 21A - Takavvattningsdetaljer
11086 | KFK | 150 | 0 | GGRÅ |  |  | Takrännekrok fast kort | 66.1 | 21A - Takavvattningsdetaljer
11088 | KFL | 125 | 0 | GGRÅ |  |  | Takrännekrok fast lång | 71.4 | 21A - Takavvattningsdetaljer
110889 | DTHU | 80 | 0 | 4404 |  |  | DTU M KOMBIHYLLA | 4290 | 110C - Cirk Kanaler & detaljer Rostfritt
11089 | KFL | 150 | 0 | GGRÅ |  |  | Takrännekrok fast lång | 74 | 21A - Takavvattningsdetaljer
110890 | DTHU | 100 | 0 | 4404 |  |  | DTU M KOMBIHYLLA | 4577 | 110C - Cirk Kanaler & detaljer Rostfritt
110892 | DTHU | 125 | 0 | 4404 |  |  | DTU M KOMBIHYLLA | 4727 | 110C - Cirk Kanaler & detaljer Rostfritt
110895 | DTHU | 160 | 0 | 4404 |  |  | DTU M KOMBIHYLLA | 4524 | 110C - Cirk Kanaler & detaljer Rostfritt
110897 | DTHU | 200 | 0 | 4404 |  |  | DTU M KOMBIHYLLA | 4732 | 110C - Cirk Kanaler & detaljer Rostfritt
110899 | DTHU | 250 | 0 | 4404 |  |  | DTU M KOMBIHYLLA | 4969 | 110C - Cirk Kanaler & detaljer Rostfritt
11090 | KFL35 | 125 | 0 | GGRÅ |  |  | Takrännekrok fast extra lång | 129.5 | 21A - Takavvattningsdetaljer
110902 | DTHU | 315 | 0 | 4404 |  |  | DTU M KOMBIHYLLA | 5274 | 110C - Cirk Kanaler & detaljer Rostfritt
110904 | DTHU | 400 | 0 | 4404 |  |  | DTU M KOMBIHYLLA | 5547 | 110C - Cirk Kanaler & detaljer Rostfritt
110906 | DTHU | 500 | 0 | 4404 |  |  | DTU M KOMBIHYLLA | 6606 | 110C - Cirk Kanaler & detaljer Rostfritt
110909 | DTHU | 630 | 0 | 4404 |  |  | DTU M KOMBIHYLLA | 7283 | 110C - Cirk Kanaler & detaljer Rostfritt
11092 | KFM | 125 | 0 | GGRÅ |  |  | Takrännekrok fast mellan | 65.1 | 21A - Takavvattningsdetaljer
11093 | KFM | 150 | 0 | GGRÅ |  |  | Takrännekrok fast mellan | 70.4 | 21A - Takavvattningsdetaljer
11095 | KLK | 125 | 0 | GGRÅ |  |  | Ställbar klickkrok | 47.1 | 21A - Takavvattningsdetaljer
111 | FA | 130 | 0 | Z275 |  | 0.9 | Rulle /m | 42.9 | 305B - VFZ FA Rulle
11100 | MRT | 0 | 0 | GGRÅ |  |  | Muff Renstratt | 42.8 | 21A - Takavvattningsdetaljer
11101 | MST | 87 | 500 | GGRÅ |  |  | Mellanstycke | 145.4 | 21A - Takavvattningsdetaljer
11102 | MST | 87 | 1000 | GGRÅ |  |  | Mellanstycke | 225 | 21A - Takavvattningsdetaljer
11103 | MST | 100 | 1000 | GGRÅ |  |  | Mellanstycke | 272.8 | 21A - Takavvattningsdetaljer
11105 | MST | 75 | 1000 | GGRÅ |  |  | Mellanstycke | 212.2 | 21A - Takavvattningsdetaljer
11106 | OMV | 100 | 75 | GGRÅ |  |  | Omvikningskupa | 153.1 | 21A - Takavvattningsdetaljer
11107 | OMV | 125 | 75 | GGRÅ |  |  | Omvikningskupa | 153.1 | 21A - Takavvattningsdetaljer
11108 | OMV | 100 | 87 | GGRÅ |  |  | Omvikningskupa | 153.1 | 21A - Takavvattningsdetaljer
11109 | OMV | 125 | 87 | GGRÅ |  |  | Omvikningskupa | 153.1 | 21A - Takavvattningsdetaljer
111099 | CC | 160 | 160 | GALV |  |  | Konsol | 55 | 169C - In Capsa Inklädnadssystem
11110 | OMV | 150 | 87 | GGRÅ |  |  | Omvikningskupa | 173.9 | 21A - Takavvattningsdetaljer
111100 | CC | 160 | 125 | GALV |  |  | Konsol | 48 | 169C - In Capsa Inklädnadssystem
111101 | CC | 160 | 100 | GALV |  |  | Konsol | 51 | 169C - In Capsa Inklädnadssystem
111102 | CP | 160 | 1500 | VIT |  |  | Panel | 483 | 169C - In Capsa Inklädnadssystem
111103 | CCI | 160 | 0 | VIT |  |  | Innerhörn | 814 | 169C - In Capsa Inklädnadssystem
111104 | CCO | 160 | 0 | VIT |  |  | Ytterhörn | 680 | 169C - In Capsa Inklädnadssystem
111105 | CG | 160 | 0 | VIT |  |  | Gavel | 317 | 169C - In Capsa Inklädnadssystem
111106 | CPJO | 160 | 0 | VIT |  |  | Panelskarv ytterdel | 188 | 169C - In Capsa Inklädnadssystem
111108 | LRCEC | 160 | 500 | GALV |  |  | Ljuddämpare | 1595 | 117 - Cirk Ljuddämpare Galv
11111 | OMV | 125 | 100 | GGRÅ |  |  | Omvikningskupa | 153.1 | 21A - Takavvattningsdetaljer
111110 | LRCEC | 160 | 1000 | GALV |  |  | Ljuddämpare | 2425 | 117 - Cirk Ljuddämpare Galv
111111 | TCPMU | 160 | 160 | GALV |  |  | T-Rör med muffavgrening | 401 | 110A - Cirk Detaljer Galv
111112 | TCPMU | 160 | 125 | GALV |  |  | T-Rör med muffavgrening | 366 | 110A - Cirk Detaljer Galv
111113 | TCPMU | 160 | 100 | GALV |  |  | T-Rör med muffavgrening | 340 | 110A - Cirk Detaljer Galv
11112 | OMV | 150 | 100 | GGRÅ |  |  | Omvikningskupa | 173.9 | 21A - Takavvattningsdetaljer
11113 | OMV | 150 | 111 | GGRÅ |  |  | Omvikningskupa | 173.9 | 21A - Takavvattningsdetaljer
11115 | PRT | 87 | 0 | GGRÅ |  |  | Påskjutsrör | 130 | 21A - Takavvattningsdetaljer
11116 | PRT | 100 | 0 | GGRÅ |  |  | Påskjutsrör | 150.8 | 21A - Takavvattningsdetaljer
11117 | PRT | 75 | 0 | GGRÅ |  |  | Påskjutsrör | 124.4 | 21A - Takavvattningsdetaljer
11119 | R | 150 | 3000 | GGRÅ | TRÄH |  | Hängränna Grafitgrå | 494.4 | 21B - Rännor & rör
11121 | R | 100 | 2000 | GGRÅ |  |  | Hängränna Grafitgrå | 252.3 | 21B - Rännor & rör
11122 | R | 100 | 3000 | GGRÅ |  |  | Hängränna Grafitgrå | 378.9 | 21B - Rännor & rör
11123 | R | 100 | 4000 | GGRÅ |  |  | Hängränna Grafitgrå | 504.9 | 21B - Rännor & rör
11124 | R | 100 | 5000 | GGRÅ |  |  | Hängränna Grafitgrå | 631.2 | 21B - Rännor & rör
11125 | R | 100 | 6000 | GGRÅ |  |  | Hängränna Grafitgrå | 756.9 | 21B - Rännor & rör
11127 | R | 125 | 2000 | GGRÅ |  |  | Hängränna Grafitgrå | 261.6 | 21B - Rännor & rör
11128 | R | 125 | 2000 | GGRÅ | TRÄH |  | Hängränna Grafitgrå | 261.6 | 21B - Rännor & rör
11129 | R | 125 | 3000 | GGRÅ |  |  | Hängränna Grafitgrå | 392.5 | 21B - Rännor & rör
11130 | R | 125 | 3000 | GGRÅ | TRÄH |  | Hängränna Grafitgrå | 392.5 | 21B - Rännor & rör
11131 | R | 125 | 4000 | GGRÅ |  |  | Hängränna Grafitgrå | 523.3 | 21B - Rännor & rör
11132 | R | 125 | 4000 | GGRÅ | TRÄH |  | Hängränna Grafitgrå | 523.3 | 21B - Rännor & rör
11133 | R | 125 | 5000 | GGRÅ |  |  | Hängränna Grafitgrå | 654.2 | 21B - Rännor & rör
11135 | R | 125 | 6000 | GGRÅ |  |  | Hängränna Grafitgrå | 784.9 | 21B - Rännor & rör
11137 | R | 150 | 3000 | GGRÅ |  |  | Hängränna Grafitgrå | 494.4 | 21B - Rännor & rör
11138 | R | 150 | 4000 | GGRÅ |  |  | Hängränna Grafitgrå | 659.7 | 21B - Rännor & rör
11139 | R | 150 | 5000 | GGRÅ |  |  | Hängränna Grafitgrå | 824.8 | 21B - Rännor & rör
11140 | R | 150 | 6000 | GGRÅ |  |  | Hängränna Grafitgrå | 989 | 21B - Rännor & rör
11141 | R | 150 | 2000 | GGRÅ |  |  | Hängränna Grafitgrå | 329.4 | 21B - Rännor & rör
11142 | RG | 125 | 0 | GGRÅ |  |  | Ränngavel universal Grafitgrå | 59 | 21A - Takavvattningsdetaljer
11143 | RG | 150 | 0 | GGRÅ |  |  | Ränngavel universal Grafitgrå | 63.8 | 21A - Takavvattningsdetaljer
11144 | RG | 100 | 0 | GGRÅ |  |  | Ränngavel universal grafitgrå | 59 | 21A - Takavvattningsdetaljer
11145 | RGU | 100 | 0 | GGRÅ |  |  | Ränngavel universal | 83.7 | 21A - Takavvattningsdetaljer
11146 | RGU | 125 | 0 | GGRÅ |  |  | Ränngavel universal | 83.7 | 21A - Takavvattningsdetaljer
11147 | RGU | 150 | 0 | GGRÅ |  |  | Ränngavel universal | 90.3 | 21A - Takavvattningsdetaljer
11148 | RSK | 100 | 0 | GGRÅ |  |  | Rännskarv | 88.7 | 21A - Takavvattningsdetaljer
11149 | RSK | 125 | 0 | GGRÅ |  |  | Rännskarv | 88.7 | 21A - Takavvattningsdetaljer
11150 | RSK | 150 | 0 | GGRÅ |  |  | Rännskarv | 93.3 | 21A - Takavvattningsdetaljer
11152 | RT | 0 | 0 | GGRÅ |  |  | Renstratt | 146.2 | 21A - Takavvattningsdetaljer
11153 | RVI | 100 | 90 | GGRÅ |  |  | Rännvinkel halvrund inner 90gr | 473.8 | 21A - Takavvattningsdetaljer
11154 | RVI | 125 | 90 | GGRÅ |  |  | Rännvinkel halvrund inner 90gr | 473.8 | 21A - Takavvattningsdetaljer
11155 | RVI | 150 | 90 | GGRÅ |  |  | Rännvinkel halvrund inner 90gr | 565.4 | 21A - Takavvattningsdetaljer
11156 | RVI | 100 | 135 | GGRÅ |  |  | Rännvinkel halvrund in. 135gr | 710.6 | 21A - Takavvattningsdetaljer
11157 | RVI | 125 | 135 | GGRÅ |  |  | Rännvinkel halvrund in. 135gr | 710.6 | 21A - Takavvattningsdetaljer
11158 | RVI | 150 | 135 | GGRÅ |  |  | Rännvinkel halvrund in. 135gr | 848.7 | 21A - Takavvattningsdetaljer
11159 | RVY | 100 | 90 | GGRÅ |  |  | Rännvinkel halvrund ytter 90gr | 473.8 | 21A - Takavvattningsdetaljer
11160 | RVY | 125 | 90 | GGRÅ |  |  | Rännvinkel halvrund ytter 90gr | 473.8 | 21A - Takavvattningsdetaljer
11161 | RVY | 150 | 90 | GGRÅ |  |  | Rännvinkel halvrund ytter 90gr | 565.4 | 21A - Takavvattningsdetaljer
11162 | RVY | 100 | 135 | GGRÅ |  |  | Rännvinkel halvrund yt. 135gr | 710.6 | 21A - Takavvattningsdetaljer
11163 | RVY | 125 | 135 | GGRÅ |  |  | Rännvinkel halvrund yt. 135gr | 710.6 | 21A - Takavvattningsdetaljer
11164 | RVY | 150 | 135 | GGRÅ |  |  | Rännvinkel halvrund yt. 135gr | 848.7 | 21A - Takavvattningsdetaljer
11166 | SLS | 0 | 0 | GGRÅ |  |  | Självrensande lövsil | 262 | 21A - Takavvattningsdetaljer
11167 | SOKN | 87 | 0 | GGRÅ |  |  | Sockelknä 100mm offset | 578.2 | 21A - Takavvattningsdetaljer
11168 | SOKN | 100 | 0 | GGRÅ |  |  | Sockelknä 100mm offset | 687.6 | 21A - Takavvattningsdetaljer
11169 | SOKN | 75 | 0 | GGRÅ |  |  | Sockelknä 100mm offset | 541.5 | 21A - Takavvattningsdetaljer
11170 | SRORM | 87 | 0 | GGRÅ |  |  | Stuprörsmuff / skarv | 106.9 | 21A - Takavvattningsdetaljer
11171 | SRORM | 100 | 0 | GGRÅ |  |  | Stuprörsmuff / skarv | 153.1 | 21A - Takavvattningsdetaljer
111717 | SRL | 80 | 3000 | 4301 |  |  | Lock Cirk Kanal | 2229 | 110C - Cirk Kanaler & detaljer Rostfritt
111718 | SRL | 100 | 3000 | 4301 |  |  | Lock Cirk Kanal | 2802 | 110C - Cirk Kanaler & detaljer Rostfritt
111719 | SRL | 125 | 3000 | 4301 |  |  | Lock Cirk Kanal | 3482 | 110C - Cirk Kanaler & detaljer Rostfritt
11172 | SRORM | 75 | 0 | GGRÅ |  |  | Stuprörsmuff / skarv | 100.5 | 21A - Takavvattningsdetaljer
111720 | SRL | 160 | 3000 | 4301 |  |  | Lock Cirk Kanal | 4432 | 110C - Cirk Kanaler & detaljer Rostfritt
111721 | SRL | 200 | 3000 | 4301 |  |  | Lock Cirk Kanal | 6347 | 110C - Cirk Kanaler & detaljer Rostfritt
111722 | SRL | 250 | 3000 | 4301 |  |  | Lock Cirk Kanal | 8615 | 110C - Cirk Kanaler & detaljer Rostfritt
111723 | SRL | 315 | 3000 | 4301 |  |  | Lock Cirk Kanal | 10500 | 110C - Cirk Kanaler & detaljer Rostfritt
111724 | SRL | 80 | 3000 | 4404 |  |  | Lock Cirk Kanal | 2812 | 110C - Cirk Kanaler & detaljer Rostfritt
111725 | SRL | 100 | 3000 | 4404 |  |  | Lock Cirk Kanal | 3528 | 110C - Cirk Kanaler & detaljer Rostfritt
111726 | SRL | 125 | 3000 | 4404 |  |  | Lock Cirk Kanal | 4389 | 110C - Cirk Kanaler & detaljer Rostfritt
111727 | SRL | 160 | 3000 | 4404 |  |  | Lock Cirk Kanal | 5593 | 110C - Cirk Kanaler & detaljer Rostfritt
111728 | SRL | 200 | 3000 | 4404 |  |  | Lock Cirk Kanal | 8014 | 110C - Cirk Kanaler & detaljer Rostfritt
111729 | SRL | 250 | 3000 | 4404 |  |  | Lock Cirk Kanal | 10872 | 110C - Cirk Kanaler & detaljer Rostfritt
111730 | SRL | 315 | 3000 | 4404 |  |  | Lock Cirk Kanal | 13257 | 110C - Cirk Kanaler & detaljer Rostfritt
11174 | SROR | 87 | 2500 | GGRA |  |  | Stuprör krympt grafitgrå | 417.2 | 21B - Rännor & rör
11175 | SROR | 87 | 2500 | GGRA | TRAH |  | Stuprör krympt grafitgrå | 417.2 | 21B - Rännor & rör
11176 | SROR | 87 | 3000 | GGRA |  |  | Stuprör krympt grafitgrå | 500.1 | 21B - Rännor & rör
11177 | SROR | 87 | 3000 | GGRA | TRAH |  | Stuprör krympt grafitgrå | 500.1 | 21B - Rännor & rör
11178 | SROR | 87 | 4000 | GGRA |  |  | Stuprör krympt grafitgrå | 666.9 | 21B - Rännor & rör
11179 | SROR | 87 | 4000 | GGRA | TRAH |  | Stuprör krympt grafitgrå | 666.9 | 21B - Rännor & rör
11180 | SROR | 87 | 5000 | GGRA |  |  | Stuprör krympt grafitgrå | 833.4 | 21B - Rännor & rör
11182 | SROR | 87 | 6000 | GGRA |  |  | Stuprör krympt grafitgrå | 1000.2 | 21B - Rännor & rör
11184 | SROR | 100 | 2500 | GGRA |  |  | Stuprör krympt grafitgrå | 479.4 | 21B - Rännor & rör
11185 | SROR | 100 | 2500 | GGRA | TRAH |  | Stuprör krympt grafitgrå | 479.4 | 21B - Rännor & rör
11186 | SROR | 100 | 3000 | GGRA |  |  | Stuprör krympt grafitgrå | 575.1 | 21B - Rännor & rör
11187 | SROR | 100 | 3000 | GGRA | TRAH |  | Stuprör krympt grafitgrå | 575.1 | 21B - Rännor & rör
11188 | SROR | 100 | 4000 | GGRA |  |  | Stuprör krympt grafitgrå | 766.7 | 21B - Rännor & rör
11189 | SROR | 100 | 4000 | GGRA | TRAH |  | Stuprör krympt grafitgrå | 766.7 | 21B - Rännor & rör
11190 | SROR | 100 | 5000 | GGRA |  |  | Stuprör krympt grafitgrå | 958 | 21B - Rännor & rör
11192 | SROR | 100 | 6000 | GGRA |  |  | Stuprör krympt grafitgrå | 1149.4 | 21B - Rännor & rör
11196 | SROR | 75 | 2500 | GGRA |  |  | Stuprör krympt grafitgrå | 394.1 | 21B - Rännor & rör
11197 | SROR | 75 | 2500 | GGRA | TRAH |  | Stuprör krympt grafitgrå | 394.1 | 21B - Rännor & rör
11198 | SROR | 75 | 3000 | GGRA |  |  | Stuprör krympt grafitgrå | 472.9 | 21B - Rännor & rör
11199 | SROR | 75 | 3000 | GGRA | TRAH |  | Stuprör krympt grafitgrå | 472.9 | 21B - Rännor & rör
11200 | SROR | 75 | 4000 | GGRA |  |  | Stuprör krympt grafitgrå | 630.1 | 21B - Rännor & rör
11201 | SROR | 75 | 4000 | GGRA | TRAH |  | Stuprör krympt grafitgrå | 630.1 | 21B - Rännor & rör
11204 | SROR | 75 | 6000 | GGRA |  |  | Stuprör krympt grafitgrå | 945 | 21B - Rännor & rör
11206 | SSVU | 87 | 0 | GGRÅ |  |  | Stuprörssvep självlåsande | 51.9 | 21A - Takavvattningsdetaljer
11207 | SSVU | 100 | 0 | GGRÅ |  |  | Stuprörssvep självlåsande | 58.2 | 21A - Takavvattningsdetaljer
11208 | SSVU | 75 | 0 | GGRÅ |  |  | Stuprörssvep självlåsande | 46.3 | 21A - Takavvattningsdetaljer
11209 | STAG | 0 | 0 | GGRÅ |  |  | Stagband / överliggare | 33.6 | 21A - Takavvattningsdetaljer
11210 | STIFT | 0 | 0 | GGRA |  |  | Lackstift för bättring | 229.8 | 21A - Takavvattningsdetaljer
11211 | SV | 87 | 0 | GGRÅ |  |  | Väggsvep med kil, för stift | 59 | 21A - Takavvattningsdetaljer
11212 | SV | 100 | 0 | GGRÅ |  |  | Väggsvep med kil, för stift | 64.7 | 21A - Takavvattningsdetaljer
11213 | SV | 75 | 0 | GGRÅ |  |  | Väggsvep med kil, för stift | 54.2 | 21A - Takavvattningsdetaljer
11214 | SVHA | 87 | 0 | GGRA |  |  | Svep med kil för trävägg | 59 | 21A - Takavvattningsdetaljer
11215 | SVHA | 100 | 0 | GGRA |  |  | Svep med kil för trävägg | 64.7 | 21A - Takavvattningsdetaljer
11216 | SVHA | 75 | 0 | GGRA |  |  | Svep med kil för trävägg | 54.2 | 21A - Takavvattningsdetaljer
11217 | TB | 100 | 0 | GGRÅ |  |  | Täckbygel för bleckkrok | 53.6 | 21A - Takavvattningsdetaljer
11218 | TB | 125 | 0 | GGRÅ |  |  | Täckbygel för bleckkrok | 53.6 | 21A - Takavvattningsdetaljer
11219 | TB | 150 | 0 | GGRÅ |  |  | Täckbygel för bleckkrok | 57.5 | 21A - Takavvattningsdetaljer
11220 | UTK | 87 | 0 | GGRÅ |  |  | Utkastare | 217.7 | 21A - Takavvattningsdetaljer
11221 | UTK | 100 | 0 | GGRÅ |  |  | Utkastare | 247.2 | 21A - Takavvattningsdetaljer
11222 | UTK | 75 | 0 | GGRÅ |  |  | Utkastare | 213.8 | 21A - Takavvattningsdetaljer
11223 | UTKS | 87 | 0 | GGRÅ |  |  | Utkastare Skarp | 941 | 21A - Takavvattningsdetaljer
11224 | VATK | 87 | 0 | GGRÅ |  |  | Vattenkupa | 780.9 | 21A - Takavvattningsdetaljer
11225 | VATK | 100 | 0 | GGRÅ |  |  | Vattenkupa | 812.7 | 21A - Takavvattningsdetaljer
11227 | OSK | 0 | 0 | GGRA |  |  | Överspolningsskydd vinklat 90gr | 420.4 | 21A - Takavvattningsdetaljer
11228 | OSKR | 150 | 0 | GGRA |  |  | Överspolningsskydd rakt för 150mm ränna | 418 | 21A - Takavvattningsdetaljer
11229 | OSKR | 125 | 0 | GGRA |  |  | Överspolningsskydd rakt för 125mm ränna | 390.9 | 21A - Takavvattningsdetaljer
11232 | TTEJP | 50 | 25 |  |  |  | Air Sealing Tape | 277.1 | 22E - Tillbehör Byggplåt
11233 | TTEJP | 75 | 25 |  |  |  | Air Sealing Tape | 493.4 | 22E - Tillbehör Byggplåt
11237 | LB | 0 | 0 | ANTM |  |  | Låsbleck för stuprörssvep | 15.9 | 21A - Takavvattningsdetaljer
11258 | UTKS | 100 | 0 | ANTM |  |  | Utkastare Skarp | 941 | 21A - Takavvattningsdetaljer
11259 | UTKS | 75 | 0 | ANTM |  |  | Utkastare Skarp | 941 | 21A - Takavvattningsdetaljer
11269 | LB | 0 | 0 | GGRÅ |  |  | Låsbleck för stuprörssvep | 15.9 | 21A - Takavvattningsdetaljer
112750 | RJCL | 20 | 73 | GALV |  |  | Rect Corner piece MOQ 500pcs | 7 | 144 - Rektangulära skarvdetaljer
112783 | CSRAP | 0 | 0 | GALV |  |  | Inriktningsplåt | 80 | 169C - In Capsa Inklädnadssystem
112787 | CSKP2 | 0 | 0 |  |  |  | Knivskydd SRCS2 | 11 | NG - Netto Grupp
11290 | UTKS | 100 | 0 | GGRÅ |  |  | Utkastare Skarp | 941 | 21A - Takavvattningsdetaljer
11291 | UTKS | 75 | 0 | GGRÅ |  |  | Utkastare Skarp | 941 | 21A - Takavvattningsdetaljer
11292 | VATK | 75 | 0 | GGRÅ |  |  | Vattenkupa | 780.9 | 21A - Takavvattningsdetaljer
11294 | VATKL | 100 | 0 | GGRA |  |  | Vattenkupa engelsk | 1324.7 | 21A - Takavvattningsdetaljer
11295 | VATKS | 100 | 0 | GGRA |  |  | Vattenkupa för sandwich-panel | 1551.3 | 21A - Takavvattningsdetaljer
112952 | BSR | 160 | 0 | GALV |  |  | BERÖRINGSSKYDD | 113 | 151B - Tillbehör fläktar
112953 | MCU | 125 | 63 | GALV | 6-0 |  | Fördelnings- /samlingslåda, centrisk | 1471 | 169C - In Capsa Inklädnadssystem
112954 | MCU | 160 | 63 | GALV | 8 |  | Fördelnings- /samlingslåda, centrisk | 1948 | 169C - In Capsa Inklädnadssystem
112955 | MRU | 160 | 63 | GALV | 10-0 |  | Fördelnings- /samlingslåda, höger | 2369 | 169C - In Capsa Inklädnadssystem
112956 | MRU | 160 | 63 | GALV | 12-0 |  | Fördelnings- /samlingslåda, höger | 2531 | 169C - In Capsa Inklädnadssystem
112957 | MRU | 125 | 63 | GALV | 8-0 |  | Fördelnings- /samlingslåda, höger | 1741 | 169C - In Capsa Inklädnadssystem
112958 | MRU | 125 | 63 | GALV | 10-0 |  | Fördelnings- /samlingslåda, höger | 2284 | 169C - In Capsa Inklädnadssystem
112959 | MLU | 160 | 63 | GALV | 10-0 |  | Fördelnings- /samlingslåda, vänster | 2304 | 169C - In Capsa Inklädnadssystem
11296 | VATKS | 87 | 0 | GGRA |  |  | Vattenkupa för sandwich-panel | 1461.6 | 21A - Takavvattningsdetaljer
112960 | MLU | 160 | 63 | GALV | 12-0 |  | Fördelnings- /samlingslåda, vänster | 2531 | 169C - In Capsa Inklädnadssystem
112961 | MLU | 125 | 63 | GALV | 8-0 |  | Fördelnings- /samlingslåda, vänster | 1800 | 169C - In Capsa Inklädnadssystem
112962 | MLU | 125 | 63 | GALV | 10-0 |  | Fördelnings- /samlingslåda, vänster | 2284 | 169C - In Capsa Inklädnadssystem
112963 | MHU | 160 | 63 | GALV | 6-0 |  | Fördelnings- /samlingslåda, horisontell | 2010 | 169C - In Capsa Inklädnadssystem
113049 | BSR | 200 | 0 | GALV |  |  | BERÖRINGSSKYDD | 127 | 151B - Tillbehör fläktar
113050 | BSR | 250 | 0 | GALV |  |  | BERÖRINGSSKYDD | 152 | 151B - Tillbehör fläktar
113051 | BSR | 315 | 0 | GALV |  |  | BERÖRINGSSKYDD | 198 | 151B - Tillbehör fläktar
11311 | HLPA | 1000 | 910 | SVRT | PE |  | Modulpanna HLPA | 301.5 | 22D - Takpanna
11312 | HLPA | 1000 | 910 | TRÖD | PE |  | Modulpanna HLPA | 301.5 | 22D - Takpanna
11315 | ARA | 125 | 3000 | SVRT | TRAH |  | Halvrund ränna aluminium | 368.7 | 21B - Rännor & rör
11316 | ARA | 125 | 3000 | AVIT | TRAH |  | Halvrund ränna aluminium | 368.7 | 21B - Rännor & rör
11317 | ARA | 125 | 3000 | SILM | TRAH |  | Halvrund ränna aluminium | 405.6 | 21B - Rännor & rör
11318 | ASROR | 75 | 3000 | SVRT | TRAH |  | Stuprör krympt i en ände aluminium | 442.4 | 21B - Rännor & rör
11319 | ASROR | 75 | 3000 | SILM | TRAH |  | Stuprör krympt i en ände aluminium | 486.6 | 21B - Rännor & rör
11320 | ASROR | 75 | 3000 | AVIT | TRAH |  | Stuprör krympt i en ände aluminium | 442.4 | 21B - Rännor & rör
11323 | FOTP | 50 | 2000 | ZM |  |  | Fotplåt för takfot | 240.9 | 21C - Beslag takavvattning
11343 | SYTÄT | 100 | 80000 |  |  | 8 | Sylltätning | 600 | 26 - Hallstommar och tillbehör
11344 | SYTÄT | 135 | 80000 |  |  | 8 | Sylltätning | 800 | 26 - Hallstommar och tillbehör
11345 | SYTÄT | 185 | 80000 |  |  | 8 | Sylltätning | 1110 | 26 - Hallstommar och tillbehör
11347 | UBTL | 0 | 0 | GALV |  |  | Uppställningsbeslag taklucka | 710.4 | 22E - Tillbehör Byggplåt
11357 | RTK07 | 140 | 0 | AMET |  |  | Rännkrok rektangulär med klam. | 126.9 | 21A - Takavvattningsdetaljer
11358 | RTK07 | 140 | 0 | ZM |  |  | Krok för rektangulär ränna | 119.3 | 21A - Takavvattningsdetaljer
11359 | RTK07 | 140 | 0 | CU |  |  | Rännkrok rektangulär med klam. | 653.9 | 21A - Takavvattningsdetaljer
11360 | RTK07 | 140 | 0 | SVRT |  |  | Rännkrok rektangulär med klam. | 115.3 | 21A - Takavvattningsdetaljer
113603 | BSR | 400 | 0 | GALV |  |  | BERÖRINGSSKYDD | 360 | 151B - Tillbehör fläktar
11361 | RTK07 | 140 | 0 | BRUN |  |  | Rännkrok rektangulär med klam. | 126.9 | 21A - Takavvattningsdetaljer
113612 | GPACK | 0 | 0 | LF |  |  | Gummipackning låg friktion | 12.1 | 128 - Cirk Spjäll Galv
113613 | BA40 | 100 | 100 | GALV |  |  | T-piece basic | 849 | 110A - Cirk Detaljer Galv
113614 | BA40 | 125 | 125 | GALV |  |  | T-piece basic | 863 | 110A - Cirk Detaljer Galv
113615 | BA40 | 160 | 125 | GALV |  |  | T-piece basic | 1063 | 110A - Cirk Detaljer Galv
11362 | RTK07 | 140 | 0 | AVIT |  |  | Rännkrok rektangulär med klam. | 115.3 | 21A - Takavvattningsdetaljer
11363 | RTK07 | 140 | 0 | MRÖD |  |  | Rännkrok rektangulär med klam. | 126.9 | 21A - Takavvattningsdetaljer
11364 | RTK07 | 140 | 0 | 387 |  |  | Krok för rektangulär ränna | 126.9 | 21A - Takavvattningsdetaljer
11366 | RTK07 | 140 | 0 | MGRÅ |  |  | Rännkrok rektangulär med klam. | 126.9 | 21A - Takavvattningsdetaljer
11367 | RTK07 | 140 | 0 | TRÖD |  |  | Rännkrok rektangulär med klam. | 126.9 | 21A - Takavvattningsdetaljer
11368 | RTK07 | 140 | 0 | SMET |  |  | Rännkrok rektangulär med klam. | 126.9 | 21A - Takavvattningsdetaljer
11369 | RTK21 | 140 | 0 | AMET |  |  | Rännkrok rektangulär med klam. | 160.4 | 21A - Takavvattningsdetaljer
11370 | RTK21 | 140 | 0 | ZM |  |  | Krok för rektangulär ränna | 151.2 | 21A - Takavvattningsdetaljer
11371 | RTK21 | 140 | 0 | CU |  |  | Rännkrok rektangulär med klam. | 770.2 | 21A - Takavvattningsdetaljer
11372 | RTK21 | 140 | 0 | SVRT |  |  | Rännkrok rektangulär med klam. | 146.3 | 21A - Takavvattningsdetaljer
11373 | RTK21 | 140 | 0 | BRUN |  |  | Rännkrok rektangulär med klam. | 160.4 | 21A - Takavvattningsdetaljer
11374 | RTK21 | 140 | 0 | AVIT |  |  | Rännkrok rektangulär med klam. | 146.3 | 21A - Takavvattningsdetaljer
11375 | RTK21 | 140 | 0 | MRÖD |  |  | Rännkrok rektangulär med klam. | 160.4 | 21A - Takavvattningsdetaljer
11378 | RTK21 | 140 | 0 | 387 |  |  | Krok för rektangulär ränna | 160.4 | 21A - Takavvattningsdetaljer
11379 | RTK21 | 140 | 0 | MGRÅ |  |  | Rännkrok rektangulär med klam. | 160.4 | 21A - Takavvattningsdetaljer
11380 | SROR | 75 | 2500 | SVRT |  |  | Stuprör krympt svart | 358 | 21B - Rännor & rör
11381 | RTK21 | 140 | 0 | TRÖD |  |  | Rännkrok rektangulär med klam. | 160.4 | 21A - Takavvattningsdetaljer
11382 | RTK21 | 140 | 0 | SMET |  |  | Rännkrok rektangulär med klam. | 160.4 | 21A - Takavvattningsdetaljer
11387 | RTOK | 140 | 87 | AMET |  |  | Omvikningskupa rektangulär | 534.3 | 21A - Takavvattningsdetaljer
11388 | RTOK | 140 | 100 | AMET |  |  | Omvikningskupa rektangulär | 534.3 | 21A - Takavvattningsdetaljer
11389 | RTOK | 140 | 111 | AMET |  |  | Omvikningskupa rektangulär | 534.3 | 21A - Takavvattningsdetaljer
11390 | SROR | 87 | 2500 | SVRT |  |  | Stuprör krympt svart | 378.9 | 21B - Rännor & rör
11392 | RTOK | 140 | 75 | SVRT |  |  | Omvikningskupa rektangulär | 485.8 | 21A - Takavvattningsdetaljer
11393 | RTOK | 140 | 87 | ZM |  |  | Rektangulär omvikningskupa | 486 | 21A - Takavvattningsdetaljer
11394 | RTOK | 140 | 100 | ZM |  |  | Rektangulär omvikningskupa | 486 | 21A - Takavvattningsdetaljer
11395 | RTOK | 140 | 111 | ZM |  |  | Rektangulär omvikningskupa | 486 | 21A - Takavvattningsdetaljer
11396 | RTOK | 140 | 87 | CU |  |  | Omvikningskupa rektangulär | 2201.5 | 21A - Takavvattningsdetaljer
11397 | RTOK | 140 | 100 | CU |  |  | Omvikningskupa rektangulär | 2201.5 | 21A - Takavvattningsdetaljer
11398 | RTOK | 140 | 87 | SVRT |  |  | Omvikningskupa rektangulär | 485.8 | 21A - Takavvattningsdetaljer
11399 | RTOK | 140 | 100 | SVRT |  |  | Omvikningskupa rektangulär | 485.8 | 21A - Takavvattningsdetaljer
11400 | RTOK | 140 | 111 | SVRT |  |  | Omvikningskupa rektangulär | 485.8 | 21A - Takavvattningsdetaljer
11401 | RTOK | 140 | 87 | BRUN |  |  | Omvikningskupa rektangulär | 534.3 | 21A - Takavvattningsdetaljer
11402 | RTOK | 140 | 100 | BRUN |  |  | Omvikningskupa rektangulär | 534.3 | 21A - Takavvattningsdetaljer
11403 | RTOK | 140 | 111 | BRUN |  |  | Omvikningskupa rektangulär | 534.3 | 21A - Takavvattningsdetaljer
11404 | RTOK | 140 | 87 | AVIT |  |  | Omvikningskupa rektangulär | 485.8 | 21A - Takavvattningsdetaljer
11405 | RTOK | 140 | 100 | AVIT |  |  | Omvikningskupa rektangulär | 485.8 | 21A - Takavvattningsdetaljer
11406 | RTOK | 140 | 111 | AVIT |  |  | Omvikningskupa rektangulär | 485.8 | 21A - Takavvattningsdetaljer
11407 | RTOK | 140 | 87 | MRÖD |  |  | Omvikningskupa rektangulär | 534.3 | 21A - Takavvattningsdetaljer
11408 | RTOK | 140 | 100 | MRÖD |  |  | Omvikningskupa rektangulär | 534.3 | 21A - Takavvattningsdetaljer
11409 | RTOK | 140 | 111 | MRÖD |  |  | Omvikningskupa rektangulär | 534.3 | 21A - Takavvattningsdetaljer
11410 | RTOK | 140 | 75 | SMET |  |  | Rektangulär omvikningskupa | 534.3 | 21A - Takavvattningsdetaljer
11412 | RTOK | 140 | 75 | MGRÅ |  |  | Rektangulär omvikningskupa | 534.3 | 21A - Takavvattningsdetaljer
11413 | RTOK | 140 | 75 | TRÖD |  |  | Rektangulär omvikningskupa | 534.3 | 21A - Takavvattningsdetaljer
11414 | RTOK | 140 | 120 | 387 |  |  | Rektangulär omvikningskupa | 534.3 | 21A - Takavvattningsdetaljer
11415 | RTOK | 140 | 100 | 387 |  |  | Rektangulär omvikningskupa | 534.3 | 21A - Takavvattningsdetaljer
11416 | RTOK | 140 | 87 | 387 |  |  | Rektangulär omvikningskupa | 534.3 | 21A - Takavvattningsdetaljer
11417 | RTOK | 140 | 120 | AVIT |  |  | Rektangulär omvikningskupa | 485.8 | 21A - Takavvattningsdetaljer
11418 | RTOK | 140 | 75 | BRUN |  |  | Rektangulär omvikningskupa | 534.3 | 21A - Takavvattningsdetaljer
11420 | RTOK | 140 | 75 | MRÖD |  |  | Rektangulär omvikningskupa | 534.3 | 21A - Takavvattningsdetaljer
11421 | RTOK | 140 | 75 | AMET |  |  | Rektangulär omvikningskupa | 534.3 | 21A - Takavvattningsdetaljer
11422 | RTOK | 140 | 75 | AVIT |  |  | Rektangulär omvikningskupa | 485.8 | 21A - Takavvattningsdetaljer
11423 | RTOK | 140 | 75 | ZM |  |  | Rektangulär omvikningskupa | 486 | 21A - Takavvattningsdetaljer
11425 | RTOK | 140 | 100 | MGRÅ |  |  | Omvikningskupa rektangulär | 534.3 | 21A - Takavvattningsdetaljer
11426 | RTOK | 140 | 87 | MGRÅ |  |  | Omvikningskupa rektangulär | 534.3 | 21A - Takavvattningsdetaljer
11427 | RTOK | 140 | 111 | MGRÅ |  |  | Omvikningskupa rektangulär | 534.3 | 21A - Takavvattningsdetaljer
11428 | RTOK | 140 | 111 | TRÖD |  |  | Omvikningskupa rektangulär | 534.3 | 21A - Takavvattningsdetaljer
11429 | RTOK | 140 | 87 | TRÖD |  |  | Omvikningskupa rektangulär | 534.3 | 21A - Takavvattningsdetaljer
11430 | RTOK | 140 | 100 | TRÖD |  |  | Omvikningskupa rektangulär | 534.3 | 21A - Takavvattningsdetaljer
11431 | RTOK | 140 | 87 | SMET |  |  | Omvikningskupa rektangulär | 534.3 | 21A - Takavvattningsdetaljer
11432 | RTOK | 140 | 100 | SMET |  |  | Omvikningskupa rektangulär | 534.3 | 21A - Takavvattningsdetaljer
11433 | RTOK | 140 | 111 | SMET |  |  | Omvikningskupa rektangulär | 534.3 | 21A - Takavvattningsdetaljer
11434 | RTRA | 140 | 4000 | ZM |  |  | Rektangulär ränna | 1196.2 | 21B - Rännor & rör
11435 | RTRA | 140 | 4000 | CU |  |  | Hängränna rektangulär | 5320.9 | 21B - Rännor & rör
11436 | RTRA | 140 | 4000 | SVRT |  |  | Hängränna rektangulär | 1145.6 | 21B - Rännor & rör
11437 | RTRA | 140 | 4000 | BRUN |  |  | Hängränna rektangulär | 1260.1 | 21B - Rännor & rör
11438 | RTRA | 140 | 4000 | AVIT |  |  | Hängränna rektangulär | 1145.6 | 21B - Rännor & rör
11439 | RTRA | 140 | 4000 | MRÖD |  |  | Hängränna rektangulär | 1260.1 | 21B - Rännor & rör
11440 | RTRA | 140 | 4000 | AMET |  |  | Hängränna rektangulär | 1260.1 | 21B - Rännor & rör
11441 | RTRA | 140 | 3000 | AMET |  |  | Hängränna rektangulär | 945 | 21B - Rännor & rör
11442 | RTRA | 140 | 3000 | AVIT |  |  | Hängränna rektangulär | 859 | 21B - Rännor & rör
11443 | RTRA | 140 | 3000 | BRUN |  |  | Hängränna rektangulär | 945 | 21B - Rännor & rör
11444 | RTRA | 140 | 3000 | CU |  |  | Hängränna rektangulär | 3990.4 | 21B - Rännor & rör
11445 | RTRA | 140 | 3000 | ZM |  |  | Rektangulär ränna | 897.2 | 21B - Rännor & rör
11447 | RTRA | 140 | 3000 | MGRÅ |  |  | Hängränna rektangulär | 945 | 21B - Rännor & rör
11448 | RTRA | 140 | 3000 | MRÖD |  |  | Hängränna rektangulär | 945 | 21B - Rännor & rör
11449 | RTRA | 140 | 3000 | SMET |  |  | Hängränna rektangulär | 945 | 21B - Rännor & rör
11450 | RTRA | 140 | 3000 | SVRT |  |  | Hängränna rektangulär | 859 | 21B - Rännor & rör
11451 | RTRA | 140 | 3000 | TRÖD |  |  | Hängränna rektangulär | 945 | 21B - Rännor & rör
11452 | RTRA | 140 | 4000 | 387 |  |  | Rektangulär ränna | 1260.1 | 21B - Rännor & rör
11453 | RTRA | 140 | 4000 | MGRÅ |  |  | Hängränna rektangulär | 1260.1 | 21B - Rännor & rör
11454 | RTRA | 140 | 4000 | TRÖD |  |  | Hängränna rektangulär | 1260.1 | 21B - Rännor & rör
11455 | RTRA | 140 | 4000 | SMET |  |  | Hängränna rektangulär | 1260.1 | 21B - Rännor & rör
11456 | RTGH | 140 | 0 | AMET |  |  | Ränngavel höger rektangulär | 230.5 | 21A - Takavvattningsdetaljer
11457 | RTGH | 140 | 0 | ZM |  |  | Rekt ränngavel höger | 210 | 21A - Takavvattningsdetaljer
11458 | RTGH | 140 | 0 | CU |  |  | Ränngavel höger rektangulär | 981.1 | 21A - Takavvattningsdetaljer
11459 | RTGH | 140 | 0 | SVRT |  |  | Ränngavel höger rektangulär | 210 | 21A - Takavvattningsdetaljer
11460 | RTGH | 140 | 0 | BRUN |  |  | Ränngavel höger rektangulär | 230.5 | 21A - Takavvattningsdetaljer
11461 | RTGH | 140 | 0 | AVIT |  |  | Ränngavel höger rektangulär | 210 | 21A - Takavvattningsdetaljer
11462 | RTGH | 140 | 0 | MRÖD |  |  | Ränngavel höger rektangulär | 230.5 | 21A - Takavvattningsdetaljer
11464 | RTGH | 140 | 0 | 387 |  |  | Rekt ränngavel höger | 230.5 | 21A - Takavvattningsdetaljer
11466 | RTGH | 140 | 0 | MGRÅ |  |  | Ränngavel höger rektangulär | 230.5 | 21A - Takavvattningsdetaljer
11467 | RTGH | 140 | 0 | TRÖD |  |  | Ränngavel höger rektangulär | 230.5 | 21A - Takavvattningsdetaljer
11468 | RTGH | 140 | 0 | SMET |  |  | Ränngavel höger rektangulär | 230.5 | 21A - Takavvattningsdetaljer
11470 | RTGV | 140 | 0 | AMET |  |  | Ränngavel vänster rektangulär | 230.5 | 21A - Takavvattningsdetaljer
11471 | RTGV | 140 | 0 | ZM |  |  | Rekt ränngavel vänster | 210 | 21A - Takavvattningsdetaljer
11472 | RTGV | 140 | 0 | CU |  |  | Ränngavel vänster rektangulär | 981.1 | 21A - Takavvattningsdetaljer
11473 | RTGV | 140 | 0 | SVRT |  |  | Ränngavel vänster rektangulär | 210 | 21A - Takavvattningsdetaljer
11474 | RTGV | 140 | 0 | BRUN |  |  | Ränngavel vänster rektangulär | 230.5 | 21A - Takavvattningsdetaljer
11475 | RTGV | 140 | 0 | AVIT |  |  | Ränngavel vänster rektangulär | 210 | 21A - Takavvattningsdetaljer
11476 | RTGV | 140 | 0 | MRÖD |  |  | Ränngavel vänster rektangulär | 230.5 | 21A - Takavvattningsdetaljer
11478 | RTGV | 140 | 0 | 387 |  |  | Rekt ränngavel vänster | 230.5 | 21A - Takavvattningsdetaljer
11479 | RTGV | 140 | 0 | MGRÅ |  |  | Ränngavel vänster rektangulär | 230.5 | 21A - Takavvattningsdetaljer
11480 | RTGV | 140 | 0 | TRÖD |  |  | Ränngavel vänster rektangulär | 230.5 | 21A - Takavvattningsdetaljer
11481 | RTGV | 140 | 0 | SMET |  |  | Ränngavel vänster rektangulär | 230.5 | 21A - Takavvattningsdetaljer
11482 | RTSK | 140 | 0 | AMET |  |  | Rännskarv rektangulär | 231.2 | 21A - Takavvattningsdetaljer
11483 | RTSK | 140 | 0 | ZM |  |  | Rännskarv för rektangulär ränna | 210.3 | 21A - Takavvattningsdetaljer
11484 | RTSK | 140 | 0 | SVRT |  |  | Rännskarv rektangulär | 210.2 | 21A - Takavvattningsdetaljer
11485 | RTSK | 140 | 0 | BRUN |  |  | Rännskarv rektangulär | 231.2 | 21A - Takavvattningsdetaljer
11486 | RTSK | 140 | 0 | AVIT |  |  | Rännskarv rektangulär | 210.2 | 21A - Takavvattningsdetaljer
11487 | RTSK | 140 | 0 | MRÖD |  |  | Rännskarv rektangulär | 231.2 | 21A - Takavvattningsdetaljer
11490 | RTSK | 140 | 0 | 387 |  |  | Rännskarv för rektangulär ränna | 231.2 | 21A - Takavvattningsdetaljer
11491 | RTSK | 140 | 0 | MGRÅ |  |  | Rännskarv rektangulär | 231.2 | 21A - Takavvattningsdetaljer
11492 | RTSK | 140 | 0 | TRÖD |  |  | Rännskarv rektangulär | 231.2 | 21A - Takavvattningsdetaljer
11493 | RTSK | 140 | 0 | SMET |  |  | Rännskarv rektangulär | 231.2 | 21A - Takavvattningsdetaljer
11495 | RTVY | 140 | 0 | AMET |  |  | Rännvinkel ytter rektangulär | 1201.2 | 21A - Takavvattningsdetaljer
11496 | RTVY | 140 | 0 | ZM |  |  | Rännvinkel rektangulär ytter | 1092.5 | 21A - Takavvattningsdetaljer
11497 | RTVY | 140 | 0 | CU |  |  | Rännvinkel ytter rektangulär | 4792.7 | 21A - Takavvattningsdetaljer
11498 | RTVY | 140 | 0 | SVRT |  |  | Rännvinkel ytter rektangulär | 1092 | 21A - Takavvattningsdetaljer
11499 | RTVY | 140 | 0 | BRUN |  |  | Rännvinkel ytter rektangulär | 1201.2 | 21A - Takavvattningsdetaljer
11500 | SROR | 75 | 2500 | BRUN |  |  | Stuprör krympt brun | 394.1 | 21B - Rännor & rör
11501 | RTVY | 140 | 0 | AVIT |  |  | Rännvinkel ytter rektangulär | 1092 | 21A - Takavvattningsdetaljer
11502 | RTVY | 140 | 0 | MRÖD |  |  | Rännvinkel ytter rektangulär | 1201.2 | 21A - Takavvattningsdetaljer
11504 | RTVY | 140 | 0 | 387 |  |  | Rännvinkel rektangulär ytter | 1201.2 | 21A - Takavvattningsdetaljer
11505 | RTVY | 140 | 0 | MGRÅ |  |  | Rännvinkel ytter rektangulär | 1201.2 | 21A - Takavvattningsdetaljer
11506 | RTVY | 140 | 0 | TRÖD |  |  | Rännvinkel ytter rektangulär | 1201.2 | 21A - Takavvattningsdetaljer
11507 | RTVY | 140 | 0 | SMET |  |  | Rännvinkel ytter rektangulär | 1201.2 | 21A - Takavvattningsdetaljer
11509 | RTVI | 140 | 0 | AMET |  |  | Rännvinkel inner rektangulär | 1201.2 | 21A - Takavvattningsdetaljer
11510 | RTVI | 140 | 0 | ZM |  |  | Rännvinkel rektangulär inner | 1092.5 | 21A - Takavvattningsdetaljer
11511 | RTVI | 140 | 0 | CU |  |  | Rännvinkel inner rektangulär | 4792.7 | 21A - Takavvattningsdetaljer
11512 | RTVI | 140 | 0 | SVRT |  |  | Rännvinkel inner rektangulär | 1092 | 21A - Takavvattningsdetaljer
11513 | RTVI | 140 | 0 | BRUN |  |  | Rännvinkel inner rektangulär | 1201.2 | 21A - Takavvattningsdetaljer
11514 | RTVI | 140 | 0 | AVIT |  |  | Rännvinkel inner rektangulär | 1092 | 21A - Takavvattningsdetaljer
11515 | RTVI | 140 | 0 | MRÖD |  |  | Rännvinkel inner rektangulär | 1201.2 | 21A - Takavvattningsdetaljer
11517 | RTVI | 140 | 0 | 387 |  |  | Rännvinkel rektangulär inner | 1201.2 | 21A - Takavvattningsdetaljer
11518 | RTVI | 140 | 0 | MGRÅ |  |  | Rännvinkel inner rektangulär | 1201.2 | 21A - Takavvattningsdetaljer
11519 | RTVI | 140 | 0 | TRÖD |  |  | Rännvinkel inner rektangulär | 1201.2 | 21A - Takavvattningsdetaljer
11520 | RTVI | 140 | 0 | SMET |  |  | Rännvinkel inner rektangulär | 1201.2 | 21A - Takavvattningsdetaljer
11524 | RZ | 45 | 3600 | GALV |  |  | Z-profil | 239.8 | 24A - Ytterväggsprofiler
115245 | TGR-7 | 1 | 2 | 1 |  |  | Takgenomföring | 12462 | 191 - Takhuvar och genomföringar
11526 | YTPLATL | 400 | 400 | GALV |  |  | Inf. för säkerhetslina på papp och pvc beläggningar - inkl BULTS30 | 253 | 23 - Taksäkerhet
11527 | WFANDL | 0 | 0 | GALV | ROR |  | Ändfäste Vajer till RÖR inkl. Bults8-1st | 394 | 23 - Taksäkerhet
11528 | WFSTL | 0 | 0 | GALV | RÖR |  | Mellanfäste vajer till RÖR inkl. Bults 8-1st | 240 | 23 - Taksäkerhet
115325 | URTAPE | 50 | 50000 |  | UR |  | Universal reparationstejp | 322 | 169A - Kitt, Lim och Tejp
115326 | PVCTAPE | 50 | 50000 |  | PVC |  | Installationstejp PVC | 259 | 169A - Kitt, Lim och Tejp
115328 | AITAPE | 75 | 50000 |  | AI |  | Aluminium isoleringstejp | 510 | 169A - Kitt, Lim och Tejp
115331 | AITAPE | 75 | 50000 |  | RAI |  | Armerad aluminiumtejp | 1078 | 169A - Kitt, Lim och Tejp
115332 | RAITAPE | 50 | 50000 |  | RAI |  | Armerad aluminiumtejp | 718 | 169A - Kitt, Lim och Tejp
115360 | SRL | 400 | 3000 | 4301 |  |  | Lock Cirk Kanal | 15034 | 110C - Cirk Kanaler & detaljer Rostfritt
115361 | SRL | 500 | 3000 | 4301 |  |  | Lock cirk kanal | 18701 | 110C - Cirk Kanaler & detaljer Rostfritt
115362 | SRL | 630 | 3000 | 4301 |  |  | Lock Cirk Kanal | 23830 | 110C - Cirk Kanaler & detaljer Rostfritt
115363 | SRL | 800 | 3000 | 4301 |  |  | Lock Cirk Kanal | 28350 | 110C - Cirk Kanaler & detaljer Rostfritt
115364 | SRL | 1000 | 3000 | 4301 |  |  | Lock Cirk Kanal | 42376 | 110C - Cirk Kanaler & detaljer Rostfritt
115365 | SRL | 1250 | 3000 | 4301 |  |  | Lock Cirk Kanal | 51012 | 110C - Cirk Kanaler & detaljer Rostfritt
115366 | SRL | 400 | 3000 | 4404 |  |  | Lock Cirk Kanal | 19371 | 110C - Cirk Kanaler & detaljer Rostfritt
115367 | SRL | 500 | 3000 | 4404 |  |  | Lock Cirk Kanal | 24161 | 110C - Cirk Kanaler & detaljer Rostfritt
115368 | SRL | 630 | 3000 | 4404 |  |  | Lock Cirk Kanal | 30994 | 110C - Cirk Kanaler & detaljer Rostfritt
115369 | SRL | 800 | 3000 | 4404 |  |  | Lock Cirk Kanal | 37060 | 110C - Cirk Kanaler & detaljer Rostfritt
115370 | SRL | 1000 | 3000 | 4404 |  |  | Lock Cirk Kanal | 47709 | 110C - Cirk Kanaler & detaljer Rostfritt
115371 | SRL | 1250 | 3000 | 4404 |  |  | Lock Cirk kanal | 58776 | 110C - Cirk Kanaler & detaljer Rostfritt
115373 | BA40 | 200 | 200 | GALV |  |  | T-piece basic | 1204 | 110A - Cirk Detaljer Galv
115374 | BA40 | 250 | 250 | GALV |  |  | T-piece basic | 1841 | 110A - Cirk Detaljer Galv
115375 | BA40 | 315 | 315 | GALV |  |  | T-piece basic | 2201 | 110A - Cirk Detaljer Galv
115473 | EV-S | 125 | 0 | SS |  |  | Frånluftsventil m ram | 361 | 155A - Till- och frånluftsventiler
115477 | SV-S | 100 | 0 | SS |  |  | Tilluftsventil m ram | 638 | 155A - Till- och frånluftsventiler
115478 | SV-S | 125 | 0 | SS |  |  | Tilluftsventil m ram | 777 | 155A - Till- och frånluftsventiler
115480 | SV-S | 160 | 0 | SS |  |  | Tilluftsventil m ram | 1274 | 155A - Till- och frånluftsventiler
115486 | VS | 100 | 0 | CrNi |  |  | Ventil m ram | 505 | 155A - Till- och frånluftsventiler
115487 | VS | 125 | 0 | CrNi |  |  | Ventil m ram | 594 | 155A - Till- och frånluftsventiler
115489 | VS | 160 | 0 | CrNi |  |  | Ventil m ram | 845 | 155A - Till- och frånluftsventiler
11550 | SROR | 87 | 2500 | BRUN |  |  | Stuprör krympt brun | 417.2 | 21B - Rännor & rör
115548 | RC | 317 | 302 | GALV | ELEC |  | Reduktion | 470 | 110A - Cirk Detaljer Galv
115549 | RC | 126 | 123 | GALV | ELEC |  | Reduktion | 428 | 110A - Cirk Detaljer Galv
115550 | IL | 315 | 346 | GALV | ELEC |  | Inloppsrör | 722 | 110A - Cirk Detaljer Galv
115551 | IL | 315 | 536 | GALV | ELEC |  | Inloppsrör | 969 | 110A - Cirk Detaljer Galv
115558 | ILU | 2821 | 0 |  |  |  | Inloppsrör | 70 | 110A - Cirk Detaljer Galv
115559 | DTH1U | 500 | 0 | GALV |  |  | AVST.SPJÄLL | 2507 | 128 - Cirk Spjäll Galv
11558 | NSKYP | 195 | 6000 | GALV |  | 2 | Ytterväggsskena med polyetenduk | 3053.6 | 24A - Ytterväggsprofiler
115596 | KOMHY | 0 | 0 | GALV | LONG |  | Kombihylla | 186 | 110A - Cirk Detaljer Galv
115598 | S2AF | 0 | 0 |  |  |  | Signalkontakt fjäderåtergångsmotor | 2267 | 155B - Övriga sakvaror och tillbehör
115608 | BA20 | 100 | 0 | GALV |  |  | Nippel Basic | 295 | 110A - Cirk Detaljer Galv
115609 | BA20 | 125 | 0 | GALV |  |  | Nippel Basic | 311 | 110A - Cirk Detaljer Galv
115610 | BA20 | 160 | 0 | GALV |  |  | Nippel Basic | 325 | 110A - Cirk Detaljer Galv
115658 | MHU | 160 | 63 | GALV | 8 |  | Fördelnings- /samlingslåda, horisontell | 1528 | 169C - In Capsa Inklädnadssystem
115659 | MHU | 125 | 63 | GALV | 3 |  | Fördelnings- /samlingslåda, horisontell | 1800 | 169C - In Capsa Inklädnadssystem
115660 | MHU | 100 | 63 | GALV | 3 |  | Fördelnings- /samlingslåda, horisontell | 2071 | 169C - In Capsa Inklädnadssystem
115661 | MHU | 160 | 80 | GALV | 6 |  | Fördelnings- /samlingslåda, horisontell | 1304 | 169C - In Capsa Inklädnadssystem
115662 | MHU | 160 | 80 | GALV | 8 |  | Fördelnings- /samlingslåda, horisontell | 2117 | 169C - In Capsa Inklädnadssystem
115663 | MHU | 200 | 80 | GALV | 10 |  | Fördelnings- /samlingslåda, horisontell | 2478 | 169C - In Capsa Inklädnadssystem
115664 | MCU | 160 | 80 | GALV | 6-0 |  | Fördelnings- /samlingslåda, centrisk | 1469 | 169C - In Capsa Inklädnadssystem
115665 | MCU | 160 | 80 | GALV | 8-0 |  | Fördelnings- /samlingslåda, centrisk | 1727 | 169C - In Capsa Inklädnadssystem
115666 | MCU | 160 | 80 | GALV | 8 |  | Fördelnings- /samlingslåda, centrisk | 1648 | 169C - In Capsa Inklädnadssystem
115667 | MCU | 200 | 80 | GALV | 10-0 |  | Fördelnings- /samlingslåda, centrisk | 2071 | 169C - In Capsa Inklädnadssystem
115668 | MCU | 200 | 80 | GALV | 8 |  | Fördelnings- /samlingslåda, centrisk | 1800 | 169C - In Capsa Inklädnadssystem
115669 | PVWU | 100 | 80 | GALV | 1 |  | Fördelnings- /samlingslåda, vägg, ventil | 379 | 169C - In Capsa Inklädnadssystem
115670 | PVWU | 125 | 80 | GALV | 1 |  | Fördelnings- /samlingslåda, vägg, ventil | 536 | 169C - In Capsa Inklädnadssystem
115671 | PVWU | 125 | 80 | GALV | 2 |  | Fördelnings- /samlingslåda, vägg, ventil | 497 | 169C - In Capsa Inklädnadssystem
115672 | PGFU | 2010 | 80 | GALV | 1 |  | Fördelnings- /samlingslåda för golv galler | 546 | 169C - In Capsa Inklädnadssystem
115673 | PGFU | 3010 | 80 | GALV | 1 |  | Fördelnings- /samlingslåda för golv galler | 545 | 169C - In Capsa Inklädnadssystem
115674 | PGFU | 3010 | 80 | GALV | 2 |  | Fördelnings- /samlingslåda för golv galler | 641 | 169C - In Capsa Inklädnadssystem
115675 | PGWU | 2010 | 80 | GALV | 1 |  | Fördelnings- /samlingslåda för vägg galler | 397 | 169C - In Capsa Inklädnadssystem
115676 | PGWU | 3010 | 80 | GALV | 1 |  | Fördelnings- /samlingslåda för vägg galler | 416 | 169C - In Capsa Inklädnadssystem
115677 | PGWU | 3010 | 80 | GALV | 2 |  | Fördelnings- /samlingslåda för vägg galler | 495 | 169C - In Capsa Inklädnadssystem
115682 | SKG | 2010 | 0 | GALV |  |  | Skjutspjäll till Galler B3020 | 127 | 169C - In Capsa Inklädnadssystem
115683 | SKG | 3010 | 0 | GALV |  |  | Skjutspjäll till Galler B3020 | 142 | 169C - In Capsa Inklädnadssystem
115699 | SRCKA2 | 0 | 0 |  |  |  | Knivarm till SR Cutter 2 | 1852 | NG - Netto Grupp
11570 | SROR | 75 | 2500 | AVIT |  |  | Stuprör krympt antikvit | 358 | 21B - Rännor & rör
115721 | SR | 200 | 1050 | GALV |  |  | Cirkulär kanal | 412 | 110 - Cirk Kanaler Galv
115722 | SR | 200 | 1200 | GALV |  |  | Cirkulär kanal | 469 | 110 - Cirk Kanaler Galv
115723 | SR | 200 | 1900 | GALV |  |  | Cirkulär kanal | 726 | 110 - Cirk Kanaler Galv
115724 | SR | 200 | 2550 | GALV |  |  | Cirkulär kanal | 967 | 110 - Cirk Kanaler Galv
115727 | RCFU | 80 | 76 | GALV | LFPE |  | Reduktionsdel till LFPE | 154 | 169C - In Capsa Inklädnadssystem
115729 | FHS | 3 | 1000 | GALV | M8 |  | Upphängning betong /10st HF31EF8 | 1924 | 169B - Montagetillbehör Ventilation
11573 | VYL | 168 | 990 | GALV |  | 2 | Tröskelplåt | 488.8 | 24A - Ytterväggsprofiler
115730 | FHT | 3 | 1000 | GALV |  |  | Upphängning plåttak /10st HF31SP | 1924 | 169B - Montagetillbehör Ventilation
115731 | FHRDT | 2 | 1000 | GALV |  |  | Upphängning plåttak /10st TPZGR21SP | 1916 | 169B - Montagetillbehör Ventilation
115732 | FHRDT | 2 | 3000 | GALV |  |  | Upphängning plåttak /10st TPZGR23SP | 2307 | 169B - Montagetillbehör Ventilation
115733 | FHRDS | 2 | 1000 | GALV | M8 |  | Upphängning betong /10st TPZGR21EF8 | 1916 | 169B - Montagetillbehör Ventilation
115734 | FHRDS | 2 | 3000 | GALV | M8 |  | Upphängning betong /10st TPZGR23EF8 | 2307 | 169B - Montagetillbehör Ventilation
115735 | FHGS | 3 | 1000 | GALV | M8 |  | Upphängning betong /10st TPZ31EF8 | 1924 | 169B - Montagetillbehör Ventilation
115736 | FHGS | 3 | 3000 | GALV | M8 |  | Upphängning betong /10st TPZ33EF8 | 2430 | 169B - Montagetillbehör Ventilation
115737 | FHGS | 3 | 5000 | GALV | M8 |  | Upphängning betong /10st TPZ35EF8 | 2939 | 169B - Montagetillbehör Ventilation
115738 | FHGT | 3 | 1000 | GALV |  |  | Upphängning plåttak /10st TPZ31SP | 1924 | 169B - Montagetillbehör Ventilation
115739 | FHGT | 3 | 3000 | GALV |  |  | Upphängning plåttak /10st TPZ33SP | 2430 | 169B - Montagetillbehör Ventilation
115740 | FHGT | 3 | 5000 | GALV |  |  | Upphängning plåttak /10st TPZ35SP | 2939 | 169B - Montagetillbehör Ventilation
115742 | FHCWA | 0 | 0 | SS |  |  | Betongfäste /100 GRIHK100P | 1114 | 169B - Montagetillbehör Ventilation
115743 | CUP | 0 | 1500 | VIT |  |  | U-Panel | 408 | 169C - In Capsa Inklädnadssystem
115744 | CUC | 0 | 0 | GALV |  |  | Konsol för U-Panel | 61.5 | 169C - In Capsa Inklädnadssystem
115745 | CPJUO | 0 | 0 | VIT |  |  | Utvändig skarv till U-Panel | 257 | 169C - In Capsa Inklädnadssystem
115755 | BULFPE | 63 | 90 | GALV |  |  | Böj till LFPE | 232 | 169C - In Capsa Inklädnadssystem
115756 | BU | 76 | 90 | GALV | LFPE |  | Böj till LFPE | 265 | 169C - In Capsa Inklädnadssystem
115757 | NPULFPE | 63 | 0 | GALV |  |  | Nippel till LFPE | 133 | 169C - In Capsa Inklädnadssystem
115758 | NPULFPE | 76 | 0 | GALV |  |  | Nippel till LFPE | 136 | 169C - In Capsa Inklädnadssystem
115759 | KEY-F | 0 | 0 |  |  |  | Flag key GRIPCLE1 | 88 | 169B - Montagetillbehör Ventilation
115765 | VRFHU | 100 | 0 | GALV |  |  | Ventilram fjäder | 147 | 155A - Till- och frånluftsventiler
115766 | VRFHU | 125 | 0 | GALV |  |  | Ventilram fjäder | 242 | 155A - Till- och frånluftsventiler
115767 | VRFHU | 160 | 0 | GALV |  |  | Ventilram fjäder | 231 | 155A - Till- och frånluftsventiler
115768 | VRGHL | 100 | 0 | GALV |  |  | Ventilram gänga lång | 200 | 155A - Till- och frånluftsventiler
115769 | VRGHL | 125 | 0 | GALV |  |  | Ventilram gänga lång | 198 | 155A - Till- och frånluftsventiler
115770 | VRGHL | 160 | 0 | GALV |  |  | Ventilram gänga lång | 216 | 155A - Till- och frånluftsventiler
115771 | VRGHU | 100 | 0 | GALV |  |  | Ventilram gänga safe | 198 | 155A - Till- och frånluftsventiler
115772 | VRGHU | 125 | 0 | GALV |  |  | Ventilram gänga safe | 200 | 155A - Till- och frånluftsventiler
115773 | VRGHU | 160 | 0 | GALV |  |  | Ventilram gänga safe | 225 | 155A - Till- och frånluftsventiler
115787 | DRATMF | 100 | 500 |  |  |  | Flexrör DRATMF | 209 | 154A - Cirk Flexibla slangar och rör
115788 | DRATMF | 125 | 500 |  |  |  | Flexrör DRATMF | 217 | 154A - Cirk Flexibla slangar och rör
115789 | DRATMF | 160 | 500 |  |  |  | Flexrör DRATMF | 265 | 154A - Cirk Flexibla slangar och rör
115790 | DRATMF | 200 | 500 |  |  |  | Flexrör DRATMF | 342 | 154A - Cirk Flexibla slangar och rör
115791 | DRATMF | 250 | 500 |  |  |  | Flexrör DRATMF | 437 | 154A - Cirk Flexibla slangar och rör
115792 | DRATMF | 315 | 500 |  |  |  | Flexrör DRATMF | 529 | 154A - Cirk Flexibla slangar och rör
115793 | DRATMF | 80 | 1000 |  |  |  | Flexrör DRATMF | 197 | 154A - Cirk Flexibla slangar och rör
115794 | DRATMF | 100 | 1000 |  |  |  | Flexrör DRATMF | 214 | 154A - Cirk Flexibla slangar och rör
115795 | DRATMF | 125 | 1000 |  |  |  | Flexrör DRATMF | 250 | 154A - Cirk Flexibla slangar och rör
115796 | DRATMF | 160 | 1000 |  |  |  | Flexrör DRATMF | 298 | 154A - Cirk Flexibla slangar och rör
115797 | DRATMF | 200 | 1000 |  |  |  | Flexrör DRATMF | 349 | 154A - Cirk Flexibla slangar och rör
115798 | DRATMF | 250 | 1000 |  |  |  | Flexrör DRATMF | 475 | 154A - Cirk Flexibla slangar och rör
115799 | DRATMF | 315 | 1000 |  |  |  | Flexrör DRATMF | 618 | 154A - Cirk Flexibla slangar och rör
11580 | SROR | 87 | 2500 | AVIT |  |  | Stuprör krympt antikvit | 378.9 | 21B - Rännor & rör
115800 | DRATMF | 100 | 1500 |  |  |  | Flexrör DRATMF | 250 | 154A - Cirk Flexibla slangar och rör
115801 | DRATMF | 125 | 1500 |  |  |  | Flexrör DRATMF | 298 | 154A - Cirk Flexibla slangar och rör
115802 | DRATMF | 160 | 1500 |  |  |  | Flexrör DRATMF | 349 | 154A - Cirk Flexibla slangar och rör
115803 | DRATMF | 200 | 1500 |  |  |  | Flexrör DRATMF | 436 | 154A - Cirk Flexibla slangar och rör
115804 | DRATMF | 250 | 1500 |  |  |  | Flexrör DRATMF | 541 | 154A - Cirk Flexibla slangar och rör
115805 | DRATMF | 315 | 1500 |  |  |  | Flexrör DRATMF | 736 | 154A - Cirk Flexibla slangar och rör
115806 | DRATMF | 80 | 500 |  |  |  | Flexrör DRATMF | 162 | 154A - Cirk Flexibla slangar och rör
115807 | DRATMF | 80 | 1500 |  |  |  | Flexrör DRATMF | 208 | 154A - Cirk Flexibla slangar och rör
115810 | WATOL | 0 | 0 | PLAS |  |  | Monteringsverktyg till betongfäste GRIPTIHK | 398 | 169B - Montagetillbehör Ventilation
115879 | HASSV | 100 | 0 | GALV |  |  | Hagab spjällsvep | 174 | 128 - Cirk Spjäll Galv
115880 | HASSV | 125 | 0 | GALV |  |  | Hagab spjällsvep | 192 | 128 - Cirk Spjäll Galv
115881 | HASSV | 160 | 0 | GALV |  |  | Hagab spjällsvep | 220 | 128 - Cirk Spjäll Galv
115882 | HASSV | 200 | 0 | GALV | 0 |  | Hagab spjällsvep | 282 | 128 - Cirk Spjäll Galv
115883 | HASSV | 250 | 0 | GALV |  |  | Hagab spjällsvep | 376 | 128 - Cirk Spjäll Galv
115884 | HASSV | 315 | 0 | GALV |  |  | Hagab spjällsvep | 466 | 128 - Cirk Spjäll Galv
115885 | HASSV | 400 | 0 | GALV |  |  | Hagab spjällsvep | 797 | 128 - Cirk Spjäll Galv
115886 | HASSV | 500 | 0 | GALV |  |  | Hagab spjällsvep | 1019 | 128 - Cirk Spjäll Galv
11589 | RZ | 70 | 3000 | GALV |  |  | Z-PROFIL | 234.4 | 24A - Ytterväggsprofiler
115912 | DRATU | 100 | 1000 |  |  |  | Flexrör DRATU | 334 | 154A - Cirk Flexibla slangar och rör
115914 | DRATU | 125 | 500 |  |  |  | Flexrör DRATU | 347 | 154A - Cirk Flexibla slangar och rör
115915 | DRATU | 125 | 1000 |  |  |  | Flexrör DRATU | 372 | 154A - Cirk Flexibla slangar och rör
11592 | LVS | 145 | 0 | GALV |  | 1.5 | Hörnbeslag hålat | 41.2 | 24A - Ytterväggsprofiler
115929 | DRATMFU | 80 | 1000 |  |  |  | Flexrör DRATMFU | 251 | 154A - Cirk Flexibla slangar och rör
11593 | LVS | 170 | 0 | GALV |  | 1.5 | Hörnbeslag hålat | 44.4 | 24A - Ytterväggsprofiler
115930 | DRATMFU | 80 | 500 |  |  |  | Flexrör DRATMFU | 249 | 154A - Cirk Flexibla slangar och rör
115931 | DRATMFU | 80 | 1500 |  |  |  | Flexrör DRATMFU | 291 | 154A - Cirk Flexibla slangar och rör
115932 | DRATMFU | 100 | 500 |  |  |  | Flexrör DRATMFU | 270 | 154A - Cirk Flexibla slangar och rör
115933 | DRATMFU | 100 | 1000 |  |  |  | Flexrör DRATMFU | 290 | 154A - Cirk Flexibla slangar och rör
115934 | DRATMFU | 100 | 1500 |  |  |  | Flexrör DRATMFU | 325 | 154A - Cirk Flexibla slangar och rör
115935 | DRATMFU | 125 | 500 |  |  |  | Flexrör DRATMFU | 290 | 154A - Cirk Flexibla slangar och rör
115936 | DRATMFU | 125 | 1000 |  |  |  | Flexrör DRATMFU | 325 | 154A - Cirk Flexibla slangar och rör
115937 | DRATMFU | 125 | 1500 |  |  |  | Flexrör DRATMFU | 390 | 154A - Cirk Flexibla slangar och rör
115938 | DRATMFU | 160 | 500 |  |  |  | Flexrör DRATMFU | 344 | 154A - Cirk Flexibla slangar och rör
115939 | DRATMFU | 160 | 1000 |  |  |  | Flexrör DRATMFU | 390 | 154A - Cirk Flexibla slangar och rör
11594 | LVS | 195 | 0 | GALV |  | 1.5 | Hörnbeslag hålat | 47.6 | 24A - Ytterväggsprofiler
115940 | DRATMFU | 160 | 1500 |  |  |  | Flexrör DRATMFU | 456 | 154A - Cirk Flexibla slangar och rör
115941 | DRATMFU | 200 | 500 |  |  |  | Flexrör DRATMFU | 442 | 154A - Cirk Flexibla slangar och rör
115942 | DRATMFU | 200 | 1000 |  |  |  | Flexrör DRATMFU | 456 | 154A - Cirk Flexibla slangar och rör
115943 | DRATMFU | 200 | 1500 |  |  |  | Flexrör DRATMFU | 570 | 154A - Cirk Flexibla slangar och rör
115944 | DRATMFU | 250 | 500 |  |  |  | Flexrör DRATMFU | 575 | 154A - Cirk Flexibla slangar och rör
115945 | DRATMFU | 250 | 1000 |  |  |  | Flexrör DRATMFU | 622 | 154A - Cirk Flexibla slangar och rör
115946 | DRATMFU | 250 | 1500 |  |  |  | flexrör DRATMFU | 702 | 154A - Cirk Flexibla slangar och rör
115947 | DRATMFU | 315 | 500 |  |  |  | Flexrör DRATMFU | 664 | 154A - Cirk Flexibla slangar och rör
115948 | DRATMFU | 315 | 1000 |  |  |  | Flexrör DRATMFU | 811 | 154A - Cirk Flexibla slangar och rör
115949 | DRATMFU | 315 | 1500 |  |  |  | Flexrör DRATMFU | 959 | 154A - Cirk Flexibla slangar och rör
115950 | MDH | 100 | 60 | GALV |  |  | Kanalstöd | 235 | 169B - Montagetillbehör Ventilation
115951 | MDH | 125 | 60 | GALV |  |  | Kanalstöd | 246 | 169B - Montagetillbehör Ventilation
115952 | MDH | 160 | 60 | GALV |  |  | Kanalstöd | 258 | 169B - Montagetillbehör Ventilation
115953 | MDH | 200 | 60 | GALV |  |  | Kanalstöd | 288 | 169B - Montagetillbehör Ventilation
115954 | MDH | 250 | 60 | GALV |  |  | Kanalstöd | 366 | 169B - Montagetillbehör Ventilation
115955 | MDH | 315 | 90 | GALV |  |  | Kanalstöd | 464 | 169B - Montagetillbehör Ventilation
115956 | MDH | 400 | 90 | GALV |  |  | Kanalstöd | 557 | 169B - Montagetillbehör Ventilation
115957 | MDH | 500 | 90 | GALV |  |  | Kanalstöd | 682 | 169B - Montagetillbehör Ventilation
115958 | MDH | 630 | 90 | GALV |  |  | Kanalstöd | 853 | 169B - Montagetillbehör Ventilation
115959 | MDH | 800 | 90 | GALV |  |  | Kanalstöd | 1015 | 169B - Montagetillbehör Ventilation
11596 | LVS | 220 | 0 | GALV |  | 1.5 | Hörnbeslag hålat | 51.1 | 24A - Ytterväggsprofiler
115960 | MDH | 1000 | 90 | GALV |  |  | Kanalstöd | 1197 | 169B - Montagetillbehör Ventilation
115961 | MDH | 1250 | 90 | GALV |  |  | Kanalstöd | 1391 | 169B - Montagetillbehör Ventilation
115962 | CGU | 0 | 0 | VIT |  |  | Gavel för U-panel CPU | 293 | 169C - In Capsa Inklädnadssystem
115963 | HASSV | 630 | 0 | GALV |  |  | Hagab spjällsvep | 1143 | 128 - Cirk Spjäll Galv
11597 | AUTKS | 100 | 0 | SVRT |  |  | Utkastare skarp för stuprör aluminium | 866.7 | 21A - Takavvattningsdetaljer
11598 | AUTKS | 87 | 0 | SVRT |  |  | Utkastare skarp för stuprör aluminium | 866.7 | 21A - Takavvattningsdetaljer
11599 | AUTKS | 75 | 0 | SVRT |  |  | Utkastare skarp för stuprör aluminium | 866.7 | 21A - Takavvattningsdetaljer
1160 | HS | 0 | 0 |  | CONF |  | Hörnskydd | 35.3 | 24B - Mellanväggsprofiler
11600 | ABKS | 100 | 0 | SVRT |  |  | Rörböj skarp konisk 70° aluminium | 866.7 | 21A - Takavvattningsdetaljer
11601 | ABKS | 87 | 0 | SVRT |  |  | Rörböj skarp konisk 70° aluminium | 866.7 | 21A - Takavvattningsdetaljer
11602 | ABKS | 75 | 0 | SVRT |  |  | Rörböj skarp konisk 70° aluminium | 866.7 | 21A - Takavvattningsdetaljer
11603 | AUTKS | 100 | 0 | AVIT |  |  | Utkastare skarp för stuprör aluminium | 866.7 | 21A - Takavvattningsdetaljer
11604 | AUTKS | 87 | 0 | AVIT |  |  | Utkastare skarp för stuprör aluminium | 866.7 | 21A - Takavvattningsdetaljer
11605 | AUTKS | 75 | 0 | AVIT |  |  | Utkastare skarp för stuprör aluminium | 866.7 | 21A - Takavvattningsdetaljer
11606 | ABKS | 100 | 0 | AVIT |  |  | Rörböj skarp konisk 70° aluminium | 866.7 | 21A - Takavvattningsdetaljer
11607 | ABKS | 87 | 0 | AVIT |  |  | Rörböj skarp konisk 70° aluminium | 866.7 | 21A - Takavvattningsdetaljer
11608 | ABKS | 75 | 0 | AVIT |  |  | Rörböj skarp konisk 70° aluminium | 866.7 | 21A - Takavvattningsdetaljer
11609 | AUTKS | 100 | 0 | SILM |  |  | Utkastare skarp för stuprör aluminium | 953.4 | 21A - Takavvattningsdetaljer
11610 | AUTKS | 87 | 0 | SILM |  |  | Utkastare skarp för stuprör aluminium | 953.4 | 21A - Takavvattningsdetaljer
116108 | FHGS | 3 | 1000 | SS | M8 |  | Upphängning brand /10st STPZP31EF8F | 2772 | 169B - Montagetillbehör Ventilation
116109 | FHGS | 3 | 3000 | SS | M8 |  | Upphängning brand /10st STPZP33EF8F | 3471 | 169B - Montagetillbehör Ventilation
11611 | AUTKS | 75 | 0 | SILM |  |  | Utkastare skarp för stuprör aluminium | 953.4 | 21A - Takavvattningsdetaljer
116110 | FHGS | 3 | 5000 | SS | M8 |  | Upphängning brand /10st STPZP35EF8F | 4164 | 169B - Montagetillbehör Ventilation
116111 | FHL | 3 | 1000 | SS |  |  | Upphängning plåttak brand /10st INOX31FR | 4609 | 169B - Montagetillbehör Ventilation
116112 | FHL | 3 | 3000 | SS |  |  | Upphängning plåttak brand /10st INOX33FR | 5578 | 169B - Montagetillbehör Ventilation
116113 | FHL | 3 | 5000 | SS |  |  | Upphängning plåttak brand /10st INOX35FR | 6550 | 169B - Montagetillbehör Ventilation
116114 | FHS | 3 | 1000 | SS | M8 |  | Upphängning betong brand /10st INOX31EF8 | 6415 | 169B - Montagetillbehör Ventilation
116115 | FHS | 3 | 3000 | SS | M8 |  | Upphängning betong brand /10st INOX33EF8 | 7728 | 169B - Montagetillbehör Ventilation
116116 | FHS | 3 | 5000 | SS | M8 |  | Upphängning betong brand /10st INOX35EF8 | 9013 | 169B - Montagetillbehör Ventilation
11612 | ABKS | 100 | 0 | SILM |  |  | Rörböj skarp konisk 70° aluminium | 953.4 | 21A - Takavvattningsdetaljer
116124 | SR | 80 | 1500 | GALV |  |  | Cirkulär kanal | 321 | 110 - Cirk Kanaler Galv
116125 | KI | 100 | 0 | 9003 |  |  | Tilluftsventil | 175 | 155A - Till- och frånluftsventiler
116126 | KI | 125 | 0 | 9003 |  |  | Tilluftsventil | 276 | 155A - Till- och frånluftsventiler
116128 | KI | 160 | 0 | 9003 |  |  | Tilluftsventil | 389 | 155A - Till- och frånluftsventiler
116129 | KI | 200 | 0 | 9003 |  |  | Tilluftsventil | 574 | 155A - Till- och frånluftsventiler
11613 | ABKS | 87 | 0 | SILM |  |  | Rörböj skarp konisk 70° aluminium | 953.4 | 21A - Takavvattningsdetaljer
116130 | KIR | 100 | 0 | 9003 |  |  | Tilluftsventil | 274 | 155A - Till- och frånluftsventiler
116131 | KIR | 125 | 0 | 9003 |  |  | Tilluftsventil | 433 | 155A - Till- och frånluftsventiler
116132 | KIR | 160 | 0 | 9003 |  |  | Tilluftsventil | 681 | 155A - Till- och frånluftsventiler
116133 | KSU | 100 | 0 | 9003 |  |  | Kontrollventil | 254 | 155A - Till- och frånluftsventiler
116134 | KSU | 125 | 0 | 9003 |  |  | Kontrollventil | 306 | 155A - Till- och frånluftsventiler
116136 | KSU | 160 | 0 | 9003 |  |  | Kontrollventil | 527 | 155A - Till- och frånluftsventiler
116137 | KSU | 200 | 0 | 9003 |  |  | Kontrollventil | 393 | 155A - Till- och frånluftsventiler
116138 | KU | 80 | 0 | 9003 |  |  | Frånluftsventil | 108 | 155A - Till- och frånluftsventiler
116139 | KU | 100 | 0 | 9003 |  |  | Frånluftsventil | 141 | 155A - Till- och frånluftsventiler
11614 | ABKS | 75 | 0 | SILM |  |  | Rörböj skarp konisk 70° aluminium | 953.4 | 21A - Takavvattningsdetaljer
116140 | KU | 125 | 0 | 9003 |  |  | Frånluftsventil | 189 | 155A - Till- och frånluftsventiler
116142 | KU | 160 | 0 | 9003 |  |  | Frånluftsventil | 280 | 155A - Till- och frånluftsventiler
116143 | KU | 200 | 0 | 9003 |  |  | Frånluftsventil | 396 | 155A - Till- och frånluftsventiler
116144 | KVB | 100 | 0 | 9003 |  |  | Kontrollventil | 292 | 155A - Till- och frånluftsventiler
116145 | KVB | 125 | 0 | 9003 |  |  | Kontrollventil | 449 | 155A - Till- och frånluftsventiler
116146 | KVB | 160 | 0 | 9003 |  |  | Kontrollventil | 640 | 155A - Till- och frånluftsventiler
116147 | KVG | 100 | 0 | 9003 |  |  | Kontrollventil | 260 | 155A - Till- och frånluftsventiler
116148 | KVG | 125 | 0 | 9003 |  |  | Kontrollventil | 287 | 155A - Till- och frånluftsventiler
116149 | KVG | 160 | 0 | 9003 |  |  | Kontrollventil | 371 | 155A - Till- och frånluftsventiler
116150 | KVG | 200 | 0 | 9003 |  |  | Kontrollventil | 479 | 155A - Till- och frånluftsventiler
116151 | TAV | 100 | 0 | 9003 |  |  | Tallriksventil | 161 | 155A - Till- och frånluftsventiler
116152 | TAV | 125 | 0 | 9003 |  |  | Tallriksventil | 223 | 155A - Till- och frånluftsventiler
116153 | TAV | 160 | 0 | 9003 |  |  | Tallriksventil | 301 | 155A - Till- och frånluftsventiler
116154 | TAV | 200 | 0 | 9003 |  |  | Tallriksventil | 395 | 155A - Till- och frånluftsventiler
116155 | TLO | 100 | 0 | 9003 |  |  | Täcklock | 181 | 155A - Till- och frånluftsventiler
116156 | TLO | 125 | 0 | 9003 |  |  | Täcklock | 305 | 155A - Till- och frånluftsventiler
116157 | TLO | 160 | 0 | 9003 |  |  | Täcklock | 396 | 155A - Till- och frånluftsventiler
116158 | VRR | 100 | 0 | 9003 |  |  | Täckram | 255 | 155A - Till- och frånluftsventiler
116159 | VRR | 125 | 0 | 9003 |  |  | Täckram | 255 | 155A - Till- och frånluftsventiler
116160 | VTTB | 100 | 0 | 9003 |  |  | Tilluftsdon | 743 | 155A - Till- och frånluftsventiler
116161 | VTTB | 125 | 0 | 9003 |  |  | Tilluftsdon | 1106 | 155A - Till- och frånluftsventiler
116162 | VTTB | 160 | 0 | 9003 |  |  | Tilluftsdon | 1439 | 155A - Till- och frånluftsventiler
116163 | VVTK | 100 | 0 | 9003 |  |  | Tilluftsventil | 707 | 155A - Till- och frånluftsventiler
116164 | VVTK | 125 | 0 | 9003 |  |  | Tilluftsventil | 707 | 155A - Till- och frånluftsventiler
116165 | VVTKR | 125 | 0 | 9003 |  |  | Täckplatta för VVTK | 260 | 155A - Till- och frånluftsventiler
116166 | SHH | 100 | 0 | 9003 |  |  | Tilluftsdon | 688 | 155A - Till- och frånluftsventiler
116167 | SHH | 125 | 0 | 9003 |  |  | Tilluftsdon | 742 | 155A - Till- och frånluftsventiler
116168 | BU | 100 | 30 | EAN |  |  | Rörböj | 160 | 110A - Cirk Detaljer Galv
116169 | BU | 125 | 30 | EAN |  |  | Rörböj | 181 | 110A - Cirk Detaljer Galv
116170 | BU | 160 | 30 | EAN |  |  | Rörböj | 237 | 110A - Cirk Detaljer Galv
116176 | SIP | 100 | 3000 | PE | 50 |  | Isolerstrumpa för kanal | 456 | 154A - Cirk Flexibla slangar och rör
116177 | SIP | 125 | 3000 | PE | 50 |  | Isolerstrumpa för kanal | 525 | 154A - Cirk Flexibla slangar och rör
116178 | SIP | 160 | 3000 | PE | 50 |  | Isolerstrumpa för kanal | 576 | 154A - Cirk Flexibla slangar och rör
116179 | SIP | 200 | 3000 | PE | 50 |  | Isolerstrumpa för kanal | 676 | 154A - Cirk Flexibla slangar och rör
116191 | CENTROW | 130 | 0 | SS | CS |  | Skorstenshuv Centrowent | 2973 | 155B - Övriga sakvaror och tillbehör
116193 | CENTROW | 160 | 0 | SS | CS |  | Skorstenshuv Centrowent | 3491 | 155B - Övriga sakvaror och tillbehör
116194 | CENTROW | 200 | 0 | SS | CS |  | Skorstenshuv Centrowent | 3954 | 155B - Övriga sakvaror och tillbehör
116195 | CENTROW | 250 | 0 | SS | CS |  | Skorstenshuv Centrowent | 4809 | 155B - Övriga sakvaror och tillbehör
116199 | CENTROW | 130 | 0 | SS |  |  | Skorstenshuv Centrowent | 2945 | 155B - Övriga sakvaror och tillbehör
116200 | CENTROW | 150 | 0 | SS |  |  | Skorstenshuv Centrowent | 3108 | 155B - Övriga sakvaror och tillbehör
116201 | CENTROW | 160 | 0 | SS |  |  | Skorstenshuv Centrowent | 3292 | 155B - Övriga sakvaror och tillbehör
116202 | CENTROW | 200 | 0 | SS |  |  | Skorstenshuv Centrowent | 3863 | 155B - Övriga sakvaror och tillbehör
116203 | CENTROW | 250 | 0 | SS |  |  | Skorstenshuv Centrowent | 5148 | 155B - Övriga sakvaror och tillbehör
116204 | CENTROW | 300 | 0 | SS |  |  | Skorstenshuv Centrowent | 5450 | 155B - Övriga sakvaror och tillbehör
116207 | KSUB | 125 | 0 | 9003 |  |  | Brandventil | 347 | 155A - Till- och frånluftsventiler
116211 | BDLD | 300 | 700 | 450 | 150 |  | Vinkelljuddämpare Ventex | 9820 | BD - Rektangulära ljuddämpare
116212 | HKOMR | 1010 | 900 | ALUZ | 2022-02-04 |  | Kombihuv Ventex | 31249 | 110B - Cirk Kanaler & detaljer Aluzink
116213 | TGKOMR | 910 | 800 | GALV | 2022-02-04 |  | Takgenomföring Ventex | 27660 | 191 - Takhuvar och genomföringar
116214 | LDR | 700 | 300 | 500 | 300 |  | Dimensionsförändring Ventex | 1024 | 141 - Rektangulära Kanalsystem
116215 | SLRS | 200 | 200 | 400 | 300 |  | Rektangulär ljuddämpare Ventex | 2174 | BD - Rektangulära ljuddämpare
116216 | SLGPU | 400 | 600 | GALV | 100 |  | Ljuddämpare | 9347 | 117 - Cirk Ljuddämpare Galv
116217 | SLGPU | 400 | 900 | GALV | 100 |  | Ljuddämpare | 10338 | 117 - Cirk Ljuddämpare Galv
116218 | SLGPU | 400 | 1200 | GALV | 100 |  | Ljuddämpare | 11534 | 117 - Cirk Ljuddämpare Galv
116219 | SLGPU | 500 | 600 | GALV | 100 |  | Ljuddämpare | 11573 | 117 - Cirk Ljuddämpare Galv
116220 | SLGPU | 500 | 900 | GALV | 100 |  | Ljuddämpare | 12706 | 117 - Cirk Ljuddämpare Galv
116221 | SLGPU | 500 | 1200 | GALV | 100 |  | Ljuddämpare | 16690 | 117 - Cirk Ljuddämpare Galv
116222 | SLGPU | 630 | 900 | GALV | 100 |  | Ljuddämpare | 14823 | 117 - Cirk Ljuddämpare Galv
116223 | SLGPU | 630 | 1200 | GALV | 100 |  | Ljuddämpare | 16933 | 117 - Cirk Ljuddämpare Galv
116224 | SLGPU | 710 | 900 | GALV | 100 |  | Ljuddämpare | 22592 | 117 - Cirk Ljuddämpare Galv
116225 | SLGPU | 710 | 1200 | GALV | 100 |  | Ljuddämpare | 25252 | 117 - Cirk Ljuddämpare Galv
116226 | SLGPU | 800 | 900 | GALV | 100 |  | Ljuddämpare | 24636 | 117 - Cirk Ljuddämpare Galv
116227 | SLGPU | 800 | 1200 | GALV | 100 |  | Ljuddämpare | 27314 | 117 - Cirk Ljuddämpare Galv
116228 | SLGPU | 800 | 1500 | GALV | 100 |  | Ljuddämpare | 31009 | 117 - Cirk Ljuddämpare Galv
116229 | SLGPU | 900 | 900 | GALV | 100 |  | Ljuddämpare | 24048 | 117 - Cirk Ljuddämpare Galv
116230 | SLGPU | 900 | 1200 | GALV | 100 |  | Ljuddämpare | 26712 | 117 - Cirk Ljuddämpare Galv
116231 | SLGPU | 900 | 1500 | GALV | 100 |  | Ljuddämpare | 29704 | 117 - Cirk Ljuddämpare Galv
116232 | SLGPU | 900 | 1800 | GALV | 100 |  | Ljuddämpare | 32695 | 117 - Cirk Ljuddämpare Galv
116233 | SLGPU | 1000 | 900 | GALV | 100 |  | Ljuddämpare | 31959 | 117 - Cirk Ljuddämpare Galv
116234 | SLGPU | 1000 | 1200 | GALV | 100 |  | Ljuddämpare | 37728 | 117 - Cirk Ljuddämpare Galv
116235 | SLGPU | 1000 | 1500 | GALV | 100 |  | Ljuddämpare | 40968 | 117 - Cirk Ljuddämpare Galv
116236 | SLGPU | 1000 | 1800 | GALV | 100 |  | Ljuddämpare | 45291 | 117 - Cirk Ljuddämpare Galv
116237 | SLGPU | 1000 | 2400 | GALV | 100 |  | Ljuddämpare | 44691 | 117 - Cirk Ljuddämpare Galv
116238 | SLGPU | 1250 | 1200 | GALV | 100 |  | Ljuddämpare | 51619 | 117 - Cirk Ljuddämpare Galv
116239 | SLGPU | 1250 | 1500 | GALV | 100 |  | Ljuddämpare | 58095 | 117 - Cirk Ljuddämpare Galv
116240 | SLGPU | 1250 | 1800 | GALV | 100 |  | Ljuddämpare | 48401 | 117 - Cirk Ljuddämpare Galv
116241 | SLGPU | 1250 | 2400 | GALV | 100 |  | Ljuddämpare | 57702 | 117 - Cirk Ljuddämpare Galv
116299 | OSM | 8 | 40 | FZB |  |  | Skarvmutter | 4.4 | 169B - Montagetillbehör Ventilation
116305 | MHU | 160 | 76 | GALV | 6 |  | Fördelnings- /samlingslåda, horisontell | 1955 | 169C - In Capsa Inklädnadssystem
116306 | MHU | 160 | 76 | GALV | 8 |  | Fördelnings- /samlingslåda, horisontell | 2307 | 169C - In Capsa Inklädnadssystem
116307 | MHU | 200 | 76 | GALV | 10 |  | Fördelnings- /samlingslåda, horisontell | 2505 | 169C - In Capsa Inklädnadssystem
116310 | MCU | 160 | 76 | GALV | 8 |  | Fördelnings- /samlingslåda, centrisk | 1747 | 169C - In Capsa Inklädnadssystem
116311 | MCU | 160 | 76 | GALV | 6-0 |  | Fördelnings- /samlingslåda, centrisk | 1762 | 169C - In Capsa Inklädnadssystem
116312 | MCU | 160 | 76 | GALV | 8-0 |  | Fördelnings- /samlingslåda, centrisk | 1955 | 169C - In Capsa Inklädnadssystem
116313 | MCU | 200 | 76 | GALV | 8 |  | Fördelnings- /samlingslåda, centrisk | 1758 | 169C - In Capsa Inklädnadssystem
116314 | MCU | 200 | 76 | GALV | 10-0 |  | Fördelnings- /samlingslåda, centrisk | 2475 | 169C - In Capsa Inklädnadssystem
116316 | PGFU | 2010 | 76 | GALV | 1 |  | Fördelnings- /samlingslåda för golv galler | 569 | 169C - In Capsa Inklädnadssystem
116317 | PGFU | 3010 | 76 | GALV | 1 |  | Fördelnings- /samlingslåda för golv galler | 795 | 169C - In Capsa Inklädnadssystem
116318 | PGFU | 3010 | 76 | GALV | 2 |  | Fördelnings- /samlingslåda för golv galler | 924 | 169C - In Capsa Inklädnadssystem
116319 | PGWU | 2010 | 76 | GALV | 1 |  | Fördelnings- /samlingslåda för vägg galler | 506 | 169C - In Capsa Inklädnadssystem
116320 | PGWU | 3010 | 76 | GALV | 1 |  | Fördelnings- /samlingslåda för vägg galler | 498 | 169C - In Capsa Inklädnadssystem
116321 | PGWU | 3010 | 76 | GALV | 2 |  | Fördelnings- /samlingslåda för vägg galler | 600 | 169C - In Capsa Inklädnadssystem
116322 | PVWU | 100 | 76 | GALV | 1 |  | Fördelnings- /samlingslåda, vägg, ventil | 517 | 169C - In Capsa Inklädnadssystem
116323 | PVWU | 125 | 76 | GALV | 1 |  | Fördelnings- /samlingslåda, vägg, ventil | 525 | 169C - In Capsa Inklädnadssystem
116324 | PVWU | 125 | 76 | GALV | 2 |  | Fördelnings- /samlingslåda, vägg, ventil | 665 | 169C - In Capsa Inklädnadssystem
116339 | ILVRU | 100 | 0 | GALV |  |  | Inloppsrör | 60 | 155A - Till- och frånluftsventiler
116340 | ILVRU | 125 | 0 | GALV |  |  | Inloppsrör | 63 | 155A - Till- och frånluftsventiler
116341 | ILVRU | 160 | 0 | GALV |  |  | Inloppsrör | 72.5 | 155A - Till- och frånluftsventiler
116342 | ILVR | 100 | 0 | GALV |  |  | Inloppsrör | 26.5 | 110A - Cirk Detaljer Galv
116343 | ILVR | 125 | 0 | GALV |  |  | Inloppsrör | 30.5 | 110A - Cirk Detaljer Galv
116344 | ILVR | 160 | 0 | GALV |  |  | Inloppsrör | 37 | 110A - Cirk Detaljer Galv
116365 | MHU | 125 | 63 | GALV | 6 |  | Fördelnings- /samlingslåda, horisontell | 1547 | 169C - In Capsa Inklädnadssystem
116366 | PVWU | 125 | 76 | GALV | 3 |  | Fördelnings- /samlingslåda, vägg, ventil | 809 | 169C - In Capsa Inklädnadssystem
116371 | ILU | 2836 | 0 |  |  |  | Inloppsrör | 93.5 | 110A - Cirk Detaljer Galv
116372 | PCU | 0 | 63 | GALV | 3 |  | Plenumbox Wall Safe | 1007 | 169C - In Capsa Inklädnadssystem
116373 | SRL | 160 | 3000 | GALV | 0.6 |  | Lock cirk kanal obs i 0,6 | 889 | 110 - Cirk Kanaler Galv
116374 | DTBVU | 100 | 24 | LM | SRF |  | AVST SPJ M MOTOR | 4709 | 128B - Motoriserade spjäll
116375 | DTBVU | 125 | 24 | LM | SRF |  | AVST SPJ M MOTOR | 4738 | 128B - Motoriserade spjäll
116376 | DTBVU | 160 | 24 | LM | SRF |  | AVST SPJ M MOTOR | 4745 | 128B - Motoriserade spjäll
116377 | DTBVU | 200 | 24 | LM | SRF |  | AVST SPJ M MOTOR | 4824 | 128B - Motoriserade spjäll
116378 | DTBVU | 250 | 24 | LM | SRF |  | AVST SPJ M MOTOR | 5062 | 128B - Motoriserade spjäll
116379 | DTBVU | 315 | 24 | LM | SRF |  | AVST SPJ M MOTOR | 5073 | 128B - Motoriserade spjäll
116380 | DTBVU | 400 | 24 | NM | SRF |  | AVST SPJ M MOTOR | 7153 | 128B - Motoriserade spjäll
116381 | DTBVU | 500 | 24 | NM | SRF |  | AVST SPJ M MOTOR | 7772 | 128B - Motoriserade spjäll
116382 | RCU | 150 | 125 | EAN |  |  | Reduktion | 207 | 110A - Cirk Detaljer Galv
116383 | RCU | 160 | 150 | EAN |  |  | Reduktion | 159 | 110A - Cirk Detaljer Galv
116384 | LTFP | 0 | 0 |  |  |  | Filterrondeller till LTEST /5st | 156 | NG - Netto Grupp
116385 | BIAB | 100 | 0 | GALV |  |  | Basic-5 100 Galv | 1053 | 110A - Cirk Detaljer Galv
116386 | BIAB | 125 | 0 | GALV |  |  | Basic-5 125 Galv | 1062 | 110A - Cirk Detaljer Galv
116387 | MHU | 125 | 76 | GALV | 3 |  | Fördelnings- /samlingslåda, horisontell | 1374 | 169C - In Capsa Inklädnadssystem
116388 | MHU | 125 | 80 | GALV | 3 |  | Fördelnings- /samlingslåda, horisontell | 1398 | 169C - In Capsa Inklädnadssystem
116389 | MHU | 125 | 76 | GALV | 2 |  | Fördelnings- /samlingslåda, horisontell | 1307 | 169C - In Capsa Inklädnadssystem
116390 | MHU | 125 | 80 | GALV | 2 |  | Fördelnings- /samlingslåda, horisontell | 1261 | 169C - In Capsa Inklädnadssystem
116391 | RCFULFPE | 100 | 63 | GALV |  |  | Reduktionsdel till LFPE | 294 | 169C - In Capsa Inklädnadssystem
116392 | RCFULFPE | 100 | 76 | GALV |  |  | Reduktionsdel till LFPE | 306 | 169C - In Capsa Inklädnadssystem
116393 | MLU | 160 | 63 | GALV | 6-0 |  | Fördelnings- /samlingslåda, vänster | 2100 | 169C - In Capsa Inklädnadssystem
116394 | MRU | 160 | 63 | GALV | 6-0 |  | Fördelnings- /samlingslåda, höger | 2100 | 169C - In Capsa Inklädnadssystem
116396 | SRL | 80 | 3000 | ALUZ |  |  | Lock cirk kanal | 852 | 110B - Cirk Kanaler & detaljer Aluzink
116397 | SRL | 100 | 3000 | ALUZ |  |  | Lock cirk kanal | 1069 | 110B - Cirk Kanaler & detaljer Aluzink
116398 | SRL | 125 | 3000 | ALUZ |  |  | Lock cirk kanal | 1321 | 110B - Cirk Kanaler & detaljer Aluzink
116399 | SRL | 160 | 3000 | ALUZ |  |  | Lock cirk kanal | 1678 | 110B - Cirk Kanaler & detaljer Aluzink
116400 | SRL | 200 | 3000 | ALUZ |  |  | Lock cirk kanal | 2203 | 110B - Cirk Kanaler & detaljer Aluzink
116401 | SRL | 250 | 3000 | ALUZ |  |  | Lock cirk kanal | 2800 | 110B - Cirk Kanaler & detaljer Aluzink
116402 | SRL | 315 | 3000 | ALUZ |  |  | Lock cirk kanal | 2957 | 110B - Cirk Kanaler & detaljer Aluzink
116403 | SRL | 400 | 3000 | ALUZ |  |  | Lock cirk kanal | 4563 | 110B - Cirk Kanaler & detaljer Aluzink
116404 | SRL | 500 | 3000 | ALUZ |  |  | Lock cirk kanal | 6425 | 110B - Cirk Kanaler & detaljer Aluzink
116405 | SRL | 630 | 3000 | ALUZ |  |  | Lock cirk kanal | 8079 | 110B - Cirk Kanaler & detaljer Aluzink
116406 | SRL | 800 | 3000 | ALUZ |  |  | Lock cirk kanal | 13762 | 110B - Cirk Kanaler & detaljer Aluzink
116407 | SRL | 1000 | 3000 | ALUZ |  |  | Lock cirk kanal | 16362 | 110B - Cirk Kanaler & detaljer Aluzink
116408 | SRL | 1250 | 3000 | ALUZ |  |  | Lock cirk kanal | 19775 | 110B - Cirk Kanaler & detaljer Aluzink
116409 | SMFU | 800 | 500 | GALV |  |  | Skjutbar MF | 3407 | 110A - Cirk Detaljer Galv
116410 | SMFU | 1000 | 500 | GALV |  |  | Skjutbar MF | 4020 | 110A - Cirk Detaljer Galv
116411 | SMFU | 1250 | 500 | GALV |  |  | Skjutbar MF | 5271 | 110A - Cirk Detaljer Galv
116412 | SNPU | 800 | 500 | GALV |  |  | Skjutnippel | 3399 | 110A - Cirk Detaljer Galv
116413 | SNPU | 1000 | 500 | GALV |  |  | Skjutnippel | 4246 | 110A - Cirk Detaljer Galv
116414 | SNPU | 1250 | 500 | GALV |  |  | Skjutnippel | 5616 | 110A - Cirk Detaljer Galv
116438 | LTLMS | 0 | 0 |  |  |  | Slang till läckagemätare | 2990 | NG - Netto Grupp
116896 | EPF | 76 | 0 | GALV |  |  | Ändlock | 60.5 | 110A - Cirk Detaljer Galv
117281 | AIRYBP | 100 | 0 | EPDM |  | 1 | Airy luftriktare | 80.5 | 155A - Till- och frånluftsventiler
117282 | AIRYBP | 125 | 0 | EPDM |  | 1 | Airy luftriktare | 82 | 155A - Till- och frånluftsventiler
117283 | AIRYBP | 160 | 0 | EPDM |  | 1 | Airy luftriktare | 83 | 155A - Till- och frånluftsventiler
117310 | BIAB | 160 | 0 | GALV |  |  | Basic-5 160 Galv | 1082 | 110A - Cirk Detaljer Galv
117351 | ILF | 500 | 0 | 4301 |  |  | IL M MUFFMÅTT | 1257 | 110C - Cirk Kanaler & detaljer Rostfritt
11741 | STIFT | 0 | 0 | SMET | MPE |  | Lackstift | 209.5 | 21A - Takavvattningsdetaljer
117410 | EXLAS | 139 | 0 | LKCR |  |  | Excenterlås | 178 | 110A - Cirk Detaljer Galv
117412 | MHU | 160 | 63 | GALV | 10 |  | Fördelnings- /samlingslåda, horisontell | 2635 | 169C - In Capsa Inklädnadssystem
117413 | MHU | 200 | 63 | GALV | 10 |  | Fördelnings- /samlingslåda, horisontell | 2640 | 169C - In Capsa Inklädnadssystem
117501 | ILF | 500 | 0 | 4404 |  |  | IL m muffmått rostfri | 1393 | 110C - Cirk Kanaler & detaljer Rostfritt
117502 | ILF | 630 | 0 | 4404 |  |  | IL m muffmått rostfri | 1520 | 110C - Cirk Kanaler & detaljer Rostfritt
117509 | DTH1U | 125 | 0 | GALV | NIBE |  | Damper Shut off, extra hole Nibe | 1101 | 128 - Cirk Spjäll Galv
11778 | KLK | 125 | 0 | ANTM |  |  | Ställbar klickkrok | 47.1 | 21A - Takavvattningsdetaljer
11780 | SKK16 | 100 | 0 | ZM |  |  | Krok | 47.6 | 21A - Takavvattningsdetaljer
11781 | SKK21 | 100 | 0 | ZM |  |  | Krok | 52.5 | 21A - Takavvattningsdetaljer
11782 | SKK30 | 100 | 0 | ZM |  |  | Krok | 86.9 | 21A - Takavvattningsdetaljer
11784 | SKK16 | 125 | 0 | ZM |  |  | Krok | 47.6 | 21A - Takavvattningsdetaljer
11785 | SKK21 | 125 | 0 | ZM |  |  | Krok | 52.5 | 21A - Takavvattningsdetaljer
11786 | SKK30 | 125 | 0 | ZM |  |  | Krok | 86.9 | 21A - Takavvattningsdetaljer
11788 | SKK16 | 150 | 0 | ZM |  |  | Krok | 50.7 | 21A - Takavvattningsdetaljer
11789 | SKK21 | 150 | 0 | ZM |  |  | Krok | 54.1 | 21A - Takavvattningsdetaljer
11790 | SKK30 | 150 | 0 | ZM |  |  | Krok | 91.2 | 21A - Takavvattningsdetaljer
11792 | STÄVSK | 0 | 0 |  |  |  | Ställkostnad väderskydd | 605 | Z - None
11793 | STIFT | 0 | 0 | AVIT | MATT |  | Lackstift | 209.5 | 21A - Takavvattningsdetaljer
11807 | NL | 275 | 0 |  |  |  | Vinkel avstyvare Nokon | 66.4 | 24A - Ytterväggsprofiler
11808 | NL | 230 | 0 |  |  |  | Vinkel avstyvare Nokon | 56.2 | 24A - Ytterväggsprofiler
11888 | RDBF | 70 | 2485 | GALV |  |  | Akustikregel bred fläns | 138.4 | 24C - Ljudregel RdB
11889 | RDBF | 70 | 2985 | GALV |  |  | Akustikregel bred fläns | 166.3 | 24C - Ljudregel RdB
11890 | RDBF | 70 | 4000 | GALV |  |  | Akustikregel bred fläns | 222.9 | 24C - Ljudregel RdB
11891 | RDBF | 95 | 2985 | GALV |  |  | Akustikregel bred fläns | 193.3 | 24C - Ljudregel RdB
11892 | RDBF | 95 | 4000 | GALV |  |  | Akustikregel bred fläns | 259.1 | 24C - Ljudregel RdB
11893 | KR | 120 | 5000 | GALV |  | 1 | Karmregel | 739.2 | 24B - Mellanväggsprofiler
11894 | KR | 120 | 6000 | GALV |  | 1 | Karmregel | 887 | 24B - Mellanväggsprofiler
11895 | FR | 145 | 5000 | GALV |  | 1.5 | Förstärkningsregel | 1355.3 | 24B - Mellanväggsprofiler
11896 | KR | 70 | 5000 | GALV |  | 1 | Karmregel | 573 | 24B - Mellanväggsprofiler
11897 | KR | 70 | 4000 | GALV |  | 1 | Karmregel | 458.4 | 24B - Mellanväggsprofiler
11898 | KR | 95 | 5000 | GALV |  | 1 | Karmregel | 632.9 | 24B - Mellanväggsprofiler
11899 | RZ | 45 | 3000 | GALV |  |  | Z-profil för tilläggsisolering | 199.9 | 24A - Ytterväggsprofiler
11900 | RY | 195 | 3000 | GALV |  | 1 | Ytterväggsregel | 515.1 | 24A - Ytterväggsprofiler
11902 | STIFT | 0 | 0 | BGRÅ |  |  | Lackstift | 229.8 | 21A - Takavvattningsdetaljer
11903 | STIFT | 0 | 0 | SGRÅ |  |  | Lackstift | 229.8 | 21A - Takavvattningsdetaljer
11904 | NÄA | 195 | 0 | GALV |  |  | End Stiffener | 51.1 | 24A - Ytterväggsprofiler
11907 | PSFD | 0 | 0 | GALV |  |  | Beslag nedpendling undertak | 0 | 24B - Mellanväggsprofiler
11908 | PSTAG | 0 | 295 |  |  |  | Pendel avbrytbar till PSFP | 0 | 24B - Mellanväggsprofiler
11909 | PSTAG | 0 | 445 |  |  |  | Pendel avbrytbar till PSFP | 0 | 24B - Mellanväggsprofiler
11910 | PSTAG | 0 | 1045 |  |  |  | Pendel avbrytbar till PSFP | 0 | 24B - Mellanväggsprofiler
11912 | TLF | 250 | 250 | GALV |  | 2 | Temporary anchoragepoin wooden roof inkl. Bults27-1st | 126 | 23 - Taksäkerhet
11915 | BK | 111 | 70 | ANTM |  |  | Rörböj konisk 70 grader | 243.2 | 21A - Takavvattningsdetaljer
11917 | BM | 111 | 70 | ANTM |  |  | Rörböj muffad 70 grader | 250.5 | 21A - Takavvattningsdetaljer
11919 | BUTK | 111 | 0 | ANTM |  |  | Brunnsutkastare | 412.6 | 21A - Takavvattningsdetaljer
11920 | GROR | 111 | 0 | ANTM |  |  | Grenrör ställbar 50-80 grader | 1109.5 | 21A - Takavvattningsdetaljer
11921 | IMR | 111 | 500 | ANTM |  |  | Inklädnad markrör | 166.6 | 21A - Takavvattningsdetaljer
11922 | MST | 111 | 1000 | ANTM |  |  | Mellanstycke | 334.9 | 21A - Takavvattningsdetaljer
11924 | RTGH | 140 | 0 | ANTM |  |  | Ränngavel höger rektangulär | 230.5 | 21A - Takavvattningsdetaljer
11925 | RTGV | 140 | 0 | ANTM |  |  | Ränngavel vänster rektangulär | 230.5 | 21A - Takavvattningsdetaljer
11926 | RTK07 | 140 | 0 | ANTM |  |  | Krok för rektangulär ränna | 126.9 | 21A - Takavvattningsdetaljer
11927 | RTK21 | 140 | 0 | ANTM |  |  | Krok för rektangulär ränna | 160.4 | 21A - Takavvattningsdetaljer
11928 | RTOK | 140 | 111 | ANTM |  |  | Omvikningskupa för rekt. ränna | 534.3 | 21A - Takavvattningsdetaljer
11929 | RTOK | 140 | 75 | ANTM |  |  | Omvikningskupa för rekt. ränna | 534.3 | 21A - Takavvattningsdetaljer
11930 | RTOK | 140 | 87 | ANTM |  |  | Omvikningskupa för rekt. ränna | 534.3 | 21A - Takavvattningsdetaljer
11931 | RTOK | 140 | 100 | ANTM |  |  | Omvikningskupa för rekt. ränna | 534.3 | 21A - Takavvattningsdetaljer
11932 | RTOK | 140 | 120 | ANTM |  |  | Omvikningskupa för rekt. ränna | 534.3 | 21A - Takavvattningsdetaljer
11933 | RTRA | 140 | 3000 | ANTM |  |  | Rektangulär ränna | 945 | 21B - Rännor & rör
119335 | OB | 40 | 1200 | SVRT |  |  | Överbleck 1200mm | 76.1 | 21C - Beslag takavvattning
11934 | RTRA | 140 | 4000 | ANTM |  |  | Rektangulär ränna | 1260.1 | 21B - Rännor & rör
119340 | OB | 40 | 2000 | SVRT |  |  | Överbleck 2000mm | 126.9 | 21C - Beslag takavvattning
11935 | RTSK | 140 | 0 | ANTM |  |  | Rännskarv för rekt. ränna | 231.2 | 21A - Takavvattningsdetaljer
11936 | RTVI | 140 | 0 | ANTM |  |  | Rännvinkel rektangulär inner | 1201.2 | 21A - Takavvattningsdetaljer
11937 | RTVY | 140 | 0 | ANTM |  |  | Rännvinkel rektangulär ytter | 1201.2 | 21A - Takavvattningsdetaljer
119370 | OB | 60 | 1200 | SVRT |  |  | Överbleck 1200mm | 76.1 | 21C - Beslag takavvattning
119390 | OB | 60 | 1500 | SVRT |  |  | Överbleck 1500mm | 95.7 | 21C - Beslag takavvattning
11940 | SROR | 111 | 4000 | ANTM |  |  | Stuprör krympt antracit matt | 788.6 | 21A - Takavvattningsdetaljer
119410 | OB | 60 | 2000 | SVRT |  |  | Överbleck 2000mm | 126.9 | 21C - Beslag takavvattning
11944 | SV | 111 | 0 | ANTM |  |  | Väggsvep med kil, för stift | 75.8 | 21A - Takavvattningsdetaljer
11945 | SVHA | 111 | 0 | ANTM |  |  | Svep med kil för trävägg | 75.8 | 21A - Takavvattningsdetaljer
11946 | UTK | 111 | 0 | ANTM |  |  | Utkastare | 372.6 | 21A - Takavvattningsdetaljer
119460 | OB | 80 | 1200 | SVRT |  |  | Överbleck 1200mm | 91.6 | 21C - Beslag takavvattning
11948 | VATK | 111 | 0 | ANTM |  |  | Vattenkupa | 834.4 | 21A - Takavvattningsdetaljer
119480 | OB | 80 | 1500 | SVRT |  |  | Överbleck 1500mm | 114.5 | 21C - Beslag takavvattning
11949 | BK | 111 | 70 | GGRÅ |  |  | Rörböj konisk 70 grader | 243.2 | 21A - Takavvattningsdetaljer
11950 | BKS | 111 | 0 | GGRÅ |  |  | Böj skarp konisk | 941.4 | 21A - Takavvattningsdetaljer
119500 | OB | 80 | 2000 | SVRT |  |  | Överbleck 2000mm | 153 | 21C - Beslag takavvattning
11951 | BM | 111 | 70 | GGRÅ |  |  | Rörböj muffad 70 grader | 250.5 | 21A - Takavvattningsdetaljer
11952 | BUN | 111 | 0 | GGRÅ |  |  | BUTK Nederdel | 244.9 | 21A - Takavvattningsdetaljer
11953 | BUTK | 111 | 0 | GGRÅ |  |  | Brunnsutkastare | 412.6 | 21A - Takavvattningsdetaljer
119532 | OB | 100 | 1200 | SVRT |  |  | Överbleck 1200mm | 100.9 | 21C - Beslag takavvattning
119534 | OB | 100 | 1500 | SVRT |  |  | Överbleck 1500mm | 126.1 | 21C - Beslag takavvattning
119536 | OB | 100 | 2000 | SVRT |  |  | Överbleck 2000mm | 168.7 | 21C - Beslag takavvattning
11954 | GROR | 111 | 0 | GGRA |  |  | Grenrör ställbar 50-80 grader | 1109.5 | 21A - Takavvattningsdetaljer
119542 | OB | 120 | 2000 | SVRT |  |  | Överbleck 2000mm | 182.5 | 21C - Beslag takavvattning
11955 | TSKA | 0 | 2500 | LACK |  |  | T-Skarv lackad | 119.4 | 24B - Mellanväggsprofiler
11956 | RY | 170 | 4000 | GALV |  | 1 | Regel yttervägg | 659.1 | 24A - Ytterväggsprofiler
119562 | OB | 150 | 2000 | SVRT |  |  | Överbleck 2000mm | 207.9 | 21C - Beslag takavvattning
11957 | RY | 220 | 4000 | GALV |  | 1 | Regel yttervägg | 775.3 | 24A - Ytterväggsprofiler
11958 | SKYP | 220 | 5000 | GALV |  | 1 | Skena yttervägg polyetenduk | 1178.1 | 24A - Ytterväggsprofiler
11959 | RY | 195 | 4000 | GALV |  | 1 | Regel yttervägg | 686.7 | 24A - Ytterväggsprofiler
119590 | OB | 170 | 2000 | SVRT |  |  | Överbleck 2000mm | 273.1 | 21C - Beslag takavvattning
119600 | OB | 190 | 2000 | SVRT |  |  | Överbleck 2000mm | 298.5 | 21C - Beslag takavvattning
11972 | IMR | 111 | 500 | GGRÅ |  |  | Inklädnad markrör | 166.6 | 21A - Takavvattningsdetaljer
11973 | MST | 111 | 1000 | GGRÅ |  |  | Mellanstycke | 334.9 | 21A - Takavvattningsdetaljer
11975 | RTGH | 140 | 0 | GGRÅ |  |  | Ränngavel höger rektangulär | 230.5 | 21A - Takavvattningsdetaljer
11976 | RTGV | 140 | 0 | GGRÅ |  |  | Ränngavel vänster rektangulär | 230.5 | 21A - Takavvattningsdetaljer
11977 | RTK07 | 140 | 0 | GGRÅ |  |  | Krok för rektangulär ränna | 126.9 | 21A - Takavvattningsdetaljer
11978 | RTK21 | 140 | 0 | GGRÅ |  |  | Krok för rektangulär ränna | 160.4 | 21A - Takavvattningsdetaljer
11979 | RTOK | 140 | 111 | GGRÅ |  |  | Omvikningskupa för rekt. ränna | 534.3 | 21A - Takavvattningsdetaljer
11980 | RTOK | 140 | 75 | GGRÅ |  |  | Omvikningskupa för rekt. ränna | 534.3 | 21A - Takavvattningsdetaljer
11981 | RTOK | 140 | 87 | GGRÅ |  |  | Omvikningskupa för rekt. ränna | 534.3 | 21A - Takavvattningsdetaljer
11982 | RTOK | 140 | 100 | GGRÅ |  |  | Omvikningskupa för rekt. ränna | 534.3 | 21A - Takavvattningsdetaljer
11983 | RTOK | 140 | 120 | GGRÅ |  |  | Omvikningskupa för rekt. ränna | 534.3 | 21A - Takavvattningsdetaljer
11984 | RTRA | 140 | 3000 | GGRÅ |  |  | Rektangulär ränna | 945 | 21B - Rännor & rör
119840 | OB | 60 | 1200 | BRUN |  |  | Överbleck 1200mm | 84.3 | 21C - Beslag takavvattning
11985 | RTRA | 140 | 4000 | GGRÅ |  |  | Rektangulär ränna | 1260.1 | 21B - Rännor & rör
11986 | RTSK | 140 | 0 | GGRÅ |  |  | Rännskarv för rekt. ränna | 231.2 | 21A - Takavvattningsdetaljer
119860 | OB | 60 | 1500 | BRUN |  |  | Överbleck 1500mm | 104.8 | 21C - Beslag takavvattning
11987 | RTVI | 140 | 0 | GGRÅ |  |  | Rännvinkel rektangulär inner | 1201.2 | 21A - Takavvattningsdetaljer
11988 | RTVY | 140 | 0 | GGRÅ |  |  | Rännvinkel rektangulär ytter | 1201.2 | 21A - Takavvattningsdetaljer
119880 | OB | 60 | 2000 | BRUN |  |  | Överbleck 2000mm | 140 | 21C - Beslag takavvattning
11989 | SROR | 111 | 1000 | GGRA |  |  | Stuprör krympt grafitgrå | 250.5 | 21A - Takavvattningsdetaljer
11990 | SROR | 111 | 3000 | GGRA |  |  | Stuprör krympt grafitgrå | 751.4 | 21A - Takavvattningsdetaljer
11991 | SROR | 111 | 4000 | GGRA |  |  | Stuprör krympt grafitgrå | 1002.7 | 21A - Takavvattningsdetaljer
11992 | SROR | 111 | 5000 | GGRA |  |  | Stuprör krympt grafitgrå | 1253.2 | 21A - Takavvattningsdetaljer
11993 | SROR | 111 | 6000 | GGRA |  |  | Stuprör krympt grafitgrå | 1503.4 | 21A - Takavvattningsdetaljer
119930 | OB | 80 | 1200 | BRUN |  |  | Överbleck 1200mm | 100.9 | 21C - Beslag takavvattning
11994 | SROR | 111 | 2500 | GGRA |  |  | Stuprör krympt grafitgrå | 626 | 21A - Takavvattningsdetaljer
11995 | SV | 111 | 0 | GGRÅ |  |  | Väggsvep med kil, för stift | 75.8 | 21A - Takavvattningsdetaljer
119950 | OB | 80 | 1500 | BRUN |  |  | Överbleck 1500mm | 126.1 | 21C - Beslag takavvattning
11996 | SVHA | 111 | 0 | GGRA |  |  | Svep med kil för trävägg | 75.8 | 21A - Takavvattningsdetaljer
11997 | UTK | 111 | 0 | GGRÅ |  |  | Utkastare | 372.6 | 21A - Takavvattningsdetaljer
119970 | OB | 80 | 2000 | BRUN |  |  | Överbleck 2000mm | 168.7 | 21C - Beslag takavvattning
11998 | UTKS | 111 | 0 | GGRÅ |  |  | Utkastare skarp | 941.4 | 21A - Takavvattningsdetaljer
11999 | VATK | 111 | 0 | GGRÅ |  |  | Vattenkupa | 834.4 | 21A - Takavvattningsdetaljer
120002 | OB | 100 | 1200 | BRUN |  |  | Överbleck 1200mm | 111.2 | 21C - Beslag takavvattning
120004 | OB | 100 | 1500 | BRUN |  |  | Överbleck 1500mm | 139 | 21C - Beslag takavvattning
120006 | OB | 100 | 2000 | BRUN |  |  | Överbleck 2000mm | 185.1 | 21C - Beslag takavvattning
120012 | OB | 120 | 2000 | BRUN |  |  | Överbleck 2000mm | 200.4 | 21C - Beslag takavvattning
12005 | PSFP | 0 | 0 |  |  |  | Pendelbeslag med fjäderlås | 0 | 24B - Mellanväggsprofiler
120055 | OB | 40 | 1200 | AVIT |  |  | Överbleck 1200mm | 76.1 | 21C - Beslag takavvattning
120060 | OB | 40 | 2000 | AVIT |  |  | Överbleck 2000mm | 126.9 | 21C - Beslag takavvattning
12007 | JZL | 0 | 2770 | GALV |  | 1.2 | Z-läkt justerbar | 470.5 | 24A - Ytterväggsprofiler
12008 | KZL | 0 | 0 | GALV |  | 2 | Upplagskonsol för Z-läkt | 58.7 | 24A - Ytterväggsprofiler
120081 | OB | 60 | 1200 | AVIT |  |  | Överbleck 1200mm | 76.1 | 21C - Beslag takavvattning
120083 | OB | 60 | 1500 | AVIT |  |  | Överbleck 1500mm | 95.7 | 21C - Beslag takavvattning
120085 | OB | 60 | 2000 | AVIT |  |  | Överbleck 2000mm | 126.9 | 21C - Beslag takavvattning
120099 | OB | 80 | 1200 | AVIT |  |  | Överbleck 1200mm | 91.6 | 21C - Beslag takavvattning
120101 | OB | 80 | 1500 | AVIT |  |  | Överbleck 1500mm | 114.5 | 21C - Beslag takavvattning
120103 | OB | 80 | 2000 | AVIT |  |  | Överbleck 2000mm | 153 | 21C - Beslag takavvattning
120122 | OB | 120 | 2000 | AVIT |  |  | Överbleck 2000mm | 182.5 | 21C - Beslag takavvattning
120125 | OB | 150 | 2000 | AVIT |  |  | Överbleck 2000mm | 207.9 | 21C - Beslag takavvattning
120131 | OB | 100 | 1200 | AVIT |  |  | Överbleck 1200mm | 100.9 | 21C - Beslag takavvattning
120133 | OB | 100 | 1500 | AVIT |  |  | Överbleck 1500mm | 126.1 | 21C - Beslag takavvattning
120135 | OB | 100 | 2000 | AVIT |  |  | Överbleck 2000mm | 168.7 | 21C - Beslag takavvattning
120145 | OB | 170 | 2000 | AVIT |  |  | Överbleck 2000mm | 273.1 | 21C - Beslag takavvattning
120148 | OB | 190 | 2000 | AVIT |  |  | Överbleck 2000mm | 298.5 | 21C - Beslag takavvattning
12037 | RCY | 45 | 3600 | GALV |  | 0.7 | C-PROFIL | 194.5 | 24A - Ytterväggsprofiler
12038 | RCY | 50 | 3600 | GALV |  | 0.7 | C-PROFIL | 215 | 24A - Ytterväggsprofiler
12040 | RYF | 145 | 4000 | GALV |  | 1.5 | Regel för fönster yttervägg | 1061.9 | 24A - Ytterväggsprofiler
12041 | RYF | 170 | 4000 | GALV |  | 1.5 | Regel för fönster yttervägg | 1233.7 | 24A - Ytterväggsprofiler
12042 | RYF | 195 | 4000 | GALV |  | 1.5 | Regel för fönster yttervägg | 1272.5 | 24A - Ytterväggsprofiler
12043 | RYF | 220 | 4000 | GALV |  | 1.5 | Regel för fönster yttervägg | 1413.3 | 24A - Ytterväggsprofiler
12044 | SKY | 145 | 3000 | GALV |  | 1.5 | Skena yttervägg | 621.6 | 24A - Ytterväggsprofiler
12045 | SKY | 170 | 3000 | GALV |  | 1.5 | Skena yttervägg | 708 | 24A - Ytterväggsprofiler
12046 | SKY | 195 | 3000 | GALV |  | 1.5 | Skena yttervägg | 739.4 | 24A - Ytterväggsprofiler
12047 | SKYP | 170 | 5000 | GALV |  | 1 | Skena yttervägg polyetenduk | 1007.9 | 24A - Ytterväggsprofiler
12048 | SKYP | 195 | 5000 | GALV |  | 1 | Skena yttervägg polyetenduk | 1071.5 | 24A - Ytterväggsprofiler
12049 | YVX | 235 | 3000 | GALV |  | 1.5 | Avväxlingsprofil yttervägg | 520.8 | 24A - Ytterväggsprofiler
12050 | RRBF | 70 | 4000 | GALV |  | 0.6 | Ljudregel | 369.4 | 24C - Ljudregel RdB
12051 | RRBF | 95 | 4000 | GALV |  | 0.6 | Ljudregel | 418 | 24C - Ljudregel RdB
12060 | ARA | 150 | 3000 | SVRT | TRAH |  | Halvrund ränna aluminium | 473.3 | 21B - Rännor & rör
12061 | ARA | 150 | 3000 | AVIT | TRAH |  | Halvrund ränna aluminium | 473.3 | 21B - Rännor & rör
12062 | ARA | 150 | 3000 | SILM | TRAH |  | Halvrund ränna aluminium | 520.7 | 21B - Rännor & rör
12063 | ARA | 150 | 3000 | SVRT |  |  | Halvrund ränna aluminium | 473.3 | 21B - Rännor & rör
12064 | ARA | 150 | 3000 | AVIT |  |  | Halvrund ränna aluminium | 473.3 | 21B - Rännor & rör
12065 | ARA | 150 | 3000 | SILM |  |  | Halvrund ränna aluminium | 520.7 | 21B - Rännor & rör
12066 | ARSK | 150 | 0 | SVRT |  |  | Skarv till halvrund hängränna aluminium | 92.4 | 21A - Takavvattningsdetaljer
12067 | ARSK | 150 | 0 | AVIT |  |  | Skarv till halvrund hängränna aluminium | 92.4 | 21A - Takavvattningsdetaljer
12068 | ARSK | 150 | 0 | SILM |  |  | Skarv till halvrund hängränna aluminium | 101.6 | 21A - Takavvattningsdetaljer
12069 | ARVI | 150 | 90 | SVRT |  |  | Innervinkel halvrund 90° aluminium | 557.9 | 21A - Takavvattningsdetaljer
12070 | ARVI | 150 | 90 | AVIT |  |  | Innervinkel halvrund 90° aluminium | 557.9 | 21A - Takavvattningsdetaljer
12071 | ARVI | 150 | 90 | SILM |  |  | Innervinkel halvrund 90° aluminium | 613.7 | 21A - Takavvattningsdetaljer
12072 | ARVY | 150 | 90 | SVRT |  |  | Yttervinkel halvrund 90° aluminium | 557.9 | 21A - Takavvattningsdetaljer
12073 | ARVY | 150 | 90 | AVIT |  |  | Yttervinkel halvrund 90° aluminium | 557.9 | 21A - Takavvattningsdetaljer
12074 | ARVY | 150 | 90 | SILM |  |  | Yttervinkel halvrund 90° aluminium | 613.7 | 21A - Takavvattningsdetaljer
12075 | ARG | 150 | 0 | SVRT |  |  | Gavel till halvrund hängränna aluminium | 61.5 | 21A - Takavvattningsdetaljer
12076 | ARG | 150 | 0 | AVIT |  |  | Gavel till halvrund hängränna aluminium | 61.5 | 21A - Takavvattningsdetaljer
12077 | ARG | 150 | 0 | SILM |  |  | Gavel till halvrund hängränna aluminium | 67.5 | 21A - Takavvattningsdetaljer
12078 | ASVHA | 87 | 0 | SVRT |  |  | Rörsvep med kil för trävägg aluminium | 54.3 | 21A - Takavvattningsdetaljer
12079 | ASVHA | 87 | 0 | AVIT |  |  | Rörsvep med kil för trävägg aluminium | 54.3 | 21A - Takavvattningsdetaljer
12080 | ASVHA | 87 | 0 | SILM |  |  | Rörsvep med kil för trävägg aluminium | 59.7 | 21A - Takavvattningsdetaljer
12081 | AOK | 125 | 87 | SVRT |  |  | Omvikningskupa halvrund ränna aluminium | 168.2 | 21A - Takavvattningsdetaljer
12082 | AOK | 125 | 87 | AVIT |  |  | Omvikningskupa halvrund ränna aluminium | 168.2 | 21A - Takavvattningsdetaljer
12083 | AOK | 125 | 87 | SILM |  |  | Omvikningskupa halvrund ränna aluminium | 185 | 21A - Takavvattningsdetaljer
12084 | ASROR | 87 | 3000 | SVRT | TRAH |  | Stuprör krympt i en ände aluminium | 465.7 | 21B - Rännor & rör
12085 | ASROR | 87 | 3000 | AVIT | TRAH |  | Stuprör krympt i en ände aluminium | 465.7 | 21B - Rännor & rör
12086 | ASROR | 87 | 3000 | SILM | TRAH |  | Stuprör krympt i en ände aluminium | 512.3 | 21B - Rännor & rör
12087 | ASROR | 87 | 3000 | SVRT |  |  | Stuprör krympt i en ände aluminium | 465.7 | 21B - Rännor & rör
12088 | ASROR | 87 | 3000 | AVIT |  |  | Stuprör krympt i en ände aluminium | 465.7 | 21B - Rännor & rör
12089 | ASROR | 87 | 3000 | SILM |  |  | Stuprör krympt i en ände aluminium | 512.3 | 21B - Rännor & rör
12090 | AUTK | 87 | 0 | SVRT |  |  | Utkastare för stuprör aluminium | 200.5 | 21A - Takavvattningsdetaljer
12091 | AUTK | 87 | 0 | AVIT |  |  | Utkastare för stuprör aluminium | 200.5 | 21A - Takavvattningsdetaljer
12092 | AUTK | 87 | 0 | SILM |  |  | Utkastare för stuprör aluminium | 220.7 | 21A - Takavvattningsdetaljer
12093 | ABK | 87 | 70 | SVRT |  |  | Rörböj konisk 70° aluminium | 154 | 21A - Takavvattningsdetaljer
12094 | ABK | 87 | 70 | AVIT |  |  | Rörböj konisk 70° aluminium | 154 | 21A - Takavvattningsdetaljer
12095 | ABK | 87 | 70 | SILM |  |  | Rörböj konisk 70° aluminium | 169.3 | 21A - Takavvattningsdetaljer
12099 | ABM | 87 | 70 | SVRT |  |  | Rörböj muffad 70° aluminium | 160.4 | 21A - Takavvattningsdetaljer
12100 | ABM | 87 | 70 | AVIT |  |  | Rörböj muffad 70° aluminium | 160.4 | 21A - Takavvattningsdetaljer
12101 | ABM | 87 | 70 | SILM |  |  | Rörböj muffad 70° aluminium | 176.4 | 21A - Takavvattningsdetaljer
12102 | AGROR | 87 | 0 | SVRT |  |  | Grenrör för stuprör aluminium | 692.1 | 21A - Takavvattningsdetaljer
12103 | AGROR | 87 | 0 | AVIT |  |  | Grenrör för stuprör aluminium | 692.1 | 21A - Takavvattningsdetaljer
12104 | AGROR | 87 | 0 | SILM |  |  | Grenrör för stuprör aluminium | 761.3 | 21A - Takavvattningsdetaljer
12105 | ASRORM | 87 | 0 | SVRT |  |  | Skarvmuff aluminium | 104 | 21A - Takavvattningsdetaljer
12106 | ASRORM | 87 | 0 | AVIT |  |  | Skarvmuff aluminium | 104 | 21A - Takavvattningsdetaljer
12107 | ASRORM | 87 | 0 | SILM |  |  | Skarvmuff aluminium | 114.4 | 21A - Takavvattningsdetaljer
12114 | AOK | 150 | 87 | SVRT |  |  | Omvikningskupa halvrund ränna aluminium | 186.8 | 21A - Takavvattningsdetaljer
12115 | AOK | 150 | 87 | AVIT |  |  | Omvikningskupa halvrund ränna aluminium | 186.8 | 21A - Takavvattningsdetaljer
12116 | AOK | 150 | 87 | SILM |  |  | Omvikningskupa halvrund ränna aluminium | 205.5 | 21A - Takavvattningsdetaljer
12117 | AK07 | 125 | 0 | SVRT |  |  | Rännkrok halvrund med klammer aluminium | 51.7 | 21A - Takavvattningsdetaljer
12118 | AK07 | 125 | 0 | AVIT |  |  | Rännkrok halvrund med klammer aluminium | 51.7 | 21A - Takavvattningsdetaljer
12119 | AK07 | 125 | 0 | SILM |  |  | Rännkrok halvrund med klammer aluminium | 57 | 21A - Takavvattningsdetaljer
12120 | AK07 | 150 | 0 | SVRT |  |  | Rännkrok halvrund med klammer aluminium | 55.1 | 21A - Takavvattningsdetaljer
12121 | AK07 | 150 | 0 | AVIT |  |  | Rännkrok halvrund med klammer aluminium | 55.1 | 21A - Takavvattningsdetaljer
12122 | AK07 | 150 | 0 | SILM |  |  | Rännkrok halvrund med klammer aluminium | 60.6 | 21A - Takavvattningsdetaljer
12123 | AK18 | 125 | 0 | SVRT |  |  | Rännkrok halvrund med klammer aluminium | 62.2 | 21A - Takavvattningsdetaljer
12124 | AK18 | 125 | 0 | AVIT |  |  | Rännkrok halvrund med klammer aluminium | 62.2 | 21A - Takavvattningsdetaljer
12125 | AK18 | 125 | 0 | SILM |  |  | Rännkrok halvrund med klammer aluminium | 68.3 | 21A - Takavvattningsdetaljer
12126 | AK18 | 150 | 0 | SVRT |  |  | Rännkrok halvrund med klammer aluminium | 64.7 | 21A - Takavvattningsdetaljer
12127 | AK18 | 150 | 0 | AVIT |  |  | Rännkrok halvrund med klammer aluminium | 64.7 | 21A - Takavvattningsdetaljer
12128 | AK18 | 150 | 0 | SILM |  |  | Rännkrok halvrund med klammer aluminium | 70.6 | 21A - Takavvattningsdetaljer
12142 | NÄA | 170 | 0 | GALV |  |  | End Stiffener | 51.1 | 24A - Ytterväggsprofiler
12174 | KVSK | 130 | 0 | SVRT |  |  | Rännskarv kvartsrund | 280.2 | 21A - Takavvattningsdetaljer
12175 | KVSK | 130 | 0 | SMET |  |  | Rännskarv kvartsrund | 308.1 | 21A - Takavvattningsdetaljer
12176 | KVSK | 130 | 0 | AVIT |  |  | Rännskarv kvartsrund | 280.2 | 21A - Takavvattningsdetaljer
12177 | KVSK | 130 | 0 | GGRA |  |  | Rännskarv kvartsrund | 308.1 | 21A - Takavvattningsdetaljer
12178 | KVSK | 130 | 0 | ANTM |  |  | Rännskarv kvartsrund | 308.1 | 21A - Takavvattningsdetaljer
12186 | NPL170 | 0 | 2000 | ÄGÖ | HBP | 0.6 | Nockplåt låglutande SRP25 | 283.6 | 22J - Bandtaksprofil
12187 | NPL170 | 0 | 2000 | AMET | HBP | 0.6 | Nockplåt låglutande SRP25 | 337 | 22J - Bandtaksprofil
12188 | NPL170 | 0 | 2000 | AMET | HBPM | 0.6 | Nockplåt låglutande SRP25 | 371.5 | 22J - Bandtaksprofil
12189 | NPL170 | 0 | 2000 | BRUN | HBP | 0.6 | Nockplåt låglutande SRP25 | 306.2 | 22J - Bandtaksprofil
12190 | NPL170 | 0 | 2000 | MGRÅ | HBP | 0.6 | Nockplåt låglutande SRP25 | 306.2 | 22J - Bandtaksprofil
12191 | NPL170 | 0 | 2000 | MRÖD | HBP | 0.6 | Nockplåt låglutande SRP25 | 306.2 | 22J - Bandtaksprofil
12192 | NPL170 | 0 | 2000 | SMET | HBP | 0.6 | Nockplåt låglutande SRP25 | 337 | 22J - Bandtaksprofil
12193 | NPL170 | 0 | 2000 | SVRT | HBP | 0.6 | Nockplåt låglutande SRP25 | 306.2 | 22J - Bandtaksprofil
12194 | NPL170 | 0 | 2000 | SVRT | HBPM | 0.6 | Nockplåt låglutande SRP25 | 337 | 22J - Bandtaksprofil
12195 | NPL170 | 0 | 2000 | TRÖD | HBP | 0.6 | Nockplåt låglutande SRP25 | 306.2 | 22J - Bandtaksprofil
12196 | NPL170 | 0 | 2000 | ZM | ZM | 0.6 | Nockplåt låglutande SRP25 | 291.7 | 22J - Bandtaksprofil
12198 | STEG | 0 | 0 | GALV |  |  | Bärläktssteg kopplade | 243 | 23 - Taksäkerhet
12199 | STEG | 0 | 0 | SVRT |  |  | Bärläktssteg kopplade | 243 | 23 - Taksäkerhet
12200 | STEG | 0 | 0 | TRÖD |  |  | Bärläktssteg kopplade | 243 | 23 - Taksäkerhet
12201 | KLK | 150 | 0 | ANTM |  |  | Ställbar klickkrok | 49.5 | 21A - Takavvattningsdetaljer
12208 | NFLV | 0 | 3000 | SVRT |  | 1 | Fasadläkt | 419.6 | 24A - Ytterväggsprofiler
12230 | RE | 120 | 2500 | GALV |  |  | Mellanväggsregel | 143.5 | 24B - Mellanväggsprofiler
12231 | SK55 | 120 | 2500 | GALV |  |  | Skena 55mm hög | 186.6 | 24B - Mellanväggsprofiler
123390 | UB | 40 | 1200 | SVRT |  |  | Underbleck 1200mm | 76.1 | 21C - Beslag takavvattning
123395 | UB | 40 | 2000 | SVRT |  |  | Underbleck 2000mm | 126.9 | 21C - Beslag takavvattning
123420 | UB | 60 | 1200 | SVRT |  |  | Underbleck 1200mm | 76.1 | 21C - Beslag takavvattning
123440 | UB | 60 | 1500 | SVRT |  |  | Underbleck 1500mm | 95.7 | 21C - Beslag takavvattning
123460 | UB | 60 | 2000 | SVRT |  |  | Underbleck 2000mm | 126.9 | 21C - Beslag takavvattning
123510 | UB | 80 | 1200 | SVRT |  |  | Underbleck 1200mm | 91.6 | 21C - Beslag takavvattning
123530 | UB | 80 | 1500 | SVRT |  |  | Underbleck 1500mm | 114.5 | 21C - Beslag takavvattning
123550 | UB | 80 | 2000 | SVRT |  |  | Underbleck 2000mm | 153 | 21C - Beslag takavvattning
12357 | NZ | 0 | 2500 | SVRT |  | 1 | Half ventilated facade batten | 330.1 | 24A - Ytterväggsprofiler
123582 | UB | 100 | 1200 | SVRT |  |  | Underbleck 1200mm | 100.9 | 21C - Beslag takavvattning
123584 | UB | 100 | 1500 | SVRT |  |  | Underbleck 1500mm | 126.1 | 21C - Beslag takavvattning
123586 | UB | 100 | 2000 | SVRT |  |  | Underbleck 2000mm | 168.7 | 21C - Beslag takavvattning
123592 | UB | 120 | 2000 | SVRT |  |  | Underbleck 2000mm | 182.5 | 21C - Beslag takavvattning
123612 | UB | 150 | 2000 | SVRT |  |  | Underbleck 2000mm | 207.9 | 21C - Beslag takavvattning
12362 | TVS | 450 | 1500 | GALV |  |  | Tak/väggstege - 2st B82BR | 1119 | 23 - Taksäkerhet
12363 | TVS | 450 | 1500 | MGRÅ |  |  | Tak/väggstege - 2st B82BR | 1332 | 23 - Taksäkerhet
12364 | TVS | 450 | 1500 | MRÖD |  |  | Tak/väggstege inkl 2st skr B82BR | 1332 | 23 - Taksäkerhet
12365 | TVS | 450 | 1500 | SVRT |  |  | Tak/väggstege - 2st B82BR | 1332 | 23 - Taksäkerhet
123650 | UB | 170 | 2000 | SVRT |  |  | Underbleck 2000mm | 273.1 | 21C - Beslag takavvattning
12366 | TVS | 450 | 1500 | TRÖD |  |  | Tak/väggstege - 2st B82BR | 1332 | 23 - Taksäkerhet
123660 | UB | 190 | 2000 | SVRT |  |  | Underbleck 2000mm | 298.5 | 21C - Beslag takavvattning
12367 | TVS | 450 | 1800 | GALV |  |  | Tak/väggstege - 2st B82BR | 1285 | 23 - Taksäkerhet
12368 | TVS | 450 | 1800 | MGRÅ |  |  | Tak/väggstege - 2st B82BR | 1586 | 23 - Taksäkerhet
12369 | TVS | 450 | 1800 | SVRT |  |  | Tak/väggstege - 2st B82BR | 1586 | 23 - Taksäkerhet
12370 | TVS | 450 | 1800 | TRÖD |  |  | Tak/väggstege - 2st B82BR | 1586 | 23 - Taksäkerhet
12371 | TVS | 450 | 2400 | GALV |  |  | Tak/väggstege - 2st B82BR | 1839 | 23 - Taksäkerhet
12372 | TVS | 450 | 2400 | MGRÅ |  |  | Tak/väggstege - 2st B82BR | 2065 | 23 - Taksäkerhet
12373 | TVS | 450 | 2400 | MRÖD |  |  | Tak/väggstege inkl 2st skr B82BR | 2065 | 23 - Taksäkerhet
12374 | TVS | 450 | 2400 | SVRT |  |  | Tak/väggstege - 2st B82BR | 2065 | 23 - Taksäkerhet
12375 | TVS | 450 | 2400 | TRÖD |  |  | Tak/väggstege - 2st B82BR | 2065 | 23 - Taksäkerhet
12376 | TVS | 450 | 3000 | GALV |  |  | Tak/väggstege - 2st B82BR | 1673 | 23 - Taksäkerhet
12377 | TVS | 450 | 3000 | MGRÅ |  |  | Tak/väggstege - 2st B82BR | 1954 | 23 - Taksäkerhet
12379 | TVS | 450 | 3000 | SVRT |  |  | Tak/väggstege - 2st B82BR | 1954 | 23 - Taksäkerhet
12380 | TVS | 450 | 3000 | TRÖD |  |  | Tak/väggstege - 2st B82BR | 1954 | 23 - Taksäkerhet
12381 | TVS | 450 | 3600 | GALV |  |  | Tak/väggstege - 2st B82BR | 2005 | 23 - Taksäkerhet
12382 | TVS | 450 | 3600 | MRÖD |  |  | Tak/väggstege inkl 2st skr B82BR | 2303 | 23 - Taksäkerhet
12383 | TVS | 450 | 3600 | SVRT |  |  | Tak/väggstege - 2st B82BR | 2303 | 23 - Taksäkerhet
12384 | TVS | 450 | 3600 | TRÖD |  |  | Tak/väggstege - 2st B82BR | 2303 | 23 - Taksäkerhet
12386 | TSK | 0 | 0 | GALV |  |  | Takstegekonsol inkl. Bults36-1st | 219 | 23 - Taksäkerhet
12389 | TSK | 0 | 0 | MGRÅ |  |  | Takstegekonsol inkl. Bults36-1st | 219 | 23 - Taksäkerhet
12390 | TSK | 0 | 0 | MRÖD |  |  | Takstegekonsol inkl. Bults36-1st | 219 | 23 - Taksäkerhet
12391 | TSK | 0 | 0 | SVRT |  |  | Takstegekonsol inkl. Bults36-1st | 219 | 23 - Taksäkerhet
12393 | TSK | 0 | 0 | TRÖD |  |  | Takstegekonsol inkl. Bults36-1st | 219 | 23 - Taksäkerhet
123930 | UB | 60 | 1200 | BRUN |  |  | Underbleck 1200mm | 84.3 | 21C - Beslag takavvattning
123950 | UB | 60 | 1500 | BRUN |  |  | Underbleck 1500mm | 104.8 | 21C - Beslag takavvattning
12396 | TSKFF | 0 | 0 | GALV |  |  | Stegkonsol falsfäste - BS36 | 219 | 23 - Taksäkerhet
123970 | UB | 60 | 2000 | BRUN |  |  | Underbleck 2000mm | 140 | 21C - Beslag takavvattning
12399 | TSKFF | 0 | 0 | MGRÅ |  |  | Stegkonsol falsfäste - BS36 | 219 | 23 - Taksäkerhet
12400 | TSKFF | 0 | 0 | MRÖD |  |  | Stegkonsol falsfäste - BS36 | 219 | 23 - Taksäkerhet
12401 | TSKFF | 0 | 0 | SVRT |  |  | Stegkonsol falsfäste - BS36 | 219 | 23 - Taksäkerhet
124020 | UB | 80 | 1200 | BRUN |  |  | Underbleck 1200mm | 100.9 | 21C - Beslag takavvattning
12403 | TSKFF | 0 | 0 | TRÖD |  |  | Takstegekonsol för falsfäste inkl. Bults36-1st | 219 | 23 - Taksäkerhet
124040 | UB | 80 | 1500 | BRUN |  |  | Underbleck 1500mm | 126.1 | 21C - Beslag takavvattning
12406 | TSKP | 0 | 0 | GALV |  |  | Stegkonsol justerbar inkl. Bults37-1st | 218 | 23 - Taksäkerhet
124060 | UB | 80 | 2000 | BRUN |  |  | Underbleck 2000mm | 168.7 | 21C - Beslag takavvattning
124092 | UB | 100 | 1200 | BRUN |  |  | Underbleck 1200mm | 111.2 | 21C - Beslag takavvattning
124094 | UB | 100 | 1500 | BRUN |  |  | Underbleck 1500mm | 139 | 21C - Beslag takavvattning
124096 | UB | 100 | 2000 | BRUN |  |  | Underbleck 2000mm | 185.1 | 21C - Beslag takavvattning
12411 | TSKP | 0 | 0 | SVRT |  |  | Stegkonsol justerbar inkl. Bults37-1st | 218 | 23 - Taksäkerhet
124110 | UB | 120 | 2000 | BRUN |  |  | Underbleck 2000mm | 200.4 | 21C - Beslag takavvattning
12413 | TSKP | 0 | 0 | TRÖD |  |  | Stegkonsol justerbar inkl. Bults37-1st | 218 | 23 - Taksäkerhet
124142 | UB | 150 | 2000 | BRUN |  |  | Underbleck 2000mm | 229.1 | 21C - Beslag takavvattning
12416 | TSRL | 0 | 0 | GALV |  |  | Takstegsräcke lågt | 295 | 23 - Taksäkerhet
12418 | TSRL | 0 | 0 | SVRT |  |  | Takstegsräcke lågt | 295 | 23 - Taksäkerhet
124180 | UB | 40 | 1200 | AVIT |  |  | Underbleck 1200mm | 76.1 | 21C - Beslag takavvattning
124185 | UB | 40 | 2000 | AVIT |  |  | Underbleck 2000mm | 126.9 | 21C - Beslag takavvattning
12419 | TSRL | 0 | 0 | TRÖD |  |  | Takstegsräcke lågt | 295 | 23 - Taksäkerhet
124191 | UB | 60 | 1200 | AVIT |  |  | Underbleck 1200mm | 76.1 | 21C - Beslag takavvattning
124193 | UB | 60 | 1500 | AVIT |  |  | Underbleck 1500mm | 95.7 | 21C - Beslag takavvattning
124195 | UB | 60 | 2000 | AVIT |  |  | Underbleck 2000mm | 126.9 | 21C - Beslag takavvattning
124209 | UB | 80 | 1200 | AVIT |  |  | Underbleck 1200mm | 91.6 | 21C - Beslag takavvattning
12421 | TSRH | 0 | 0 | GALV |  |  | Takstegsräcke högt inkl 4st B82 | 866 | 23 - Taksäkerhet
124211 | UB | 80 | 1500 | AVIT |  |  | Underbleck 1500mm | 114.5 | 21C - Beslag takavvattning
124213 | UB | 80 | 2000 | AVIT |  |  | Underbleck 2000mm | 153 | 21C - Beslag takavvattning
12423 | TSRH | 0 | 0 | SVRT |  |  | Takstegsräcke högt inkl 4st B82 | 866 | 23 - Taksäkerhet
124235 | UB | 120 | 2000 | AVIT |  |  | Underbleck 2000mm | 182.5 | 21C - Beslag takavvattning
12424 | TSRH | 0 | 0 | TRÖD |  |  | Takstegsräcke högt inkl 4st B82 | 866 | 23 - Taksäkerhet
124240 | UB | 150 | 2000 | AVIT |  |  | Underbleck 2000mm | 207.9 | 21C - Beslag takavvattning
12426 | TSGLS | 0 | 0 | GALV |  |  | Glidskydd för takstege | 302 | 23 - Taksäkerhet
124261 | UB | 100 | 1200 | AVIT |  |  | Underbleck 1200mm | 100.9 | 21C - Beslag takavvattning
124263 | UB | 100 | 1500 | AVIT |  |  | Underbleck 1500mm | 126.1 | 21C - Beslag takavvattning
124265 | UB | 100 | 2000 | AVIT |  |  | Underbleck 2000mm | 168.7 | 21C - Beslag takavvattning
124275 | UB | 170 | 2000 | AVIT |  |  | Underbleck 2000mm | 273.1 | 21C - Beslag takavvattning
124278 | UB | 190 | 2000 | AVIT |  |  | Underbleck 2000mm | 298.5 | 21C - Beslag takavvattning
12431 | TSGLS | 0 | 0 | MGRÅ |  |  | Glidskydd för takstege | 302 | 23 - Taksäkerhet
12432 | TSGLS | 0 | 0 | MRÖD |  |  | Glidskydd stege | 302 | 23 - Taksäkerhet
12433 | TSGLS | 0 | 0 | SVRT |  |  | Glidskydd för takstege | 302 | 23 - Taksäkerhet
12436 | TSGLS | 0 | 0 | TRÖD |  |  | Glidskydd för takstege | 302 | 23 - Taksäkerhet
12438 | TSSV | 0 | 0 | GALV |  |  | Ledad skarvsats takstege komplett set | 298 | 23 - Taksäkerhet
12441 | TSSV | 0 | 0 | SVRT |  |  | Ledad skarvsats takstege komplett set | 298 | 23 - Taksäkerhet
12443 | TSST | 0 | 0 | GALV |  |  | Trappsteg för tak/väggstege - 2st B82BR | 435 | 23 - Taksäkerhet
12445 | TSST | 0 | 0 | SVRT |  |  | Trappsteg för tak/väggstege - 2st B82BR | 435 | 23 - Taksäkerhet
12447 | BULTS | 36 | 0 |  |  |  | Bultsats | 18 | 23 - Taksäkerhet
12448 | BULTS | 37 | 0 |  |  |  | Bultsats | 12 | 23 - Taksäkerhet
12449 | FLV10 | 0 | 3000 | SVRT |  | 1 | Fasadläkt | 982.1 | 24A - Ytterväggsprofiler
12458 | BULTS | 38 | 0 |  |  |  | Bultsats | 32 | 23 - Taksäkerhet
12459 | BULTS | 39 | 0 |  |  |  | Bultsats | 61 | 23 - Taksäkerhet
12460 | BULTS | 40 | 0 |  |  |  | Bultsats | 26 | 23 - Taksäkerhet
12462 | VSK | 0 | 150 | GALV |  |  | Väggkonsol inkl. Bults38-1st | 395 | 23 - Taksäkerhet
12463 | VSK | 0 | 150 | SVRT |  |  | Väggkonsol inkl. Bults38-1st | 395 | 23 - Taksäkerhet
12464 | VSK | 0 | 250 | GALV |  |  | Väggkonsol inkl. Bults38-1st | 404 | 23 - Taksäkerhet
12465 | VSK | 0 | 250 | SVRT |  |  | Väggkonsol inkl. Bults38-1st | 404 | 23 - Taksäkerhet
12466 | VSK | 0 | 350 | GALV |  |  | Väggkonsol inkl. Bults38-1st | 421 | 23 - Taksäkerhet
12467 | VSK | 0 | 350 | SVRT |  |  | Väggkonsol inkl. Bults38-1st | 421 | 23 - Taksäkerhet
12468 | VSK | 0 | 650 | GALV |  |  | Väggkonsol inkl. Bults39-1st | 612 | 23 - Taksäkerhet
12469 | VSK | 0 | 650 | SVRT |  |  | Väggkonsol inkl. Bults39-1st | 612 | 23 - Taksäkerhet
12470 | VSK | 0 | 1050 | GALV |  |  | Väggkonsol inkl. Bults39-1st | 923 | 23 - Taksäkerhet
12471 | VSK | 0 | 1050 | SVRT |  |  | Väggkonsol inkl. Bults39-1st | 923 | 23 - Taksäkerhet
12488 | VSHL | 0 | 0 | GALV |  |  | Handledare rund (set) +Bults24 | 983 | 23 - Taksäkerhet
12489 | VSHL | 0 | 0 | SVRT |  |  | Handledare rund (set) +Bults24 | 983 | 23 - Taksäkerhet
12490 | VSHL | 0 | 0 | TRÖD |  |  | Handledare rund (set) +Bults24 | 983 | 23 - Taksäkerhet
12498 | VSHLSB | 0 | 1534 | GALV |  |  | Handledare rak (set) + Bults24 | 1029 | 23 - Taksäkerhet
12501 | VSHLSB | 0 | 1534 | SVRT |  |  | Handledare rak (set) + Bults24 | 1029 | 23 - Taksäkerhet
12503 | VSBYH | 0 | 0 | GALV |  |  | Bygel för handledare inkl. Bults41-1st | 335 | 23 - Taksäkerhet
12505 | VSBYH | 0 | 0 | SVRT |  |  | Bygel för handledare inkl. Bults41-1st | 335 | 23 - Taksäkerhet
12507 | VSBYS | 0 | 0 | GALV |  |  | Bygel för stege inkl. Bults40 | 335 | 23 - Taksäkerhet
12509 | VSBYS | 0 | 0 | SVRT |  |  | Bygel för stege inkl. Bults40 | 335 | 23 - Taksäkerhet
12511 | VSST | 0 | 0 | GALV |  |  | Ryggstag för skyddskorg 4st/set | 516 | 23 - Taksäkerhet
12513 | VSST | 0 | 0 | SVRT |  |  | Ryggstag för skyddskorg 4st/set | 516 | 23 - Taksäkerhet
12515 | VSSP | 310 | 400 | GALV |  |  | Ståplatta inkl. 4st skruv B82 | 748 | 23 - Taksäkerhet
12517 | VSSP | 310 | 400 | SVRT |  |  | Ståplatta inkl. 4st skruv B82 | 748 | 23 - Taksäkerhet
12518 | VSWF | 0 | 0 |  |  |  | Komplett vajersystem för fasadstege | 11341 | 23 - Taksäkerhet
12525 | SKBASF | 0 | 0 | GALV |  |  | Skorstensband stegfäste | 282 | 23 - Taksäkerhet
12526 | NFLV | 0 | 3000 | ZM |  | 1 | Ventilerad fasadläkt | 449.9 | 24A - Ytterväggsprofiler
12527 | NZ | 0 | 2500 | ZM |  | 1 | Half ventilated facade batten | 330.1 | 24A - Ytterväggsprofiler
12531 | TSKL | 0 | 0 | GALV |  |  | Konsol | 171 | 23 - Taksäkerhet
12534 | TSKL | 0 | 0 | SVRT |  |  | Konsol | 171 | 23 - Taksäkerhet
12536 | BULTS | 41 | 0 |  |  |  | Bultsats | 24 | 23 - Taksäkerhet
12543 | BK | 120 | 70 | GGRÅ |  |  | Rörböj konisk 70 grader | 281.4 | 21A - Takavvattningsdetaljer
12544 | BM | 120 | 70 | GGRÅ |  |  | Rörböj muffad 70 grader | 291.2 | 21A - Takavvattningsdetaljer
12545 | BUTK | 120 | 0 | GGRÅ |  |  | Brunnsutkastare | 406.5 | 21A - Takavvattningsdetaljer
12547 | SROR | 120 | 3000 | GGRA | TRAH |  | Stuprör krympt grafitgrå | 818.3 | 21B - Rännor & rör
12555 | P405 | 0 | 0 |  |  |  | Optimerare | 1040 | 22L - SolarRoof
12556 | SE5K | 0 | 0 |  |  |  | Växelriktare | 21712 | 22L - SolarRoof
12557 | SE7K | 0 | 0 |  |  |  | Växelriktare | 24496 | 22L - SolarRoof
12574 | SROR | 120 | 4000 | GGRA |  |  | Stuprör krympt grafitgrå | 1091.1 | 21B - Rännor & rör
12575 | SROR | 120 | 5000 | GGRA | TRAH |  | Stuprör krympt grafitgrå | 1363.1 | 21B - Rännor & rör
12576 | SROR | 120 | 5000 | GGRA |  |  | Stuprör krympt grafitgrå | 1363.1 | 21B - Rännor & rör
12577 | SROR | 120 | 6000 | GGRA |  |  | Stuprör krympt grafitgrå | 1636 | 21B - Rännor & rör
12578 | SROR | 120 | 3000 | GGRA |  |  | Stuprör krympt grafitgrå | 818.3 | 21B - Rännor & rör
12579 | SSVU | 120 | 0 | GGRÅ |  |  | Stuprörssvep självlåsande | 67 | 21A - Takavvattningsdetaljer
12580 | SV | 120 | 0 | GGRÅ |  |  | Väggsvep med kil, för stift | 79.1 | 21A - Takavvattningsdetaljer
12581 | SVHA | 120 | 0 | GGRA |  |  | Svep med kil för trävägg | 79.1 | 21A - Takavvattningsdetaljer
12582 | UTK | 120 | 0 | GGRÅ |  |  | Utkastare | 447.7 | 21A - Takavvattningsdetaljer
12583 | VATK | 120 | 0 | GGRÅ |  |  | Vattenkupa | 890.2 | 21A - Takavvattningsdetaljer
12585 | BK | 120 | 70 | ANTM |  |  | Rörböj konisk 70 grader | 0 | 21A - Takavvattningsdetaljer
12586 | BM | 120 | 70 | ANTM |  |  | Rörböj BK 70 gr | 0 | 21A - Takavvattningsdetaljer
12587 | BUTK | 120 | 0 | ANTM |  |  | Brunnsutkastare | 471.5 | 21A - Takavvattningsdetaljer
12597 | SVHA | 120 | 0 | ANTM |  |  | Svep med kil för trävägg | 71.8 | 21A - Takavvattningsdetaljer
12605 | K24 | 190 | 0 | GGRÅ |  |  | Takrännekrok lång 240mm | 143.5 | 21A - Takavvattningsdetaljer
12606 | K33 | 190 | 0 | GGRÅ |  |  | Takrännekrok extra lång 330mm | 138.2 | 21A - Takavvattningsdetaljer
12608 | RVY | 190 | 90 | GGRÅ |  |  | Rännvinkel halvrund yt. 135gr | 1158.8 | 21A - Takavvattningsdetaljer
12609 | RVI | 190 | 90 | GGRÅ |  |  | Rännvinkel halvrund inner 90gr | 1158.8 | 21A - Takavvattningsdetaljer
12613 | SKP70 | 70 | 3000 | GALV |  |  | Skena med polyeten 70mm hög | 0 | 24B - Mellanväggsprofiler
12645 | SYLL | 150 | 3000 | GALV |  | 1 | ECOSYLL for panels 150 | 208.7 | 36 - Tillbehör Paneler
12646 | SYLL | 175 | 3000 | GALV |  | 1 | ECOSYLL for panels 175 | 220.8 | 36 - Tillbehör Paneler
12647 | SYLL | 200 | 3000 | GALV |  | 1 | ECOSYLL for panels 200 | 240.4 | 36 - Tillbehör Paneler
12648 | SYLL | 240 | 3000 | GALV |  | 1 | ECOSYLL for panels 240 | 264.8 | 36 - Tillbehör Paneler
12649 | SYLL | 300 | 3000 | GALV |  | 1 | ECOSYLL for panels 300 | 302.6 | 36 - Tillbehör Paneler
12662 | K18 | 100 | 0 | 387 |  |  | Takrännekrok 180mm | 74.7 | 21A - Takavvattningsdetaljer
12663 | K18 | 100 | 0 | AMET |  |  | Rännkrok halvrund med klammer | 74.7 | 21A - Takavvattningsdetaljer
12664 | K18 | 100 | 0 | AVIT |  |  | Rännkrok halvrund med klammer | 67.9 | 21A - Takavvattningsdetaljer
12665 | K18 | 100 | 0 | BRUN |  |  | Rännkrok halvrund med klammer | 74.7 | 21A - Takavvattningsdetaljer
12666 | K18 | 100 | 0 | CU |  |  | Rännkrok halvrund med klammer | 407 | 21A - Takavvattningsdetaljer
12667 | K18 | 100 | 0 | GALV |  |  | Takrännekrok 180mm | 74.7 | 21A - Takavvattningsdetaljer
12668 | K18 | 100 | 0 | MGRÅ |  |  | Rännkrok halvrund med klammer | 74.7 | 21A - Takavvattningsdetaljer
12669 | K18 | 100 | 0 | MRÖD |  |  | Rännkrok halvrund med klammer | 74.7 | 21A - Takavvattningsdetaljer
12670 | K18 | 100 | 0 | SMET |  |  | Rännkrok halvrund med klammer | 74.7 | 21A - Takavvattningsdetaljer
12671 | K18 | 100 | 0 | SVRT |  |  | Rännkrok halvrund med klammer | 67.9 | 21A - Takavvattningsdetaljer
12672 | K18 | 100 | 0 | TRÖD |  |  | Rännkrok halvrund med klammer | 74.7 | 21A - Takavvattningsdetaljer
12673 | K18 | 100 | 0 | ZM |  |  | Rännkrok halvrund med klammer | 70.1 | 21A - Takavvattningsdetaljer
12674 | K18 | 125 | 0 | 387 |  |  | Takrännekrok 180mm | 74.7 | 21A - Takavvattningsdetaljer
12675 | K18 | 125 | 0 | ALUZ |  |  | Rännkrok halvrund med klammer | 72 | 21A - Takavvattningsdetaljer
12676 | K18 | 125 | 0 | AMET |  |  | Rännkrok halvrund med klammer | 74.7 | 21A - Takavvattningsdetaljer
12677 | K18 | 125 | 0 | ANTM |  |  | Rännkrok halvrund med klammer | 74.7 | 21A - Takavvattningsdetaljer
12678 | K18 | 125 | 0 | AVIT |  |  | Rännkrok halvrund med klammer | 67.9 | 21A - Takavvattningsdetaljer
12679 | K18 | 125 | 0 | BRUN |  |  | Rännkrok halvrund med klammer | 74.7 | 21A - Takavvattningsdetaljer
12680 | K18 | 125 | 0 | CU |  |  | Rännkrok halvrund med klammer | 324.9 | 21A - Takavvattningsdetaljer
12682 | K18 | 125 | 0 | GGRÅ |  |  | Rännkrok halvrund med klammer | 74.7 | 21A - Takavvattningsdetaljer
12684 | K18 | 125 | 0 | MGRÅ |  |  | Rännkrok halvrund med klammer | 74.7 | 21A - Takavvattningsdetaljer
12685 | K18 | 125 | 0 | MRÖD |  |  | Rännkrok halvrund med klammer | 74.7 | 21A - Takavvattningsdetaljer
12686 | K18 | 125 | 0 | SMET |  |  | Rännkrok halvrund med klammer | 74.7 | 21A - Takavvattningsdetaljer
12687 | K18 | 125 | 0 | SVRT |  |  | Rännkrok halvrund med klammer | 67.9 | 21A - Takavvattningsdetaljer
12688 | K18 | 125 | 0 | TRÖD |  |  | Rännkrok halvrund med klammer | 74.7 | 21A - Takavvattningsdetaljer
12689 | K18 | 125 | 0 | ZM |  |  | Rännkrok halvrund med klammer | 70.1 | 21A - Takavvattningsdetaljer
12690 | K18 | 150 | 0 | AMET |  |  | Rännkrok halvrund med klammer | 81.1 | 21A - Takavvattningsdetaljer
12691 | K18 | 150 | 0 | ANTM |  |  | Rännkrok halvrund med klammer | 81.1 | 21A - Takavvattningsdetaljer
12692 | K18 | 150 | 0 | AVIT |  |  | Rännkrok halvrund med klammer | 73.5 | 21A - Takavvattningsdetaljer
12693 | K18 | 150 | 0 | BRUN |  |  | Rännkrok halvrund med klammer | 81.1 | 21A - Takavvattningsdetaljer
12694 | K18 | 150 | 0 | CU |  |  | Rännkrok halvrund med klammer | 345.2 | 21A - Takavvattningsdetaljer
12695 | K18 | 150 | 0 | GALV |  |  | Rännkrok halvrund med klammer | 81.1 | 21A - Takavvattningsdetaljer
12696 | K18 | 150 | 0 | GGRÅ |  |  | Rännkrok halvrund med klammer | 81.1 | 21A - Takavvattningsdetaljer
12697 | K18 | 150 | 0 | MGRÅ |  |  | Rännkrok halvrund med klammer | 81.1 | 21A - Takavvattningsdetaljer
12698 | K18 | 150 | 0 | MRÖD |  |  | Rännkrok halvrund med klammer | 81.1 | 21A - Takavvattningsdetaljer
12699 | K18 | 150 | 0 | SMET |  |  | Rännkrok halvrund med klammer | 81.1 | 21A - Takavvattningsdetaljer
12700 | K18 | 150 | 0 | SVRT |  |  | Rännkrok halvrund med klammer | 73.5 | 21A - Takavvattningsdetaljer
12701 | K18 | 150 | 0 | TRÖD |  |  | Rännkrok halvrund med klammer | 81.1 | 21A - Takavvattningsdetaljer
12702 | K18 | 150 | 0 | ZM |  |  | Rännkrok halvrund med klammer | 76 | 21A - Takavvattningsdetaljer
12703 | NPSRPS | 0 | 2000 | SVRT | HBP | 0.6 | Nockplåt till SolarRoof | 340 | 22L - SolarRoof
12704 | NPSRPS | 0 | 2000 | AMET | HBP | 0.6 | Nockplåt till SolarRoof | 374 | 22L - SolarRoof
12705 | NPSRPS | 0 | 2000 | MGRÅ | HBP | 0.6 | Nockplåt till SolarRoof | 340 | 22L - SolarRoof
12706 | VISRPS | 0 | 326 | MGRÅ | HBP | 0.6 | Gavelbeslag förhöjd nock till Solarroof | 85 | 22L - SolarRoof
12707 | VISRPS | 0 | 326 | SVRT | HBP | 0.6 | Gavelbeslag förhöjd nock till Solarroof | 85 | 22L - SolarRoof
12708 | VISRPS | 0 | 326 | AMET | HBP | 0.6 | Gavelbeslag förhöjd nock till Solarroof | 93 | 22L - SolarRoof
12709 | C1SSRP | 0 | 485 | ZM |  | 0.7 | Ventilerad nock till soltak | 51 | 22L - SolarRoof
12710 | LSRKR | 0 | 2500 | 15 |  | 1 | Kabelränna | 195 | 22L - SolarRoof
12711 | LSRTP | 0 | 2500 | SVRT | HBP | 0.6 | Täckplåt till kabelränna | 249 | 22L - SolarRoof
12712 | LSRFKV | 0 | 0 | 15 |  | 1 | Skarvplåt till täckplåt vänster | 60 | 22L - SolarRoof
127320 | VABR | 105 | 2000 | SVRT | HBP |  | Vattbrädesbeslag | 203.5 | 21C - Beslag takavvattning
12734 | SE9K | 0 | 0 |  |  |  | Växelriktare | 28130 | 22L - SolarRoof
127340 | VABR | 140 | 2000 | SVRT | HBP |  | Vattbrädesbeslag | 228.1 | 21C - Beslag takavvattning
12735 | SE10K | 0 | 0 |  |  |  | Växelriktare | 29484 | 22L - SolarRoof
127350 | VABR | 105 | 2000 | MRÖD | HBP |  | Vattbrädesbeslag | 223.6 | 21C - Beslag takavvattning
12736 | SE12.5K | 0 | 0 |  |  |  | Växelriktare | 30315 | 22L - SolarRoof
127460 | VABR | 105 | 2000 | BRUN | HBP |  | Vattbrädesbeslag | 223.6 | 21C - Beslag takavvattning
127480 | VABR | 140 | 2000 | BRUN | HBP |  | Vattbrädesbeslag | 250.9 | 21C - Beslag takavvattning
127492 | VABR | 140 | 2000 | MRÖD | HBP |  | Vattbrädesbeslag | 250.9 | 21C - Beslag takavvattning
127510 | VABR | 105 | 2000 | AVIT | HBP |  | Vattbrädesbeslag | 203.5 | 21C - Beslag takavvattning
127530 | VABR | 140 | 2000 | AVIT | HBP |  | Vattbrädesbeslag | 228.1 | 21C - Beslag takavvattning
127685 | VABR | 105 | 2000 | TRÖD | HBP |  | Vattbrädesbeslag | 223.6 | 21C - Beslag takavvattning
127688 | VABR | 140 | 2000 | TRÖD | HBP |  | Vattbrädesbeslag | 250.9 | 21C - Beslag takavvattning
12771 | R | 100 | 3000 | GGRÅ | TRÄH |  | Hängränna Grafitgrå | 378.9 | 21B - Rännor & rör
12772 | R | 100 | 4000 | GGRÅ | TRÄH |  | Hängränna Grafitgrå | 504.9 | 21B - Rännor & rör
12773 | R | 100 | 6000 | GGRÅ | TRÄH |  | Hängränna Grafitgrå | 756.9 | 21B - Rännor & rör
12774 | BFL | 8 | 2500 | GALV | 10 |  | Balkflänslist | 0 | 24B - Mellanväggsprofiler
12775 | BFL | 10 | 2500 | GALV | 12 |  | Balkflänslist | 0 | 24B - Mellanväggsprofiler
12776 | BFL | 12 | 2500 | GALV | 14 |  | Balkflänslist | 0 | 24B - Mellanväggsprofiler
12777 | BFL | 14 | 2500 | GALV | 16 |  | Balkflänslist | 0 | 24B - Mellanväggsprofiler
12778 | BFL | 16 | 2500 | GALV | 18 |  | Balkflänslist | 0 | 24B - Mellanväggsprofiler
12779 | BFL | 18 | 2500 | GALV | 20 |  | Balkflänslist | 0 | 24B - Mellanväggsprofiler
12785 | LSRTP | 0 | 2500 | AMET | HBP | 0.6 | Täckplåt till kabelränna | 274 | 22L - SolarRoof
12786 | LSRTP | 0 | 2500 | MGRÅ | HBP | 0.6 | Täckplåt till kabelränna | 249 | 22L - SolarRoof
128140 | VISK | 55 | 2000 | BRUN | HBP |  | Vindskivebeslag | 200.4 | 21C - Beslag takavvattning
128141 | VISK | 55 | 2000 | SVRT | HBP |  | Vindskivebeslag | 182.5 | 21C - Beslag takavvattning
128142 | VISK | 55 | 2000 | AVIT | HBP |  | Vindskivebeslag | 182.5 | 21C - Beslag takavvattning
128143 | VISK | 55 | 2000 | TRÖD | HBP |  | Vindskivebeslag | 200.4 | 21C - Beslag takavvattning
128147 | VISK | 55 | 2000 | MRÖD | HBP |  | Vindskivebeslag | 200.4 | 21C - Beslag takavvattning
12823 | RYF | 145 | 3000 | GALV |  | 1.5 | Regel för fönster yttervägg | 796.4 | 24A - Ytterväggsprofiler
12824 | RYF | 170 | 3000 | GALV |  | 1.5 | Regel för fönster yttervägg | 925.3 | 24A - Ytterväggsprofiler
12825 | RYF | 195 | 3000 | GALV |  | 1.5 | Regel för fönster yttervägg | 954.6 | 24A - Ytterväggsprofiler
12826 | RYF | 220 | 3000 | GALV |  | 1.5 | Regel för fönster yttervägg | 1060 | 24A - Ytterväggsprofiler
128740 | VISK | 110 | 2000 | SVRT | HBP |  | Vindskivebeslag | 204.5 | 21C - Beslag takavvattning
128754 | VISK | 110 | 2000 | MRÖD | HBP |  | Vindskivebeslag | 224.8 | 21C - Beslag takavvattning
128880 | VISK | 110 | 2000 | BRUN | HBP |  | Vindskivebeslag | 224.8 | 21C - Beslag takavvattning
128930 | VISK | 110 | 2000 | AVIT | HBP |  | Vindskivebeslag | 204.5 | 21C - Beslag takavvattning
129160 | VISK | 110 | 2000 | TRÖD | HBP |  | Vindskivebeslag | 224.8 | 21C - Beslag takavvattning
1292 | FOPEMB | 0 | 0 |  |  |  | FORMATPLÅTSEMB | 215 | Z - None
1295 | BYEMB | 0 | 0 |  |  |  | BYGGPLÅTSEMB. | 450 | NG - Netto Grupp
12969 | R | 190 | 4000 | GGRA |  |  | Hängränna Grafitgrå | 950.8 | 21B - Rännor & rör
12970 | R | 190 | 6000 | GGRA |  |  | Hängränna Grafitgrå | 1426.1 | 21B - Rännor & rör
12971 | R | 190 | 3000 | GGRA |  |  | Hängränna Grafitgrå | 713.1 | 21B - Rännor & rör
12975 | OK | 190 | 120 | GGRÅ |  |  | Omvikningskupa | 457.2 | 21A - Takavvattningsdetaljer
12976 | OK | 190 | 120 | ANTM |  |  | Omvikningskupa | 457.2 | 21A - Takavvattningsdetaljer
12977 | RGH | 190 | 0 | ANTM |  |  | Ränngavel höger | 122.8 | 21A - Takavvattningsdetaljer
12978 | RGV | 190 | 0 | ANTM |  |  | Ränngavel vänster | 122.8 | 21A - Takavvattningsdetaljer
12979 | RGH | 190 | 0 | GGRÅ |  |  | Ränngavel höger | 122.8 | 21A - Takavvattningsdetaljer
12980 | RGV | 190 | 0 | GGRÅ |  |  | Ränngavel vänster | 122.8 | 21A - Takavvattningsdetaljer
129800 | FOTP | 50 | 2000 | GALV |  |  | Fotplåt för takfot | 204.5 | 21C - Beslag takavvattning
12981 | RVY | 190 | 90 | ANTM |  |  | Rännvinkel halvrund ytter 90gr | 1158.8 | 21A - Takavvattningsdetaljer
129825 | FOTP | 50 | 2000 | CU |  |  | Fotplåt för takfot | 1103.8 | 21C - Beslag takavvattning
12983 | RGU | 150 | 0 | 387 |  |  | Ränngavel universal | 90.3 | 21A - Takavvattningsdetaljer
12992 | RGU | 125 | 0 | 387 |  |  | Ränngavel universal | 83.7 | 21A - Takavvattningsdetaljer
12993 | RGU | 100 | 0 | 387 |  |  | Ränngavel universal | 83.7 | 21A - Takavvattningsdetaljer
1300 | EMBPL | 800 | 1200 |  |  |  | PALL | 230 | Z - None
13007 | HBP | 1230 | 2000 | 87 |  | 0.6 | Format mörkgrå | 702.5 | 28I - Lack FA Format
130100 | FOTP | 50 | 2000 | SVRT | HBP |  | Fotplåt för takfot | 204.5 | 21C - Beslag takavvattning
13018 | KOTEGL | 0 | 0 | SVRT |  |  | Konsol tegelpannor övre liten | 117 | 23 - Taksäkerhet
13020 | JV | 25 | 3000 | SVRT | PE | 1 | Vent. fasadläkt, kantavslut | 437.9 | 24A - Ytterväggsprofiler
13022 | ZV | 25 | 3000 | SVRT | PE | 1 | Vent. fasadläkt, fasadavslut | 437.9 | 24A - Ytterväggsprofiler
130230 | FOTP | 50 | 2000 | BRUN | HBP |  | Fotplåt för takfot | 224.8 | 21C - Beslag takavvattning
130269 | FOTP | 50 | 2000 | ALUZ | A185 |  | Fotplåt för takfot | 204.5 | 21C - Beslag takavvattning
130270 | FOTP | 50 | 2000 | AVIT | HBP |  | Fotplåt för takfot | 204.5 | 21C - Beslag takavvattning
130452 | FOTP | 50 | 2000 | TRÖD | HBP |  | Fotplåt för takfot | 224.8 | 21C - Beslag takavvattning
130457 | FOTP | 50 | 2000 | MRÖD | HBP |  | Fotplåt för takfot | 224.8 | 21C - Beslag takavvattning
130510 | FOTPA | 70 | 2000 | GALV | Z275 |  | Fotplåt för takfot | 237.5 | 21C - Beslag takavvattning
13055 | LSRFKH | 0 | 0 | 15 |  | 1 | Skarvplåt till täckplåt höger | 60 | 22L - SolarRoof
130550 | FOTPA | 70 | 2000 | CU |  |  | Fotplåt för takfot | 1391.2 | 21C - Beslag takavvattning
130670 | FOTPA | 70 | 2000 | SVRT | HBP |  | Fotplåt för takfot | 237.3 | 21C - Beslag takavvattning
130750 | FOTPA | 70 | 2000 | BRUN | HBP |  | Fotplåt för takfot | 260.9 | 21C - Beslag takavvattning
130790 | FOTPA | 70 | 2000 | AVIT | HBP |  | Fotplåt för takfot | 237.3 | 21C - Beslag takavvattning
13083 | SKK | 125 | 0 | 387 |  |  | Ställbar krok med klammer | 0 | 21A - Takavvattningsdetaljer
13087 | IFSRPN | 25 | 0 | GALV |  |  | Falsfäste för SRP25N | 234 | 23 - Taksäkerhet
13088 | IFSRPN | 25 | 0 | SVRT |  |  | Falsfäste för SRP25N | 234 | 23 - Taksäkerhet
130915 | FOTPA | 70 | 2000 | MRÖD | HBP |  | Fotplåt för takfot | 260.9 | 21C - Beslag takavvattning
130969 | BTBP | 0 | 2000 | SMET |  |  | Bordtaksbeslag | 259.2 | 21C - Beslag takavvattning
130970 | BTBP | 0 | 2000 | SVRT |  |  | Bordtaksbeslag | 235.5 | 21C - Beslag takavvattning
130971 | BTBS | 0 | 2000 | SVRT |  |  | Bordtaksbeslag | 235.5 | 21C - Beslag takavvattning
130972 | BTBS | 0 | 2000 | SMET |  |  | Bordtaksbeslag | 259.2 | 21C - Beslag takavvattning
1310 | EMBK1 | 0 | 0 |  |  |  | PALLKRAGAR 1 ST | 95 | Z - None
13103 | FR | 70 | 4000 | GALV |  | 1.2 | Förstärkningsregel | 0 | 24B - Mellanväggsprofiler
13104 | FR | 70 | 5000 | GALV |  | 1.2 | Förstärkningsregel | 0 | 24B - Mellanväggsprofiler
13105 | FR | 95 | 4000 | GALV |  | 1.2 | Förstärkningsregel | 0 | 24B - Mellanväggsprofiler
13106 | FR | 95 | 5000 | GALV |  | 1.2 | Förstärkningsregel | 0 | 24B - Mellanväggsprofiler
13107 | FR | 120 | 4000 | GALV |  | 1.2 | Förstärkningsregel | 0 | 24B - Mellanväggsprofiler
13108 | FLV-E | 0 | 3000 | SVRT | EPDM | 0.6 | Ventilerad fasadläkt med EPDM-duk | 522.4 | 24A - Ytterväggsprofiler
13109 | FLV-E | 0 | 3000 | SVRT | EPDM | 1 | Ventilerad fasadläkt med EPDM-duk | 655.2 | 24A - Ytterväggsprofiler
13110 | FLVP | 0 | 3000 | SVRT | PD | 0.6 | Ventilerad fasadläkt med Polyetenduk | 460.7 | 24A - Ytterväggsprofiler
13111 | FLVP | 0 | 3000 | SVRT | PD | 1 | Ventilerad fasadläkt med Polyetenduk | 593.8 | 24A - Ytterväggsprofiler
13114 | K24 | 190 | 0 | ZM |  |  | Takrännekrok lång 240mm | 134.6 | 21A - Takavvattningsdetaljer
13117 | NPL170 | 0 | 2000 | GGRA | HBP | 0.6 | Nockplåt låglutande SRP25 | 306.2 | 22J - Bandtaksprofil
13118 | NPSRP | 0 | 2000 | GGRA | HBP | 0.6 | Nockplåt pulpet till SRP25 | 320.7 | 22J - Bandtaksprofil
13119 | VISRPS | 0 | 326 | GGRA | HBP | 0.6 | Gavelbeslag förhöjd nock till Solarroof | 85 | 22L - SolarRoof
13120 | SLSRP | 25 | 2000 | GGRA | HBP | 0.6 | Ståndskiva SRP25 längs takfall | 308 | 22J - Bandtaksprofil
13121 | VISRP | 25 | 2000 | GGRA | HBP | 0.6 | Vindskivebeslag SRP25 | 317.1 | 22J - Bandtaksprofil
13122 | NPSRPS | 0 | 2000 | GGRA | HBP | 0.6 | Nockplåt till SolarRoof | 340 | 22L - SolarRoof
13123 | STSRP | 0 | 2000 | GGRA | HBP | 0.6 | Ståndskiva SRP tvärs takfall | 300.8 | 22J - Bandtaksprofil
13124 | FSRP | 0 | 2000 | GGRA | HBP | 0.6 | Fotplåt SRP | 235.5 | 22J - Bandtaksprofil
13126 | OVKSRP | 0 | 2000 | GGRA | HBP | 0.6 | Övergångsbeslag SRP kupa | 380.5 | 22J - Bandtaksprofil
13127 | OVMSRP | 0 | 2000 | GGRA | HBP | 0.6 | Övergångsbeslag SRP mansardtak | 380.5 | 22J - Bandtaksprofil
13131 | NPH170 | 0 | 2000 | GGRA | HBP | 0.6 | Nockplåt höglutande SRP25 | 306.2 | 22J - Bandtaksprofil
131500 | RD | 0 | 2000 | SVRT | HBP |  | RÄNNDALSPLÅT | 604.7 | 21C - Beslag takavvattning
131510 | RD | 0 | 2000 | BRUN | HBP |  | RÄNNDALSPLÅT | 665.3 | 21C - Beslag takavvattning
131520 | RD | 0 | 2000 | TRÖD | HBP |  | RÄNNDALSPLÅT | 665.3 | 21C - Beslag takavvattning
131523 | RD | 0 | 2000 | MRÖD | HBP |  | RÄNNDALSPLÅT | 665.3 | 21C - Beslag takavvattning
13153 | SKK | 125 | 0 | AMET |  |  | Ställbar krok med klammer | 59.8 | 21A - Takavvattningsdetaljer
13154 | SKK | 125 | 0 | AVIT |  |  | Ställbar krok med klammer | 54.4 | 21A - Takavvattningsdetaljer
13155 | SKK | 125 | 0 | BRUN |  |  | Ställbar krok med klammer | 59.8 | 21A - Takavvattningsdetaljer
13156 | SKK | 125 | 0 | MGRÅ |  |  | Ställbar krok med klammer | 59.8 | 21A - Takavvattningsdetaljer
13157 | SKK | 125 | 0 | MRÖD |  |  | Ställbar krok med klammer | 59.8 | 21A - Takavvattningsdetaljer
13158 | SKK | 125 | 0 | SMET |  |  | Ställbar krok med klammer | 59.8 | 21A - Takavvattningsdetaljer
13159 | SKK | 125 | 0 | SVRT |  |  | Ställbar krok med klammer | 54.4 | 21A - Takavvattningsdetaljer
13160 | SKK | 125 | 0 | TRÖD |  |  | Ställbar krok med klammer | 59.8 | 21A - Takavvattningsdetaljer
13161 | SKK | 125 | 0 | GGRÅ |  |  | Ställbar krok med klammer | 59.8 | 21A - Takavvattningsdetaljer
13162 | SKK | 125 | 0 | ANTM |  |  | Ställbar krok med klammer | 59.8 | 21A - Takavvattningsdetaljer
13163 | SKK | 150 | 0 | 387 |  |  | Ställbar krok med klammer | 0 | 21A - Takavvattningsdetaljer
13164 | SKK | 150 | 0 | AMET |  |  | Ställbar krok med klammer | 63.3 | 21A - Takavvattningsdetaljer
13165 | SKK | 150 | 0 | AVIT |  |  | Ställbar krok med klammer | 57.5 | 21A - Takavvattningsdetaljer
13166 | SKK | 150 | 0 | BRUN |  |  | Ställbar krok med klammer | 63.3 | 21A - Takavvattningsdetaljer
13167 | SKK | 150 | 0 | MGRA |  |  | Ställbar krok med klammer | 63.3 | 21A - Takavvattningsdetaljer
13168 | SKK | 150 | 0 | MROD |  |  | Ställbar krok med klammer | 63.3 | 21A - Takavvattningsdetaljer
13169 | SKK | 150 | 0 | SMET |  |  | Ställbar krok med klammer | 63.3 | 21A - Takavvattningsdetaljer
13170 | SKK | 150 | 0 | SVRT |  |  | Ställbar krok med klammer | 57.5 | 21A - Takavvattningsdetaljer
13171 | SKK | 150 | 0 | TROD |  |  | Ställbar krok med klammer | 63.3 | 21A - Takavvattningsdetaljer
13172 | SKK | 150 | 0 | GGRA |  |  | Ställbar krok med klammer | 63.3 | 21A - Takavvattningsdetaljer
13177 | VATK | 75 | 0 | SMET |  |  | Vattenkupa | 780.9 | 21A - Takavvattningsdetaljer
13181 | VATK | 75 | 300 | MROD |  |  | Vattenkupa | 780.9 | 21A - Takavvattningsdetaljer
13183 | VATK | 75 | 0 | AVIT |  |  | Vattenkupa | 709.8 | 21A - Takavvattningsdetaljer
13200 | HRN | 27 | 0 | MGRA |  |  | Hörnrör till skyddsräcke | 255 | 23 - Taksäkerhet
13201 | SRTT | 0 | 0 | MGRA |  |  | Räckesstolpe | 218 | 23 - Taksäkerhet
13202 | IFSRP | 25 | 0 | MGRA |  |  | Falsfäste för SRP25 | 234 | 23 - Taksäkerhet
13213 | NPSRPS | 0 | 2000 | ANTM | HBP | 0.6 | Nockplåt till SolarRoof | 374 | 22L - SolarRoof
13215 | VISRPS | 0 | 326 | ANTM | HBP | 0.6 | Gavelbeslag förhöjd nock till Solarroof | 93 | 22L - SolarRoof
13218 | R | 100 | 2000 | SVRT | TRAH |  | Hängränna Svart | 229.8 | 21B - Rännor & rör
13219 | R | 100 | 2000 | AVIT | TRAH |  | Hängränna Vit | 229.8 | 21B - Rännor & rör
13220 | R | 100 | 3000 | AVIT | TRAH |  | Hängränna Antikvit | 344.6 | 21B - Rännor & rör
13221 | FFUNIK | 0 | 0 | AMET |  |  | Falsfäste med UNIK konsol | 271 | 23 - Taksäkerhet
13225 | KVOK | 130 | 75 | ANTM |  |  | Omvikningskupa kvartsrund | 616.5 | 21A - Takavvattningsdetaljer
13226 | KVTP | 130 | 87 | ANTM |  |  | Omvikningskupa kvartsrund | 616.5 | 21A - Takavvattningsdetaljer
13228 | KVGH | 130 | 0 | ANTM |  |  | Ränngavel höger kvartsrund | 296.9 | 21A - Takavvattningsdetaljer
13229 | KVGV | 130 | 0 | ANTM |  |  | Ränngavel vänster kvartsrund | 296.9 | 21A - Takavvattningsdetaljer
13230 | KVVI | 130 | 90 | ANTM |  |  | Rännvinkel inner kvartsrund | 1427.7 | 21A - Takavvattningsdetaljer
13231 | KVVY | 130 | 90 | ANTM |  |  | Rännvinkel ytter kvartsrund | 1427.7 | 21A - Takavvattningsdetaljer
13234 | KVFK | 130 | 0 | ANTM |  |  | Rännkrok kvartsrund | 171.9 | 21A - Takavvattningsdetaljer
13236 | KVK21 | 130 | 0 | ANTM |  |  | Rännkrok kvartsrund | 204.1 | 21A - Takavvattningsdetaljer
13237 | KVRA | 130 | 4000 | AVIT |  |  | Hängränna kvartsrund | 1548.5 | 21B - Rännor & rör
13238 | KVOK | 130 | 87 | AVIT |  |  | Omvikningskupa kvartsrund | 560.4 | 21A - Takavvattningsdetaljer
13239 | KVOK | 130 | 75 | AVIT |  |  | Omvikningskupa kvartsrund | 560.4 | 21A - Takavvattningsdetaljer
13240 | KVTP | 130 | 87 | AVIT |  |  | Omvikningskupa kvartsrund | 560.4 | 21A - Takavvattningsdetaljer
13241 | KVTP | 130 | 75 | AVIT |  |  | Omvikningskupa kvartsrund | 560.4 | 21A - Takavvattningsdetaljer
13242 | KVGH | 130 | 0 | AVIT |  |  | Ränngavel höger kvartsrund | 269.9 | 21A - Takavvattningsdetaljer
13243 | KVGV | 130 | 0 | AVIT |  |  | Ränngavel vänster kvartsrund | 269.9 | 21A - Takavvattningsdetaljer
13244 | KVVI | 130 | 90 | AVIT |  |  | Rännvinkel inner kvartsrund | 1297.8 | 21A - Takavvattningsdetaljer
13245 | KVVY | 130 | 90 | AVIT |  |  | Rännvinkel ytter kvartsrund | 1297.8 | 21A - Takavvattningsdetaljer
13246 | KVVI | 130 | 135 | AVIT |  |  | Rännvinkel inner kvartsrund | 1946.7 | 21A - Takavvattningsdetaljer
13247 | KVVY | 130 | 135 | AVIT |  |  | Rännvinkel ytter kvartsrund | 1946.7 | 21A - Takavvattningsdetaljer
13248 | KVFK | 130 | 0 | AVIT |  |  | Rännkrok kvartsrund | 156.4 | 21A - Takavvattningsdetaljer
13249 | KVK07 | 130 | 0 | AVIT |  |  | Rännkrok kvartsrund | 140.1 | 21A - Takavvattningsdetaljer
13250 | KVK21 | 130 | 0 | AVIT |  |  | Rännkrok kvartsrund | 185.5 | 21A - Takavvattningsdetaljer
13251 | KVRA | 130 | 4000 | GGRA |  |  | Hängränna kvartsrund | 1703.4 | 21B - Rännor & rör
13252 | KVOK | 130 | 87 | GGRA |  |  | Omvikningskupa kvartsrund | 616.5 | 21A - Takavvattningsdetaljer
13253 | KVOK | 130 | 75 | GGRA |  |  | Omvikningskupa kvartsrund | 616.5 | 21A - Takavvattningsdetaljer
13254 | KVTP | 130 | 87 | GGRA |  |  | Omvikningskupa kvartsrund | 616.5 | 21A - Takavvattningsdetaljer
13255 | KVTP | 130 | 75 | GGRA |  |  | Omvikningskupa kvartsrund | 616.5 | 21A - Takavvattningsdetaljer
13256 | KVGH | 130 | 0 | GGRA |  |  | Ränngavel höger kvartsrund | 296.9 | 21A - Takavvattningsdetaljer
13257 | KVGV | 130 | 0 | GGRA |  |  | Ränngavel vänster kvartsrund | 296.9 | 21A - Takavvattningsdetaljer
13258 | KVVI | 130 | 90 | GGRA |  |  | Rännvinkel inner kvartsrund | 1427.7 | 21A - Takavvattningsdetaljer
13259 | KVVY | 130 | 90 | GGRA |  |  | Rännvinkel ytter kvartsrund | 1427.7 | 21A - Takavvattningsdetaljer
13260 | KVVI | 130 | 135 | GGRA |  |  | Rännvinkel inner kvartsrund | 2141.4 | 21A - Takavvattningsdetaljer
13261 | KVVY | 130 | 135 | GGRA |  |  | Rännvinkel ytter kvartsrund | 2141.4 | 21A - Takavvattningsdetaljer
13262 | KVFK | 130 | 0 | GGRA |  |  | Rännkrok kvartsrund | 171.9 | 21A - Takavvattningsdetaljer
13263 | KVK07 | 130 | 0 | GGRA |  |  | Rännkrok kvartsrund | 154 | 21A - Takavvattningsdetaljer
13264 | KVK21 | 130 | 0 | GGRA |  |  | Rännkrok kvartsrund | 204.1 | 21A - Takavvattningsdetaljer
13265 | KVRA | 130 | 4000 | SMET |  |  | Hängränna kvartsrund | 1703.4 | 21B - Rännor & rör
13266 | KVOK | 130 | 87 | SMET |  |  | Omvikningskupa kvartsrund | 616.5 | 21A - Takavvattningsdetaljer
13267 | KVOK | 130 | 75 | SMET |  |  | Omvikningskupa kvartsrund | 616.5 | 21A - Takavvattningsdetaljer
13268 | KVTP | 130 | 87 | SMET |  |  | Omvikningskupa kvartsrund | 616.5 | 21A - Takavvattningsdetaljer
13269 | KVTP | 130 | 75 | SMET |  |  | Omvikningskupa kvartsrund | 616.5 | 21A - Takavvattningsdetaljer
13270 | KVGH | 130 | 0 | SMET |  |  | Ränngavel höger kvartsrund | 296.9 | 21A - Takavvattningsdetaljer
13271 | KVGV | 130 | 0 | SMET |  |  | Ränngavel vänster kvartsrund | 296.9 | 21A - Takavvattningsdetaljer
13272 | KVVI | 130 | 90 | SMET |  |  | Rännvinkel inner kvartsrund | 1427.7 | 21A - Takavvattningsdetaljer
13273 | KVVY | 130 | 90 | SMET |  |  | Rännvinkel ytter kvartsrund | 1427.7 | 21A - Takavvattningsdetaljer
13274 | KVVI | 130 | 135 | SMET |  |  | Rännvinkel inner kvartsrund | 2141.4 | 21A - Takavvattningsdetaljer
13275 | KVVY | 130 | 135 | SMET |  |  | Rännvinkel ytter kvartsrund | 2141.4 | 21A - Takavvattningsdetaljer
13276 | KVFK | 130 | 0 | SMET |  |  | Rännkrok kvartsrund | 171.9 | 21A - Takavvattningsdetaljer
13277 | KVK07 | 130 | 0 | SMET |  |  | Rännkrok kvartsrund | 154 | 21A - Takavvattningsdetaljer
13278 | KVK21 | 130 | 0 | SMET |  |  | Rännkrok kvartsrund | 204.1 | 21A - Takavvattningsdetaljer
13279 | KVRA | 130 | 4000 | SVRT |  |  | Hängränna kvartsrund | 1548.5 | 21B - Rännor & rör
13280 | KVOK | 130 | 87 | SVRT |  |  | Omvikningskupa kvartsrund | 560.4 | 21A - Takavvattningsdetaljer
13281 | KVOK | 130 | 75 | SVRT |  |  | Omvikningskupa kvartsrund | 560.4 | 21A - Takavvattningsdetaljer
13282 | KVTP | 130 | 87 | SVRT |  |  | Omvikningskupa kvartsrund | 560.4 | 21A - Takavvattningsdetaljer
13283 | KVTP | 130 | 75 | SVRT |  |  | Omvikningskupa kvartsrund | 560.4 | 21A - Takavvattningsdetaljer
13284 | KVGH | 130 | 0 | SVRT |  |  | Ränngavel höger kvartsrund | 269.9 | 21A - Takavvattningsdetaljer
13285 | KVGV | 130 | 0 | SVRT |  |  | Ränngavel vänster kvartsrund | 269.9 | 21A - Takavvattningsdetaljer
13286 | KVVI | 130 | 90 | SVRT |  |  | Rännvinkel inner kvartsrund | 1297.8 | 21A - Takavvattningsdetaljer
13287 | KVVY | 130 | 90 | SVRT |  |  | Rännvinkel ytter kvartsrund | 1297.8 | 21A - Takavvattningsdetaljer
13288 | KVVI | 130 | 135 | SVRT |  |  | Rännvinkel inner kvartsrund | 1946.7 | 21A - Takavvattningsdetaljer
13289 | KVVY | 130 | 135 | SVRT |  |  | Rännvinkel ytter kvartsrund | 1946.7 | 21A - Takavvattningsdetaljer
13290 | KVFK | 130 | 0 | SVRT |  |  | Rännkrok kvartsrund | 156.4 | 21A - Takavvattningsdetaljer
13291 | KVK07 | 130 | 0 | SVRT |  |  | Rännkrok kvartsrund | 140.1 | 21A - Takavvattningsdetaljer
13292 | KVK21 | 130 | 0 | SVRT |  |  | Rännkrok kvartsrund | 185.5 | 21A - Takavvattningsdetaljer
13301 | SKYLT | 110 | 150 |  | RSS |  | Infoskylt för taksäkerhet | 115 | 23 - Taksäkerhet
13304 | TSKFF | 0 | 0 | AMET |  |  | Stegkonsol falsfäste - BS36 | 219 | 23 - Taksäkerhet
13305 | UNIK | 0 | 0 | AMET | BR |  | Unikonsol över till BR - BS18 | 165 | 23 - Taksäkerhet
13328 | FFHSN | 0 | 0 | AMET |  |  | Falsfäste med HSN inkl. Bults4-1st | 326 | 23 - Taksäkerhet
13329 | AND | 27 | 0 | AMET |  |  | Ändhylsa för RÖR 27 | 49 | 23 - Taksäkerhet
13332 | VANSLSM | 0 | 300 | GALV |  |  | Vandalrör med lövsil, muffad | 2289.8 | 21A - Takavvattningsdetaljer
13333 | VANSLSM | 0 | 300 | AVIT |  |  | Vandalrör med lövsil, muffad | 2748 | 21A - Takavvattningsdetaljer
13334 | VANSLSM | 0 | 300 | SVRT |  |  | Vandalrör med lövsil, muffad | 2748 | 21A - Takavvattningsdetaljer
13335 | VANSLSM | 0 | 300 | AMET |  |  | Vandalrör med lövsil, muffad | 3296.9 | 21A - Takavvattningsdetaljer
13336 | VANSLSM | 0 | 300 | SMET |  |  | Vandalrör med lövsil, muffad | 3296.9 | 21A - Takavvattningsdetaljer
13337 | VANSLSM | 0 | 850 | GALV |  |  | Vandalrör med lövsil, muffad | 2695.9 | 21A - Takavvattningsdetaljer
13338 | VANSLSM | 0 | 850 | AVIT |  |  | Vandalrör med lövsil, muffad | 3025.5 | 21A - Takavvattningsdetaljer
13339 | VANSLSM | 0 | 850 | SVRT |  |  | Vandalrör med lövsil, muffad | 3025.5 | 21A - Takavvattningsdetaljer
13340 | VANSLSM | 0 | 850 | AMET |  |  | Vandalrör med lövsil, muffad | 3328.1 | 21A - Takavvattningsdetaljer
13341 | VANSLSM | 0 | 850 | SMET |  |  | Vandalrör med lövsil, muffad | 3328.1 | 21A - Takavvattningsdetaljer
13378 | STARAL | 0 | 0 |  |  |  | Ställkostnad för RAL Rainline | 1500 | Z - None
13391 | BKS | 75 | 70 | CU |  |  | Rörböj konisk skarp 70 grader | 2929.9 | 21A - Takavvattningsdetaljer
13392 | BKS | 87 | 70 | CU |  |  | Rörböj konisk skarp 70 grader | 2929.9 | 21A - Takavvattningsdetaljer
13393 | BKS | 100 | 70 | CU |  |  | Rörböj konisk skarp 70 grader | 2929.9 | 21A - Takavvattningsdetaljer
13395 | BKS | 120 | 70 | CU |  |  | Rörböj konisk skarp 70 grader | 2929.9 | 21A - Takavvattningsdetaljer
13396 | UTKS | 75 | 0 | CU |  |  | Utkastare skarp | 2929.9 | 21A - Takavvattningsdetaljer
13397 | UTKS | 87 | 0 | CU |  |  | Utkastare skarp | 2929.9 | 21A - Takavvattningsdetaljer
13398 | UTKS | 100 | 0 | CU |  |  | Utkastare skarp | 2929.9 | 21A - Takavvattningsdetaljer
1340 | RS | 950 | 3000 |  |  |  | JÄRNSTÄLL R/SRÖR | 2500 | Z - None
13400 | UTKS | 120 | 0 | CU |  |  | Utkastare skarp | 2929.9 | 21A - Takavvattningsdetaljer
13403 | OK | 125 | 87 | ZM |  |  | Omvikningskupa | 144.6 | 21A - Takavvattningsdetaljer
13404 | OK | 100 | 75 | ZM |  |  | Omvikningskupa | 144.6 | 21A - Takavvattningsdetaljer
13411 | TSKIF | 245 | 230 | GALV |  | 1.5 | Infästningsplåt takstegekonsol inkl. Bults2-1st | 140 | 23 - Taksäkerhet
13413 | TSKIF | 245 | 230 | MROD |  | 1.5 | Infästningsplåt takstegekonsol inkl. Bults2-1st | 140 | 23 - Taksäkerhet
13414 | TSKIF | 245 | 230 | SVRT |  | 1.5 | Infästningsplåt takstegekonsol inkl. Bults2-1st | 140 | 23 - Taksäkerhet
13415 | TSKIF | 245 | 230 | TROD |  | 1.5 | Infästningsplåt takstegekonsol inkl. Bults2-1st | 140 | 23 - Taksäkerhet
13419 | FFGLS | 300 | 630 | SVRT |  | 5 | Glidskydd för SRPN och bandtak | 434 | 23 - Taksäkerhet
13420 | FFGLS | 300 | 630 | GALV |  | 5 | Glidskydd för SRPN och bandtak | 434 | 23 - Taksäkerhet
13421 | FFGLS | 300 | 630 | MRÖD |  | 5 | Glidskydd för SRPN och bandtak | 434 | 23 - Taksäkerhet
13422 | FFGLS | 300 | 630 | TRÖD |  | 5 | Glidskydd för SRPN och bandtak | 434 | 23 - Taksäkerhet
13449 | VATK | 75 | 250 | SVRT |  |  | Vattenkupa | 780.9 | 21A - Takavvattningsdetaljer
13450 | VATK | 75 | 250 | SMET |  |  | Vattenkupa | 859 | 21A - Takavvattningsdetaljer
13451 | VATK | 75 | 250 | GGRA |  |  | Vattenkupa | 859 | 21A - Takavvattningsdetaljer
13452 | VATK | 75 | 250 | MGRA |  |  | Vattenkupa | 859 | 21A - Takavvattningsdetaljer
13453 | VATK | 75 | 250 | AMET |  |  | Vattenkupa | 859 | 21A - Takavvattningsdetaljer
13455 | VATK | 75 | 250 | MROD |  |  | Vattenkupa | 859 | 21A - Takavvattningsdetaljer
13456 | VATK | 75 | 250 | TROD |  |  | Vattenkupa | 859 | 21A - Takavvattningsdetaljer
13457 | VATK | 75 | 250 | 387 |  |  | Vattenkupa | 859 | 21A - Takavvattningsdetaljer
13458 | VATK | 75 | 250 | BRUN |  |  | Vattenkupa | 859 | 21A - Takavvattningsdetaljer
13459 | VATK | 75 | 250 | ZM |  |  | Vattenkupa | 781.2 | 21A - Takavvattningsdetaljer
13460 | VATK | 75 | 250 | AVIT |  |  | Vattenkupa | 780.9 | 21A - Takavvattningsdetaljer
13461 | VATK | 87 | 250 | SVRT |  |  | Vattenkupa | 709.8 | 21A - Takavvattningsdetaljer
13462 | VATK | 87 | 250 | SMET |  |  | Vattenkupa | 780.9 | 21A - Takavvattningsdetaljer
13463 | VATK | 87 | 250 | GGRA |  |  | Vattenkupa | 780.9 | 21A - Takavvattningsdetaljer
13464 | VATK | 87 | 250 | MGRA |  |  | Vattenkupa | 780.9 | 21A - Takavvattningsdetaljer
13465 | VATK | 87 | 250 | AMET |  |  | Vattenkupa | 780.9 | 21A - Takavvattningsdetaljer
13467 | VATK | 87 | 250 | MROD |  |  | Vattenkupa | 780.9 | 21A - Takavvattningsdetaljer
13468 | VATK | 87 | 250 | TROD |  |  | Vattenkupa | 780.9 | 21A - Takavvattningsdetaljer
13469 | VATK | 87 | 250 | 387 |  |  | Vattenkupa | 780.9 | 21A - Takavvattningsdetaljer
13470 | VATK | 87 | 250 | BRUN |  |  | Vattenkupa | 780.9 | 21A - Takavvattningsdetaljer
13471 | VATK | 87 | 250 | ZM |  |  | Vattenkupa | 710.1 | 21A - Takavvattningsdetaljer
13472 | VATK | 87 | 250 | AVIT |  |  | Vattenkupa | 709.8 | 21A - Takavvattningsdetaljer
13473 | VATK | 100 | 250 | SVRT |  |  | Vattenkupa | 738.7 | 21A - Takavvattningsdetaljer
13474 | VATK | 100 | 250 | SMET |  |  | Vattenkupa | 812.7 | 21A - Takavvattningsdetaljer
13475 | VATK | 100 | 250 | GGRA |  |  | Vattenkupa | 812.7 | 21A - Takavvattningsdetaljer
13476 | VATK | 100 | 250 | MGRA |  |  | Vattenkupa | 812.7 | 21A - Takavvattningsdetaljer
13477 | VATK | 100 | 250 | AMET |  |  | Vattenkupa | 812.7 | 21A - Takavvattningsdetaljer
13479 | VATK | 100 | 250 | MROD |  |  | Vattenkupa | 812.7 | 21A - Takavvattningsdetaljer
13480 | VATK | 100 | 250 | TROD |  |  | Vattenkupa | 812.7 | 21A - Takavvattningsdetaljer
13481 | VATK | 100 | 250 | 387 |  |  | Vattenkupa | 812.7 | 21A - Takavvattningsdetaljer
13482 | VATK | 100 | 250 | BRUN |  |  | Vattenkupa | 812.7 | 21A - Takavvattningsdetaljer
13483 | VATK | 100 | 250 | ZM |  |  | Vattenkupa | 739.2 | 21A - Takavvattningsdetaljer
13484 | VATK | 100 | 250 | AVIT |  |  | Vattenkupa | 738.7 | 21A - Takavvattningsdetaljer
13495 | FLVBE | 0 | 3000 | SVRT |  | 0.6 | Fasadläkt bred med EPDM | 0 | 24A - Ytterväggsprofiler
13496 | FLVBE | 0 | 3000 | SVRT |  | 1 | Fasadläkt bred med EPDM | 0 | 24A - Ytterväggsprofiler
13497 | FLVBP | 0 | 3000 | SVRT |  | 0.6 | Fasadläkt bred med polyetenduk | 0 | 24A - Ytterväggsprofiler
13498 | FLVBP | 0 | 3000 | SVRT |  | 1 | Fasadläkt bred med polyetenduk | 0 | 24A - Ytterväggsprofiler
13500 | E-LIST | 95 | 35 | SVRT |  | 3 | Gummitätning EPDM | 0 | 24A - Ytterväggsprofiler
13501 | GLSPAPP | 300 | 635 | SVRT |  | 2 | Glidskydd för papptak inkl bults 26 | 532 | 23 - Taksäkerhet
13502 | GLSPAPP | 300 | 635 | GALV |  | 2 | Glidskydd för papptak inkl bults 26 | 532 | 23 - Taksäkerhet
13503 | BKS | 120 | 70 | GGRA |  |  | Rörböj konisk fals skarp 70gr | 941.3 | 21A - Takavvattningsdetaljer
13504 | SRORM | 120 | 0 | GGRA |  |  | Stuprörsmuff / skarv | 204.3 | 21A - Takavvattningsdetaljer
13505 | SROR | 120 | 1000 | GGRA |  |  | Stuprör krympt en ände | 272.8 | 21B - Rännor & rör
13506 | SROR | 120 | 2500 | GGRA |  |  | Stuprör krympt en ände | 682 | 21B - Rännor & rör
13507 | UTKS | 120 | 0 | GGRA |  |  | Utkastare falsad skarp | 941.3 | 21A - Takavvattningsdetaljer
13508 | OK | 190 | 100 | GGRA |  |  | Omvikningskupa | 457.2 | 21A - Takavvattningsdetaljer
13509 | R | 190 | 1000 | GGRA |  |  | Hängränna halvrund | 237.7 | 21B - Rännor & rör
13510 | TSSV | 0 | 0 | TRÖD |  |  | Ledad skarvsats takstege komplett set | 287 | 23 - Taksäkerhet
13513 | FF | 0 | 0 | ANTM |  |  | Falsfäste | 196 | 23 - Taksäkerhet
13514 | FFUNIK | 0 | 0 | ANTM |  |  | Falsfäste med UNIK konsol | 271 | 23 - Taksäkerhet
13515 | TSKFF | 0 | 0 | ANTM |  |  | Stegkonsol falsfäste - BS36 | 219 | 23 - Taksäkerhet
13516 | AND | 27 | 0 | ANTM |  |  | Ändhylsa för RÖR 27 | 60 | 23 - Taksäkerhet
13517 | UNIK | 0 | 0 | ANTM | BR |  | Unikonsol över till BR - BS18 | 156 | 23 - Taksäkerhet
13520 | KFK | 190 | 0 | AMET |  |  | Takrännekrok fast kort | 171 | 21A - Takavvattningsdetaljer
13522 | KFK | 190 | 0 | AVIT |  |  | Takrännekrok fast kort | 155.5 | 21A - Takavvattningsdetaljer
13528 | KFK | 190 | 0 | SMET |  |  | Takrännekrok fast kort | 171 | 21A - Takavvattningsdetaljer
13530 | KFK | 190 | 0 | ZM |  |  | Takrännekrok fast kort | 148.8 | 21A - Takavvattningsdetaljer
13531 | SKU | 70 | 810 | GALV |  |  | Skena med urklipp | 54.9 | 24B - Mellanväggsprofiler
13532 | SKU | 70 | 1010 | GALV |  |  | Skena med urklipp | 78 | 24B - Mellanväggsprofiler
13533 | SKU | 95 | 810 | GALV |  |  | Skena med urklipp | 53 | 24B - Mellanväggsprofiler
13534 | SKU | 95 | 910 | GALV |  |  | Skena med urklipp | 62.5 | 24B - Mellanväggsprofiler
13535 | SKU | 95 | 1010 | GALV |  |  | Skena med urklipp | 78 | 24B - Mellanväggsprofiler
13536 | SKU | 120 | 810 | GALV |  |  | Skena med urklipp | 52.6 | 24B - Mellanväggsprofiler
13537 | SKU | 120 | 910 | GALV |  |  | Skena med urklipp | 62.5 | 24B - Mellanväggsprofiler
135370 | STASK | 0 | 2000 | SVRT | HBP |  | Ståndskiva | 392 | 21C - Beslag takavvattning
135375 | STASK | 0 | 2000 | AVIT | HBP |  | Ståndskiva | 392 | 21C - Beslag takavvattning
13538 | SKU | 120 | 1010 | GALV |  |  | Skena med urklipp | 78 | 24B - Mellanväggsprofiler
13547 | K18 | 100 | 0 | GGRÅ |  |  | Rännkrok halvrund med klammer | 74.7 | 21A - Takavvattningsdetaljer
135505 | TRBL | 10 | 1500 | SVRT |  |  | Tröskelbleck 1500mm | 63 | 21C - Beslag takavvattning
135506 | TRBL | 10 | 1500 | BRUN |  |  | Tröskelbleck 1500mm | 69.5 | 21C - Beslag takavvattning
135507 | TRBL | 10 | 1500 | AVIT |  |  | Tröskelbleck 1500mm | 63 | 21C - Beslag takavvattning
13552 | RTKFK | 140 | 0 | TROD |  |  | Kort rektangulär krok | 117.9 | 21A - Takavvattningsdetaljer
13553 | RTKFK | 140 | 0 | 387 |  |  | Kort rektangulär krok | 117.9 | 21A - Takavvattningsdetaljer
13554 | RTKFK | 140 | 0 | AMET |  |  | Kort rektangulär krok | 117.9 | 21A - Takavvattningsdetaljer
13556 | RTKFK | 140 | 0 | AVIT |  |  | Kort rektangulär krok | 107.2 | 21A - Takavvattningsdetaljer
13557 | RTKFK | 140 | 0 | BRUN |  |  | Kort rektangulär krok | 117.9 | 21A - Takavvattningsdetaljer
13558 | RTKFK | 140 | 0 | GGRA |  |  | Kort rektangulär krok | 117.9 | 21A - Takavvattningsdetaljer
13559 | RTKFK | 140 | 0 | SVRT |  |  | Kort rektangulär krok | 107.2 | 21A - Takavvattningsdetaljer
13560 | RTKFK | 140 | 0 | MGRA |  |  | Kort rektangulär krok | 117.9 | 21A - Takavvattningsdetaljer
13561 | RTKFK | 140 | 0 | MROD |  |  | Kort rektangulär krok | 117.9 | 21A - Takavvattningsdetaljer
13562 | RTKFK | 140 | 0 | SMET |  |  | Kort rektangulär krok | 117.9 | 21A - Takavvattningsdetaljer
135635 | GB | 0 | 2300 | GALV |  |  | Gavelbeslag | 152.26 | 24G - Stålläkt
135640 | GB | 0 | 3600 | GALV |  |  | Gavelbeslag | 238.32 | 24G - Stålläkt
13580 | FRK | 0 | 0 | GGRÅ |  |  | Fotrännkrok | 91.2 | 21A - Takavvattningsdetaljer
13587 | SROR | 111 | 1000 | 387 |  |  | Stuprör krympt kaffebrun | 250.5 | 21B - Rännor & rör
13588 | SROR | 111 | 3000 | 387 |  |  | Stuprör krympt kaffebrun | 751.4 | 21B - Rännor & rör
13589 | SROR | 111 | 4000 | 387 |  |  | Stuprör krympt kaffebrun | 1002.7 | 21B - Rännor & rör
13590 | SROR | 111 | 5000 | 387 |  |  | Stuprör krympt kaffebrun | 1253.2 | 21B - Rännor & rör
13591 | SROR | 111 | 6000 | 387 |  |  | Stuprör krympt kaffebrun | 1503.4 | 21B - Rännor & rör
13594 | SV | 111 | 0 | 387 |  |  | Väggsvep med kil utan fot | 75.8 | 21A - Takavvattningsdetaljer
13595 | SROR | 111 | 2500 | 387 |  |  | Stuprör krympt kaffebrun | 626 | 21B - Rännor & rör
13596 | SVHA | 111 | 0 | 387 |  |  | Svep med kil för trävägg | 75.8 | 21A - Takavvattningsdetaljer
13597 | GROR | 111 | 0 | 387 |  |  | Grenrör ställbar 50-80 grader | 1109.5 | 21A - Takavvattningsdetaljer
13598 | UTK | 111 | 0 | 387 |  |  | Utkastare | 372.6 | 21A - Takavvattningsdetaljer
13599 | BUTK | 111 | 0 | 387 |  |  | Brunnsutkastare | 412.6 | 21A - Takavvattningsdetaljer
13600 | IMR | 111 | 500 | 387 |  |  | Inklädnad markrör | 166.6 | 21A - Takavvattningsdetaljer
13601 | MST | 111 | 1000 | 387 |  |  | Mellanstycke | 334.9 | 21A - Takavvattningsdetaljer
13602 | VATK | 111 | 350 | 387 |  |  | Vattenkupa | 834.4 | 21A - Takavvattningsdetaljer
13603 | BKS | 111 | 70 | 387 |  |  | Rörböj skarp BK 70gr | 941.4 | 21A - Takavvattningsdetaljer
13604 | BK | 111 | 70 | 387 |  |  | Rörböj konisk 70 grader | 243.2 | 21A - Takavvattningsdetaljer
13605 | BM | 111 | 70 | 387 |  |  | Rörböj muffad 70 grader | 250.5 | 21A - Takavvattningsdetaljer
13608 | VANUTK | 0 | 2000 | SVRT |  |  | Vandalrör med UTK | 4015.4 | 21A - Takavvattningsdetaljer
13612 | VANSLST | 0 | 2000 | SMET |  |  | Vandalrör med SLS i topp | 4067.6 | 21A - Takavvattningsdetaljer
13613 | VANUTK | 0 | 2000 | SMET |  |  | Vandalrör med UTK | 4416.3 | 21A - Takavvattningsdetaljer
13621 | KRT | 125 | 0 | 387 |  |  | Takstolskrok | 85.6 | 21A - Takavvattningsdetaljer
13622 | KRT | 125 | 0 | AMET |  |  | Takstolskrok | 85.6 | 21A - Takavvattningsdetaljer
13623 | KRT | 125 | 0 | AVIT |  |  | Takstolskrok | 77.9 | 21A - Takavvattningsdetaljer
13624 | KRT | 125 | 0 | BRUN |  |  | Takstolskrok | 85.6 | 21A - Takavvattningsdetaljer
13625 | KRT | 125 | 0 | ZM |  |  | Takstolskrok | 78.4 | 21A - Takavvattningsdetaljer
13626 | KRT | 125 | 0 | GGRA |  |  | Takstolskrok | 85.6 | 21A - Takavvattningsdetaljer
13627 | KRT | 125 | 0 | MGRA |  |  | Takstolskrok | 85.6 | 21A - Takavvattningsdetaljer
13628 | KRT | 125 | 0 | MROD |  |  | Takstolskrok | 85.6 | 21A - Takavvattningsdetaljer
13629 | KRT | 125 | 0 | SMET |  |  | Takstolskrok | 85.6 | 21A - Takavvattningsdetaljer
13630 | KRT | 125 | 0 | SVRT |  |  | Takstolskrok | 77.9 | 21A - Takavvattningsdetaljer
13631 | KRT | 125 | 0 | TROD |  |  | Takstolskrok | 85.6 | 21A - Takavvattningsdetaljer
13632 | KRT | 150 | 0 | 387 |  |  | Takstolskrok | 106.2 | 21A - Takavvattningsdetaljer
13633 | KRT | 150 | 0 | AMET |  |  | Takstolskrok | 106.2 | 21A - Takavvattningsdetaljer
13634 | KRT | 150 | 0 | AVIT |  |  | Takstolskrok | 96.6 | 21A - Takavvattningsdetaljer
13635 | KRT | 150 | 0 | BRUN |  |  | Takstolskrok | 106.2 | 21A - Takavvattningsdetaljer
13636 | KRT | 150 | 0 | ZM |  |  | Takstolskrok | 97.3 | 21A - Takavvattningsdetaljer
13637 | KRT | 150 | 0 | GGRA |  |  | Takstolskrok | 106.2 | 21A - Takavvattningsdetaljer
13638 | KRT | 150 | 0 | MGRA |  |  | Takstolskrok | 106.2 | 21A - Takavvattningsdetaljer
13639 | KRT | 150 | 0 | MROD |  |  | Takstolskrok | 106.2 | 21A - Takavvattningsdetaljer
13640 | KRT | 150 | 0 | SMET |  |  | Takstolskrok | 106.2 | 21A - Takavvattningsdetaljer
13641 | KRT | 150 | 0 | SVRT |  |  | Takstolskrok | 96.6 | 21A - Takavvattningsdetaljer
13642 | KRT | 150 | 0 | TROD |  |  | Takstolskrok | 106.2 | 21A - Takavvattningsdetaljer
13649 | LLP20 | 1000 | 2500 | VIT | PE-L | 0.5 | Tak- och väggplåt | 636.6 | 22C - LLP20
13650 | LLP20 | 1000 | 3000 | VIT | PE-L | 0.5 | Tak- och väggplåt | 763.9 | 22C - LLP20
13651 | LLP20 | 1000 | 3500 | VIT | PE-L | 0.5 | Tak- och väggplåt | 891.1 | 22C - LLP20
13652 | LLP20 | 1000 | 4000 | VIT | PE-L | 0.5 | Tak- och väggplåt | 1018.4 | 22C - LLP20
13653 | LLP20 | 1000 | 4500 | VIT | PE-L | 0.5 | Tak- och väggplåt | 1145.9 | 22C - LLP20
13654 | LLP20 | 1000 | 5000 | VIT | PE-L | 0.5 | Tak- och väggplåt | 1272.9 | 22C - LLP20
13655 | LLP20 | 1000 | 2500 | MROD | PE-L | 0.5 | Tak- och väggplåt | 636.6 | 22C - LLP20
13656 | LLP20 | 1000 | 3000 | MROD | PE-L | 0.5 | Tak- och väggplåt | 763.9 | 22C - LLP20
13657 | LLP20 | 1000 | 3500 | MROD | PE-L | 0.5 | Tak- och väggplåt | 891.1 | 22C - LLP20
13658 | LLP20 | 1000 | 4000 | MROD | PE-L | 0.5 | Tak- och väggplåt | 1018.4 | 22C - LLP20
13659 | LLP20 | 1000 | 4500 | MROD | PE-L | 0.5 | Tak- och väggplåt | 1145.9 | 22C - LLP20
13660 | LLP20 | 1000 | 5000 | MROD | PE-L | 0.5 | Tak- och väggplåt | 1272.9 | 22C - LLP20
13661 | LTP20 | 1035 | 2500 | VIT | PE-L | 0.5 | Takplåt | 628.6 | 22A - Byggplåt (ej LLP20)
13662 | LTP20 | 1035 | 3000 | VIT | PE-L | 0.5 | Takplåt | 753.9 | 22A - Byggplåt (ej LLP20)
13663 | LTP20 | 1035 | 3500 | VIT | PE-L | 0.5 | Takplåt | 879.6 | 22A - Byggplåt (ej LLP20)
13664 | LTP20 | 1035 | 4000 | VIT | PE-L | 0.5 | Takplåt | 1005.3 | 22A - Byggplåt (ej LLP20)
13665 | LTP20 | 1035 | 4500 | VIT | PE-L | 0.5 | Takplåt | 1131.3 | 22A - Byggplåt (ej LLP20)
13666 | LTP20 | 1035 | 5000 | VIT | PE-L | 0.5 | Takplåt | 1256.8 | 22A - Byggplåt (ej LLP20)
13667 | LTP20 | 1035 | 2500 | MROD | PE-L | 0.5 | Takplåt | 628.6 | 22A - Byggplåt (ej LLP20)
13668 | LTP20 | 1035 | 3000 | MROD | PE-L | 0.5 | Takplåt | 753.9 | 22A - Byggplåt (ej LLP20)
13669 | LTP20 | 1035 | 3500 | MROD | PE-L | 0.5 | Takplåt | 879.6 | 22A - Byggplåt (ej LLP20)
13670 | LTP20 | 1035 | 4000 | MROD | PE-L | 0.5 | Takplåt | 1005.3 | 22A - Byggplåt (ej LLP20)
13671 | LTP20 | 1035 | 4500 | MROD | PE-L | 0.5 | Takplåt | 1131.3 | 22A - Byggplåt (ej LLP20)
13672 | LTP20 | 1035 | 5000 | MROD | PE-L | 0.5 | Takplåt | 1256.8 | 22A - Byggplåt (ej LLP20)
13676 | SKK | 100 | 0 | 387 |  |  | Ställbar krok med klammer | 59.8 | 21A - Takavvattningsdetaljer
13677 | SKK | 100 | 0 | AMET |  |  | Ställbar krok med klammer | 59.8 | 21A - Takavvattningsdetaljer
13678 | SKK | 100 | 0 | AVIT |  |  | Ställbar krok med klammer | 54.4 | 21A - Takavvattningsdetaljer
13679 | SKK | 100 | 0 | BRUN |  |  | Ställbar krok med klammer | 59.8 | 21A - Takavvattningsdetaljer
13680 | SKK | 100 | 0 | GGRA |  |  | Ställbar krok med klammer | 59.8 | 21A - Takavvattningsdetaljer
13681 | SKK | 100 | 0 | MGRA |  |  | Ställbar krok med klammer | 59.8 | 21A - Takavvattningsdetaljer
13682 | SKK | 100 | 0 | MROD |  |  | Ställbar krok med klammer | 59.8 | 21A - Takavvattningsdetaljer
13683 | SKK | 100 | 0 | SMET |  |  | Ställbar krok med klammer | 59.8 | 21A - Takavvattningsdetaljer
13684 | SKK | 100 | 0 | SVRT |  |  | Ställbar krok med klammer | 54.4 | 21A - Takavvattningsdetaljer
13685 | SKK | 100 | 0 | TROD |  |  | Ställbar krok med klammer | 59.8 | 21A - Takavvattningsdetaljer
13686 | SKK | 100 | 0 | ZM |  |  | Ställbar krok med klammer | 54.4 | 21A - Takavvattningsdetaljer
13687 | SKK | 125 | 0 | ZM |  |  | Ställbar krok med klammer | 54.4 | 21A - Takavvattningsdetaljer
13688 | SKK | 150 | 0 | ZM |  |  | Ställbar krok med klammer | 57.6 | 21A - Takavvattningsdetaljer
13698 | NPM170 | 0 | 2000 | AMET | HBP | 0.6 | Nockplåt normallutande SRP25 | 337 | 22J - Bandtaksprofil
13699 | NPM170 | 0 | 2000 | AMET | HBPM | 0.6 | Nockplåt normallutande SRP25 | 371.5 | 22J - Bandtaksprofil
13700 | NPM170 | 0 | 2000 | BRUN | HBP | 0.6 | Nockplåt normallutande SRP25 | 306.2 | 22J - Bandtaksprofil
13701 | NPM170 | 0 | 2000 | GGRA | HBP | 0.6 | Nockplåt normallutande SRP25 | 306.2 | 22J - Bandtaksprofil
13702 | NPM170 | 0 | 2000 | MGRA | HBP | 0.6 | Nockplåt normallutande SRP25 | 306.2 | 22J - Bandtaksprofil
13703 | NPM170 | 0 | 2000 | MROD | HBP | 0.6 | Nockplåt normallutande SRP25 | 306.2 | 22J - Bandtaksprofil
13704 | NPM170 | 0 | 2000 | SMET | HBP | 0.6 | Nockplåt normallutande SRP25 | 337 | 22J - Bandtaksprofil
13705 | NPM170 | 0 | 2000 | SVRT | HBP | 0.6 | Nockplåt normallutande SRP25 | 306.2 | 22J - Bandtaksprofil
13706 | NPM170 | 0 | 2000 | SVRT | HBPM | 0.6 | Nockplåt normallutande SRP25 | 337 | 22J - Bandtaksprofil
13707 | NPM170 | 0 | 2000 | TROD | HBP | 0.6 | Nockplåt normallutande SRP25 | 306.2 | 22J - Bandtaksprofil
13708 | NPM170 | 0 | 2000 | ZM | ZM | 0.6 | Nockplåt normallutande SRP25 | 291.7 | 22J - Bandtaksprofil
13745 | BKM | 75 | 70 | 387 |  |  | Rörböj 70 grader | 166.6 | 21A - Takavvattningsdetaljer
13746 | BKM | 75 | 70 | ALUZ |  |  | Rörböj 70 grader | 153.3 | 21A - Takavvattningsdetaljer
13747 | BKM | 75 | 70 | AMET |  |  | Rörböj 70 grader | 166.6 | 21A - Takavvattningsdetaljer
13749 | BKM | 75 | 70 | AVIT |  |  | Rörböj 70 grader | 151.5 | 21A - Takavvattningsdetaljer
13750 | BKM | 75 | 70 | BRUN |  |  | Rörböj 70 grader | 166.6 | 21A - Takavvattningsdetaljer
13751 | BKM | 75 | 70 | CU |  |  | Rörböj 70 grader | 478.6 | 21A - Takavvattningsdetaljer
13752 | BKM | 75 | 70 | GGRA |  |  | Rörböj 70 grader | 166.6 | 21A - Takavvattningsdetaljer
13753 | BKM | 75 | 70 | MGRA |  |  | Rörböj 70 grader | 166.6 | 21A - Takavvattningsdetaljer
13754 | BKM | 75 | 70 | MROD |  |  | Rörböj 70 grader | 166.6 | 21A - Takavvattningsdetaljer
13755 | BKM | 75 | 70 | SMET |  |  | Rörböj 70 grader | 166.6 | 21A - Takavvattningsdetaljer
13756 | BKM | 75 | 70 | SVRT |  |  | Rörböj 70 grader | 151.5 | 21A - Takavvattningsdetaljer
13757 | BKM | 75 | 70 | TROD |  |  | Rörböj 70 grader | 166.6 | 21A - Takavvattningsdetaljer
13758 | BKM | 75 | 70 | ZM |  |  | Rörböj 70 grader | 151.6 | 21A - Takavvattningsdetaljer
1378 | BUN | 100 | 0 | SVRT |  |  | Brunnsutkastare nederdel | 198 | 21A - Takavvattningsdetaljer
13781 | BKM | 87 | 70 | 387 |  |  | Rörböj 70 grader | 173.9 | 21A - Takavvattningsdetaljer
13782 | BKM | 87 | 70 | ALUZ |  |  | Rörböj 70 grader | 163.5 | 21A - Takavvattningsdetaljer
13783 | BKM | 87 | 70 | AMET |  |  | Rörböj 70 grader | 173.9 | 21A - Takavvattningsdetaljer
13784 | BKM | 87 | 70 | ANTM |  |  | Rörböj 70 grader | 173.9 | 21A - Takavvattningsdetaljer
13785 | BKM | 87 | 70 | AVIT |  |  | Rörböj 70 grader | 157.9 | 21A - Takavvattningsdetaljer
13786 | BKM | 87 | 70 | BRUN |  |  | Rörböj 70 grader | 173.9 | 21A - Takavvattningsdetaljer
13787 | BKM | 87 | 70 | CU |  |  | Rörböj 70 grader | 544.4 | 21A - Takavvattningsdetaljer
13788 | BKM | 87 | 70 | GGRA |  |  | Rörböj 70 grader | 173.9 | 21A - Takavvattningsdetaljer
13789 | BKM | 87 | 70 | MGRA |  |  | Rörböj 70 grader | 173.9 | 21A - Takavvattningsdetaljer
1379 | BUN | 120 | 0 | BRUN |  |  | Brunnsutkastare nederdel | 278.4 | 21A - Takavvattningsdetaljer
13790 | BKM | 87 | 70 | MROD |  |  | Rörböj 70 grader | 173.9 | 21A - Takavvattningsdetaljer
13791 | BKM | 87 | 70 | SMET |  |  | Rörböj 70 grader | 173.9 | 21A - Takavvattningsdetaljer
13792 | BKM | 87 | 70 | SVRT |  |  | Rörböj 70 grader | 157.9 | 21A - Takavvattningsdetaljer
13793 | BKM | 87 | 70 | TROD |  |  | Rörböj 70 grader | 173.9 | 21A - Takavvattningsdetaljer
13794 | BKM | 87 | 70 | ZM |  |  | Rörböj 70 grader | 158.1 | 21A - Takavvattningsdetaljer
13818 | BKM | 100 | 70 | 387 |  |  | Rörböj 70 grader | 223.2 | 21A - Takavvattningsdetaljer
13819 | BKM | 100 | 70 | ALUZ |  |  | Rörböj 70 grader | 209.8 | 21A - Takavvattningsdetaljer
1382 | BUN | 100 | 0 | AVIT |  |  | Brunnsutkastare nederdel | 198 | 21A - Takavvattningsdetaljer
13820 | BKM | 100 | 70 | AMET |  |  | Rörböj 70 grader | 223.2 | 21A - Takavvattningsdetaljer
13821 | BKM | 100 | 70 | ANTM |  |  | Rörböj 70 grader | 223.2 | 21A - Takavvattningsdetaljer
13822 | BKM | 100 | 70 | AVIT |  |  | Rörböj 70 grader | 202.6 | 21A - Takavvattningsdetaljer
13823 | BKM | 100 | 70 | BRUN |  |  | Rörböj 70 grader | 223.2 | 21A - Takavvattningsdetaljer
13824 | BKM | 100 | 70 | CU |  |  | Rörböj 70 grader | 592.8 | 21A - Takavvattningsdetaljer
13825 | BKM | 100 | 70 | GGRA |  |  | Rörböj 70 grader | 223.2 | 21A - Takavvattningsdetaljer
13826 | BKM | 100 | 70 | MGRA |  |  | Rörböj 70 grader | 223.2 | 21A - Takavvattningsdetaljer
13827 | BKM | 100 | 70 | MROD |  |  | Rörböj 70 grader | 223.2 | 21A - Takavvattningsdetaljer
13828 | BKM | 100 | 70 | SMET |  |  | Rörböj 70 grader | 223.2 | 21A - Takavvattningsdetaljer
13829 | BKM | 100 | 70 | SVRT |  |  | Rörböj 70 grader | 202.6 | 21A - Takavvattningsdetaljer
13830 | BKM | 100 | 70 | TROD |  |  | Rörböj 70 grader | 223.2 | 21A - Takavvattningsdetaljer
13831 | BKM | 100 | 70 | ZM |  |  | Rörböj 70 grader | 202.7 | 21A - Takavvattningsdetaljer
13844 | BKM | 111 | 70 | 387 |  |  | Rörböj 70 grader | 250.5 | 21A - Takavvattningsdetaljer
13845 | BKM | 111 | 70 | ALUZ |  |  | Rörböj 70 grader | 236.4 | 21A - Takavvattningsdetaljer
13846 | BKM | 111 | 70 | AMET |  |  | Rörböj 70 grader | 250.5 | 21A - Takavvattningsdetaljer
13848 | BKM | 111 | 70 | AVIT |  |  | Rörböj 70 grader | 228.4 | 21A - Takavvattningsdetaljer
13849 | BKM | 111 | 70 | BRUN |  |  | Rörböj 70 grader | 250.5 | 21A - Takavvattningsdetaljer
13851 | BKM | 111 | 70 | GGRA |  |  | Rörböj 70 grader | 250.5 | 21A - Takavvattningsdetaljer
13852 | BKM | 111 | 70 | MGRA |  |  | Rörböj 70 grader | 250.5 | 21A - Takavvattningsdetaljer
13853 | BKM | 111 | 70 | MROD |  |  | Rörböj 70 grader | 250.5 | 21A - Takavvattningsdetaljer
13854 | BKM | 111 | 70 | SMET |  |  | Rörböj 70 grader | 250.5 | 21A - Takavvattningsdetaljer
13855 | BKM | 111 | 70 | SVRT |  |  | Rörböj 70 grader | 228.4 | 21A - Takavvattningsdetaljer
13856 | BKM | 111 | 70 | TROD |  |  | Rörböj 70 grader | 250.5 | 21A - Takavvattningsdetaljer
13857 | BKM | 120 | 70 | 387 |  |  | Rörböj 70 grader | 291.2 | 21A - Takavvattningsdetaljer
13858 | BKM | 120 | 70 | AMET |  |  | Rörböj 70 grader | 291.2 | 21A - Takavvattningsdetaljer
13859 | BKM | 120 | 70 | AVIT |  |  | Rörböj 70 grader | 264.8 | 21A - Takavvattningsdetaljer
13860 | BKM | 120 | 70 | BRUN |  |  | Rörböj 70 grader | 291.2 | 21A - Takavvattningsdetaljer
13861 | BKM | 120 | 70 | CU |  |  | Rörböj 70 grader | 697.1 | 21A - Takavvattningsdetaljer
13862 | BKM | 120 | 70 | GGRA |  |  | Rörböj 70 grader | 291.2 | 21A - Takavvattningsdetaljer
13863 | BKM | 120 | 70 | MGRA |  |  | Rörböj 70 grader | 291.2 | 21A - Takavvattningsdetaljer
13864 | BKM | 120 | 70 | MROD |  |  | Rörböj 70 grader | 291.2 | 21A - Takavvattningsdetaljer
13865 | BKM | 120 | 70 | SMET |  |  | Rörböj 70 grader | 291.2 | 21A - Takavvattningsdetaljer
13866 | BKM | 120 | 70 | SVRT |  |  | Rörböj 70 grader | 264.8 | 21A - Takavvattningsdetaljer
13867 | BKM | 120 | 70 | TROD |  |  | Rörböj 70 grader | 291.2 | 21A - Takavvattningsdetaljer
13868 | BKM | 120 | 70 | ZM |  |  | Rörböj 70 grader | 264.9 | 21A - Takavvattningsdetaljer
13869 | SKK16 | 100 | 0 | 387 |  |  | Krok | 52.4 | 21A - Takavvattningsdetaljer
13870 | SKK16 | 100 | 0 | AMET |  |  | Krok | 52.4 | 21A - Takavvattningsdetaljer
13871 | SKK16 | 100 | 0 | AVIT |  |  | Krok | 47.7 | 21A - Takavvattningsdetaljer
13872 | SKK16 | 100 | 0 | BRUN |  |  | Krok | 52.4 | 21A - Takavvattningsdetaljer
13873 | SKK16 | 100 | 0 | GGRA |  |  | Krok | 52.4 | 21A - Takavvattningsdetaljer
13874 | SKK16 | 100 | 0 | MGRA |  |  | Krok | 52.4 | 21A - Takavvattningsdetaljer
13875 | SKK16 | 100 | 0 | MROD |  |  | Krok | 52.4 | 21A - Takavvattningsdetaljer
13876 | SKK16 | 100 | 0 | SMET |  |  | Krok | 52.4 | 21A - Takavvattningsdetaljer
13877 | SKK16 | 100 | 0 | SVRT |  |  | Krok | 47.7 | 21A - Takavvattningsdetaljer
13878 | SKK16 | 100 | 0 | TROD |  |  | Krok | 52.4 | 21A - Takavvattningsdetaljer
13879 | SKK16 | 125 | 0 | 387 |  |  | Krok | 52.4 | 21A - Takavvattningsdetaljer
1388 | BUN | 111 | 0 | SVRT |  |  | Brunnsutkastare nederdel | 222.6 | 21A - Takavvattningsdetaljer
13880 | SKK16 | 125 | 0 | AMET |  |  | Krok | 52.4 | 21A - Takavvattningsdetaljer
13881 | SKK16 | 125 | 0 | AVIT |  |  | Krok | 47.7 | 21A - Takavvattningsdetaljer
13882 | SKK16 | 125 | 0 | BRUN |  |  | Krok | 52.4 | 21A - Takavvattningsdetaljer
13883 | SKK16 | 125 | 0 | GGRA |  |  | Krok | 52.4 | 21A - Takavvattningsdetaljer
13884 | SKK16 | 125 | 0 | MGRA |  |  | Krok | 52.4 | 21A - Takavvattningsdetaljer
13885 | SKK16 | 125 | 0 | MROD |  |  | Krok | 52.4 | 21A - Takavvattningsdetaljer
13886 | SKK16 | 125 | 0 | SMET |  |  | Krok | 52.4 | 21A - Takavvattningsdetaljer
13887 | SKK16 | 125 | 0 | SVRT |  |  | Krok | 47.7 | 21A - Takavvattningsdetaljer
13888 | SKK16 | 125 | 0 | TROD |  |  | Krok | 52.4 | 21A - Takavvattningsdetaljer
13889 | SKK16 | 150 | 0 | 387 |  |  | Krok | 55.6 | 21A - Takavvattningsdetaljer
13890 | SKK16 | 150 | 0 | AMET |  |  | Krok | 55.6 | 21A - Takavvattningsdetaljer
13891 | SKK16 | 150 | 0 | AVIT |  |  | Krok | 50.8 | 21A - Takavvattningsdetaljer
13892 | SKK16 | 150 | 0 | BRUN |  |  | Krok | 55.6 | 21A - Takavvattningsdetaljer
13893 | SKK16 | 150 | 0 | GGRA |  |  | Krok | 55.6 | 21A - Takavvattningsdetaljer
13894 | SKK16 | 150 | 0 | MGRA |  |  | Krok | 55.6 | 21A - Takavvattningsdetaljer
13895 | SKK16 | 150 | 0 | MROD |  |  | Krok | 55.6 | 21A - Takavvattningsdetaljer
13896 | SKK16 | 150 | 0 | SMET |  |  | Krok | 55.6 | 21A - Takavvattningsdetaljer
13897 | SKK16 | 150 | 0 | SVRT |  |  | Krok | 50.8 | 21A - Takavvattningsdetaljer
13898 | SKK16 | 150 | 0 | TROD |  |  | Krok | 55.6 | 21A - Takavvattningsdetaljer
13899 | SKK21 | 100 | 0 | 387 |  |  | Krok | 57.9 | 21A - Takavvattningsdetaljer
13900 | SKK21 | 100 | 0 | AMET |  |  | Krok | 57.9 | 21A - Takavvattningsdetaljer
13901 | SKK21 | 100 | 0 | AVIT |  |  | Krok | 52.5 | 21A - Takavvattningsdetaljer
13902 | SKK21 | 100 | 0 | BRUN |  |  | Krok | 57.9 | 21A - Takavvattningsdetaljer
13903 | SKK21 | 100 | 0 | GGRA |  |  | Krok | 57.9 | 21A - Takavvattningsdetaljer
13904 | SKK21 | 100 | 0 | MGRA |  |  | Krok | 57.9 | 21A - Takavvattningsdetaljer
13905 | SKK21 | 100 | 0 | MROD |  |  | Krok | 57.9 | 21A - Takavvattningsdetaljer
13906 | SKK21 | 100 | 0 | SMET |  |  | Krok | 57.9 | 21A - Takavvattningsdetaljer
13907 | SKK21 | 100 | 0 | SVRT |  |  | Krok | 52.5 | 21A - Takavvattningsdetaljer
13908 | SKK21 | 100 | 0 | TROD |  |  | Krok | 57.9 | 21A - Takavvattningsdetaljer
13909 | SKK21 | 125 | 0 | 387 |  |  | Krok | 57.9 | 21A - Takavvattningsdetaljer
1391 | BUN | 120 | 0 | SMET |  |  | Brunnsutkastare nederdel | 278.4 | 21A - Takavvattningsdetaljer
13910 | SKK21 | 125 | 0 | AMET |  |  | Krok | 57.9 | 21A - Takavvattningsdetaljer
13911 | SKK21 | 125 | 0 | AVIT |  |  | Krok | 52.5 | 21A - Takavvattningsdetaljer
13912 | SKK21 | 125 | 0 | BRUN |  |  | Krok | 57.9 | 21A - Takavvattningsdetaljer
13913 | SKK21 | 125 | 0 | GGRA |  |  | Krok | 57.9 | 21A - Takavvattningsdetaljer
13914 | SKK21 | 125 | 0 | MGRA |  |  | Krok | 57.9 | 21A - Takavvattningsdetaljer
13915 | SKK21 | 125 | 0 | MROD |  |  | Krok | 57.9 | 21A - Takavvattningsdetaljer
13916 | SKK21 | 125 | 0 | SMET |  |  | Krok | 57.9 | 21A - Takavvattningsdetaljer
13917 | SKK21 | 125 | 0 | SVRT |  |  | Krok | 52.5 | 21A - Takavvattningsdetaljer
13918 | SKK21 | 125 | 0 | TROD |  |  | Krok | 57.9 | 21A - Takavvattningsdetaljer
13919 | SKK21 | 150 | 0 | 387 |  |  | Krok | 59.4 | 21A - Takavvattningsdetaljer
1392 | BUN | 111 | 0 | AVIT |  |  | Brunnsutkastare nederdel | 222.6 | 21A - Takavvattningsdetaljer
13920 | SKK21 | 150 | 0 | AMET |  |  | Krok | 59.4 | 21A - Takavvattningsdetaljer
13921 | SKK21 | 150 | 0 | AVIT |  |  | Krok | 54 | 21A - Takavvattningsdetaljer
13922 | SKK21 | 150 | 0 | BRUN |  |  | Krok | 59.4 | 21A - Takavvattningsdetaljer
13923 | SKK21 | 150 | 0 | GGRA |  |  | Krok | 59.4 | 21A - Takavvattningsdetaljer
13924 | SKK21 | 150 | 0 | MGRA |  |  | Krok | 59.4 | 21A - Takavvattningsdetaljer
13925 | SKK21 | 150 | 0 | MROD |  |  | Krok | 59.4 | 21A - Takavvattningsdetaljer
13926 | SKK21 | 150 | 0 | SMET |  |  | Krok | 59.4 | 21A - Takavvattningsdetaljer
13927 | SKK21 | 150 | 0 | SVRT |  |  | Krok | 54 | 21A - Takavvattningsdetaljer
13928 | SKK21 | 150 | 0 | TROD |  |  | Krok | 59.4 | 21A - Takavvattningsdetaljer
13929 | SKK30 | 100 | 0 | 387 |  |  | Krok | 95.7 | 21A - Takavvattningsdetaljer
1393 | BUN | 120 | 0 | SVRT |  |  | Brunnsutkastare nederdel | 252.8 | 21A - Takavvattningsdetaljer
13930 | SKK30 | 100 | 0 | AMET |  |  | Krok | 95.7 | 21A - Takavvattningsdetaljer
13931 | SKK30 | 100 | 0 | AVIT |  |  | Krok | 86.8 | 21A - Takavvattningsdetaljer
13932 | SKK30 | 100 | 0 | BRUN |  |  | Krok | 95.7 | 21A - Takavvattningsdetaljer
13933 | SKK30 | 100 | 0 | GGRA |  |  | Krok | 95.7 | 21A - Takavvattningsdetaljer
13934 | SKK30 | 100 | 0 | MGRA |  |  | Krok | 95.7 | 21A - Takavvattningsdetaljer
13935 | SKK30 | 100 | 0 | MROD |  |  | Krok | 95.7 | 21A - Takavvattningsdetaljer
13936 | SKK30 | 100 | 0 | SMET |  |  | Krok | 95.7 | 21A - Takavvattningsdetaljer
13937 | SKK30 | 100 | 0 | SVRT |  |  | Krok | 86.8 | 21A - Takavvattningsdetaljer
13938 | SKK30 | 100 | 0 | TROD |  |  | Krok | 95.7 | 21A - Takavvattningsdetaljer
13939 | SKK30 | 125 | 0 | 387 |  |  | Krok | 95.7 | 21A - Takavvattningsdetaljer
13940 | SKK30 | 125 | 0 | AMET |  |  | Krok | 95.7 | 21A - Takavvattningsdetaljer
13941 | SKK30 | 125 | 0 | AVIT |  |  | Krok | 86.8 | 21A - Takavvattningsdetaljer
13942 | SKK30 | 125 | 0 | BRUN |  |  | Krok | 95.7 | 21A - Takavvattningsdetaljer
13943 | SKK30 | 125 | 0 | GGRA |  |  | Krok | 95.7 | 21A - Takavvattningsdetaljer
13944 | SKK30 | 125 | 0 | MGRA |  |  | Krok | 95.7 | 21A - Takavvattningsdetaljer
13945 | SKK30 | 125 | 0 | MROD |  |  | Krok | 95.7 | 21A - Takavvattningsdetaljer
13946 | SKK30 | 125 | 0 | SMET |  |  | Krok | 95.7 | 21A - Takavvattningsdetaljer
13947 | SKK30 | 125 | 0 | SVRT |  |  | Krok | 86.8 | 21A - Takavvattningsdetaljer
13948 | SKK30 | 125 | 0 | TROD |  |  | Krok | 95.7 | 21A - Takavvattningsdetaljer
13949 | SKK30 | 150 | 0 | 387 |  |  | Krok | 100.3 | 21A - Takavvattningsdetaljer
1395 | BUN | 111 | 0 | MRÖD |  |  | Brunnsutkastare nederdel | 244.9 | 21A - Takavvattningsdetaljer
13950 | SKK30 | 150 | 0 | AMET |  |  | Krok | 100.3 | 21A - Takavvattningsdetaljer
13951 | SKK30 | 150 | 0 | AVIT |  |  | Krok | 91.3 | 21A - Takavvattningsdetaljer
13952 | SKK30 | 150 | 0 | BRUN |  |  | Krok | 100.3 | 21A - Takavvattningsdetaljer
13953 | SKK30 | 150 | 0 | GGRA |  |  | Krok | 100.3 | 21A - Takavvattningsdetaljer
13954 | SKK30 | 150 | 0 | MGRA |  |  | Krok | 100.3 | 21A - Takavvattningsdetaljer
13955 | SKK30 | 150 | 0 | MROD |  |  | Krok | 100.3 | 21A - Takavvattningsdetaljer
13956 | SKK30 | 150 | 0 | SMET |  |  | Krok | 100.3 | 21A - Takavvattningsdetaljer
13957 | SKK30 | 150 | 0 | SVRT |  |  | Krok | 91.3 | 21A - Takavvattningsdetaljer
13958 | SKK30 | 150 | 0 | TROD |  |  | Krok | 100.3 | 21A - Takavvattningsdetaljer
13963 | IS115S | 0 | 303 | SVRT |  |  | Isstopp för 115-profil | 38 | 23 - Taksäkerhet
13964 | IS115S | 0 | 303 | GALV |  |  | Isstopp för 115-profil | 38 | 23 - Taksäkerhet
13965 | IS115S | 0 | 303 | TROD |  |  | Isstopp för 115-profil | 38 | 23 - Taksäkerhet
14002 | IFSRPN | 25 | 0 | TROD |  |  | Falsfäste för SRP25N | 234 | 23 - Taksäkerhet
14007 | ISKRATTA | 0 | 2000 | GALV |  |  | Isstopp för bandtäckning | 486 | 23 - Taksäkerhet
14008 | ISKRATTA | 0 | 2000 | SVRT |  |  | Isstopp för bandtäckning | 486 | 23 - Taksäkerhet
14009 | ISKRATTA | 0 | 2000 | TROD |  |  | Isstopp för bandtäckning | 486 | 23 - Taksäkerhet
14011 | LLFDF | 0 | 0 | GALV |  |  | Livlinefäste för dubbelfalsat | 323 | 23 - Taksäkerhet
14012 | LLFDF | 0 | 0 | SVRT |  |  | Livlinefäste för dubbelfalsat | 323 | 23 - Taksäkerhet
14013 | LLFDF | 0 | 0 | TROD |  |  | Livlinefäste för dubbelfalsat | 323 | 23 - Taksäkerhet
14017 | IPLLF | 0 | 0 | RFR |  |  | Isolerprofil för LLFDF alu och koppar | 122 | 23 - Taksäkerhet
14018 | SE15K | 0 | 0 |  |  |  | Inverter för solceller | 25390 | 22L - SolarRoof
14019 | TSKFFBR | 0 | 0 | GALV |  |  | Bryggkonsol vertikalt montage inkl Skarvb | 219 | 23 - Taksäkerhet
14020 | TSKFFBR | 0 | 0 | SVRT |  |  | Bryggkonsol vertikalt montage inkl Skarvb | 219 | 23 - Taksäkerhet
14021 | TSKFFBR | 0 | 0 | TROD |  |  | Bryggkonsol vertikalt montage inkl Skarvb | 219 | 23 - Taksäkerhet
14023 | BR | 0 | 1300 | MGRA |  |  | Gångbrygga för tak | 708 | 23 - Taksäkerhet
14024 | BR | 0 | 2500 | MGRA |  |  | Gångbrygga för tak | 1420 | 23 - Taksäkerhet
14086 | TES130P | 145 | 2500 | GALV |  | 2 | Teleskopskena med 4mm polythene | 3015 | 24B - Mellanväggsprofiler
14088 | VATKS | 75 | 0 | SVRT |  |  | Vattenkupa för sandwich-panel | 1331.6 | 21A - Takavvattningsdetaljer
14089 | VATKS | 87 | 0 | SVRT |  |  | Vattenkupa för sandwich-panel | 1331.6 | 21A - Takavvattningsdetaljer
14090 | VATKS | 100 | 0 | SVRT |  |  | Vattenkupa för sandwich-panel | 1410.3 | 21A - Takavvattningsdetaljer
14091 | VATKS | 75 | 0 | ZM |  |  | Vattenkupa för sandwich-panel | 1390.3 | 21A - Takavvattningsdetaljer
14092 | VATKS | 87 | 0 | ZM |  |  | Vattenkupa för sandwich-panel | 1390.3 | 21A - Takavvattningsdetaljer
14093 | VATKS | 100 | 0 | ZM |  |  | Vattenkupa för sandwich-panel | 1410.8 | 21A - Takavvattningsdetaljer
14094 | VATKS | 75 | 0 | SMET |  |  | Vattenkupa för sandwich-panel | 1461.6 | 21A - Takavvattningsdetaljer
14095 | VATKS | 87 | 0 | SMET |  |  | Vattenkupa för sandwich-panel | 1461.6 | 21A - Takavvattningsdetaljer
14096 | VATKS | 100 | 0 | SMET |  |  | Vattenkupa för sandwich-panel | 1551.3 | 21A - Takavvattningsdetaljer
14097 | VATKS | 75 | 0 | AMET |  |  | Vattenkupa för sandwich-panel | 1464.8 | 21A - Takavvattningsdetaljer
14098 | VATKS | 87 | 0 | AMET |  |  | Vattenkupa för sandwich-panel | 1461.6 | 21A - Takavvattningsdetaljer
14099 | VATKS | 100 | 0 | AMET |  |  | Vattenkupa för sandwich-panel | 1551.3 | 21A - Takavvattningsdetaljer
14100 | VATKS | 75 | 0 | GGRA |  |  | Vattenkupa för sandwich-panel | 1461.6 | 21A - Takavvattningsdetaljer
14101 | VATKS | 75 | 0 | MGRA |  |  | Vattenkupa för sandwich-panel | 1461.6 | 21A - Takavvattningsdetaljer
14102 | VATKS | 87 | 0 | MGRA |  |  | Vattenkupa för sandwich-panel | 1461.6 | 21A - Takavvattningsdetaljer
14103 | VATKS | 100 | 0 | MGRA |  |  | Vattenkupa för sandwich-panel | 1551.3 | 21A - Takavvattningsdetaljer
14130 | AMST | 75 | 1000 | SVRT |  |  | Mellanstycke 1 m krymp i båda ändarna | 183.7 | 21A - Takavvattningsdetaljer
14131 | AMST | 87 | 1000 | SVRT |  |  | Mellanstycke 1 m krymp i båda ändarna | 196.4 | 21A - Takavvattningsdetaljer
14132 | AMST | 75 | 1000 | AVIT |  |  | Mellanstycke 1 m krymp i båda ändarna | 183.7 | 21A - Takavvattningsdetaljer
14133 | AMST | 87 | 1000 | AVIT |  |  | Mellanstycke 1 m krymp i båda ändarna | 196.4 | 21A - Takavvattningsdetaljer
14134 | AMST | 75 | 1000 | SILM |  |  | Mellanstycke 1 m krymp i båda ändarna | 202 | 21A - Takavvattningsdetaljer
14135 | AMST | 87 | 1000 | SILM |  |  | Mellanstycke 1 m krymp i båda ändarna | 216 | 21A - Takavvattningsdetaljer
14158 | P485 | 0 | 0 |  |  |  | Optimerare | 1100 | 22L - SolarRoof
14177 | BK | 87 | 70 | BRUM |  |  | Rörböj konisk 70 gr | 166.9 | 21A - Takavvattningsdetaljer
14178 | BK | 100 | 70 | BRUM |  |  | Rörböj konisk 70 gr | 213.8 | 21A - Takavvattningsdetaljer
14179 | BK | 100 | 45 | BRUM |  |  | Rörböj konisk 45 gr | 427.7 | 21A - Takavvattningsdetaljer
14180 | BK | 100 | 85 | BRUM |  |  | Rörböj konisk 85 gr | 427.7 | 21A - Takavvattningsdetaljer
14181 | BK | 87 | 85 | BRUM |  |  | Rörbök konisk 85 gr | 333.5 | 21A - Takavvattningsdetaljer
14182 | BK | 87 | 45 | BRUM |  |  | Rörböj konisk 45 gr | 333.5 | 21A - Takavvattningsdetaljer
14189 | BUTK | 87 | 0 | BRUM |  |  | Brunnsutkastare | 237.7 | 21A - Takavvattningsdetaljer
14190 | BUTK | 100 | 0 | BRUM |  |  | Brunnsutkastare | 388.4 | 21A - Takavvattningsdetaljer
14191 | FUTK | 87 | 0 | BRUM |  |  | Fällbar utkastare | 516.1 | 21A - Takavvattningsdetaljer
14192 | FUTK | 100 | 0 | BRUM |  |  | Fällbar utkastare | 580.6 | 21A - Takavvattningsdetaljer
14193 | GROR | 87 | 0 | BRUM |  |  | Grenrör ställbar | 693.1 | 21A - Takavvattningsdetaljer
14194 | GROR | 100 | 0 | BRUM |  |  | Grenrör ställbar | 788.8 | 21A - Takavvattningsdetaljer
14195 | K07 | 150 | 0 | BRUM |  |  | Takrännekrok kort 70mm | 69.4 | 21A - Takavvattningsdetaljer
14196 | K07 | 125 | 0 | BRUM |  |  | Takrännekrok kort 70mm | 60.8 | 21A - Takavvattningsdetaljer
14197 | K07 | 100 | 0 | BRUM |  |  | Takrännekrok kort 70mm | 60.8 | 21A - Takavvattningsdetaljer
14198 | K18 | 150 | 0 | BRUM |  |  | Rännkrok halvrund med klammer | 81.1 | 21A - Takavvattningsdetaljer
14199 | K18 | 125 | 0 | BRUM |  |  | Rännkrok halvrund med klammer | 74.7 | 21A - Takavvattningsdetaljer
14200 | K18 | 100 | 0 | BRUM |  |  | Rännkrok halvrund med klammer | 74.7 | 21A - Takavvattningsdetaljer
14201 | K21 | 150 | 0 | BRUM |  |  | Takrännekrok lång 210mm | 83.6 | 21A - Takavvattningsdetaljer
14202 | K21 | 125 | 0 | BRUM |  |  | Takrännekrok lång 210mm | 76.7 | 21A - Takavvattningsdetaljer
14203 | K33 | 150 | 0 | BRUM |  |  | Takrännekrok extra lång 330mm | 124.2 | 21A - Takavvattningsdetaljer
14204 | K40 | 150 | 0 | BRUM |  |  | Takrännekrok extra lång 400mm | 164.3 | 21A - Takavvattningsdetaljer
14205 | K40 | 125 | 0 | BRUM |  |  | Takrännekrok extra lång 400mm | 157 | 21A - Takavvattningsdetaljer
14206 | KFK | 150 | 0 | BRUM |  |  | Takrännekrok fast kort | 66.1 | 21A - Takavvattningsdetaljer
14207 | KFK | 125 | 0 | BRUM |  |  | Takrännekrok fast kort | 64.4 | 21A - Takavvattningsdetaljer
14209 | KFL | 150 | 0 | BRUM |  |  | Takrännekrok fast lång | 74 | 21A - Takavvattningsdetaljer
14210 | KFL | 125 | 0 | BRUM |  |  | Takrännekrok fast lång | 71.4 | 21A - Takavvattningsdetaljer
14212 | KFL35 | 150 | 0 | BRUM |  |  | Takrännekrok fast extra lång | 135.5 | 21A - Takavvattningsdetaljer
14213 | KFL35 | 125 | 0 | BRUM |  |  | Takrännekrok fast extra lång | 129.5 | 21A - Takavvattningsdetaljer
14214 | KFM | 150 | 0 | BRUM |  |  | Takrännekrok fast mellan | 70.4 | 21A - Takavvattningsdetaljer
14215 | KFM | 125 | 0 | BRUM |  |  | Takrännekrok fast mellan | 65.1 | 21A - Takavvattningsdetaljer
14217 | MST | 87 | 1000 | BRUM |  |  | Mellanstycke | 225 | 21A - Takavvattningsdetaljer
14218 | MST | 100 | 1000 | BRUM |  |  | Mellanstycke | 272.8 | 21A - Takavvattningsdetaljer
14220 | OMV | 150 | 87 | BRUM |  |  | Omvikningskupa | 173.9 | 21A - Takavvattningsdetaljer
14221 | OMV | 150 | 100 | BRUM |  |  | Omvikningskupa | 173.9 | 21A - Takavvattningsdetaljer
14222 | OMV | 125 | 87 | BRUM |  |  | Omvikningskupa | 153.1 | 21A - Takavvattningsdetaljer
14223 | OMV | 125 | 100 | BRUM |  |  | Omvikningskupa | 153.1 | 21A - Takavvattningsdetaljer
14225 | PRT | 87 | 0 | BRUM |  |  | Påskjutsrör | 130 | 21A - Takavvattningsdetaljer
14226 | PRT | 100 | 0 | BRUM |  |  | Påskjutsrör | 150.8 | 21A - Takavvattningsdetaljer
14227 | R | 150 | 3000 | BRUM |  |  | Halvrund hängränna | 494.4 | 21B - Rännor & rör
14228 | R | 150 | 4000 | BRUM |  |  | Halvrund hängränna | 659.7 | 21B - Rännor & rör
14229 | R | 150 | 5000 | BRUM |  |  | Halvrund hängränna | 824.8 | 21B - Rännor & rör
14230 | R | 150 | 6000 | BRUM |  |  | Halvrund hängränna | 989 | 21B - Rännor & rör
14231 | R | 150 | 1000 | BRUM |  |  | Halvrund hängränna | 165.1 | 21B - Rännor & rör
14232 | R | 150 | 3000 | BRUM | TRAH |  | Halvrund hängränna | 494.4 | 21B - Rännor & rör
14233 | R | 150 | 4000 | BRUM | TRAH |  | Halvrund hängränna | 659.7 | 21B - Rännor & rör
14234 | R | 150 | 6000 | BRUM | TRAH |  | Halvrund hängränna | 989 | 21B - Rännor & rör
14235 | R | 150 | 2000 | BRUM |  |  | Halvrund hängränna | 329.4 | 21B - Rännor & rör
14236 | R | 125 | 3000 | BRUM |  |  | Halvrund hängränna | 392.5 | 21B - Rännor & rör
14237 | R | 125 | 4000 | BRUM |  |  | Halvrund hängränna | 523.3 | 21B - Rännor & rör
14238 | R | 125 | 5000 | BRUM |  |  | Halvrund hängränna | 654.2 | 21B - Rännor & rör
14239 | R | 125 | 6000 | BRUM |  |  | Halvrund hängränna | 784.9 | 21B - Rännor & rör
14240 | R | 125 | 3000 | BRUM | TRAH |  | Halvrund hängränna | 392.5 | 21B - Rännor & rör
14241 | R | 125 | 4000 | BRUM | TRAH |  | Halvrund hängränna | 523.3 | 21B - Rännor & rör
14242 | R | 125 | 6000 | BRUM | TRAH |  | Halvrund hängränna | 784.9 | 21B - Rännor & rör
14243 | R | 125 | 2000 | BRUM | TRAH |  | Halvrund hängränna | 261.6 | 21B - Rännor & rör
14244 | R | 125 | 1000 | BRUM |  |  | Halvrund hängränna | 130.9 | 21B - Rännor & rör
14245 | R | 125 | 2000 | BRUM |  |  | Halvrund hängränna | 261.6 | 21B - Rännor & rör
14246 | RG | 150 | 0 | BRUM |  |  | Ränngavel universal | 63.8 | 21A - Takavvattningsdetaljer
14247 | RG | 125 | 0 | BRUM |  |  | Ränngavel universal | 59 | 21A - Takavvattningsdetaljer
14248 | RGU | 150 | 0 | BRUM |  |  | Ränngavel universal | 90.3 | 21A - Takavvattningsdetaljer
14249 | RGU | 125 | 0 | BRUM |  |  | Ränngavel universal | 83.7 | 21A - Takavvattningsdetaljer
14250 | RSK | 150 | 0 | BRUM |  |  | Rännskarv | 93.3 | 21A - Takavvattningsdetaljer
14251 | RSK | 125 | 0 | BRUM |  |  | Rännskarv | 88.7 | 21A - Takavvattningsdetaljer
14252 | RVI | 150 | 90 | BRUM |  |  | Rännvinkel inner | 565.4 | 21A - Takavvattningsdetaljer
14253 | RVI | 150 | 135 | BRUM |  |  | Rännvinkel inner | 848.7 | 21A - Takavvattningsdetaljer
14254 | RVI | 125 | 90 | BRUM |  |  | Rännvinkel inner | 473.8 | 21A - Takavvattningsdetaljer
14255 | RVI | 125 | 135 | BRUM |  |  | Rännvinkel halvrund in. 135gr | 710.6 | 21A - Takavvattningsdetaljer
14256 | RVY | 150 | 90 | BRUM |  |  | Rännvinkel ytter | 565.4 | 21A - Takavvattningsdetaljer
14257 | RVY | 150 | 135 | BRUM |  |  | Rännvinkel ytter | 848.7 | 21A - Takavvattningsdetaljer
14258 | RVY | 125 | 90 | BRUM |  |  | Rännvinkel ytter | 473.8 | 21A - Takavvattningsdetaljer
14259 | RVY | 125 | 135 | BRUM |  |  | Rännvinkel ytter | 710.6 | 21A - Takavvattningsdetaljer
14260 | SKK | 125 | 0 | BRUM |  |  | Ställbar krok med klammer | 59.8 | 21A - Takavvattningsdetaljer
14261 | SKK | 150 | 0 | BRUM |  |  | Ställbar krok med klammer | 63.3 | 21A - Takavvattningsdetaljer
14262 | SOKN | 87 | 0 | BRUM |  |  | Sockelknä 100mm offset | 578.2 | 21A - Takavvattningsdetaljer
14263 | SOKN | 100 | 0 | BRUM |  |  | Sockelknä 100mm offset | 687.6 | 21A - Takavvattningsdetaljer
14264 | SRORM | 87 | 0 | BRUM |  |  | Stuprörsmuff / skarv | 106.9 | 21A - Takavvattningsdetaljer
14265 | SRORM | 100 | 0 | BRUM |  |  | Stuprörsmuff / skarv | 153.1 | 21A - Takavvattningsdetaljer
14266 | SROR | 87 | 1000 | BRUM |  |  | Stuprör krympt | 166.6 | 21B - Rännor & rör
14267 | SROR | 87 | 2500 | BRUM |  |  | Stuprör krympt | 417.2 | 21B - Rännor & rör
14268 | SROR | 87 | 3000 | BRUM |  |  | Stuprör krympt | 500.1 | 21B - Rännor & rör
14269 | SROR | 87 | 4000 | BRUM |  |  | Stuprör krympt | 666.9 | 21B - Rännor & rör
14270 | SROR | 87 | 5000 | BRUM |  |  | Stuprör krympt | 833.4 | 21B - Rännor & rör
14271 | SROR | 87 | 6000 | BRUM |  |  | Stuprör krympt | 1000.2 | 21B - Rännor & rör
14272 | SROR | 100 | 1000 | BRUM |  |  | Stuprör krympt | 191.5 | 21B - Rännor & rör
14273 | SROR | 100 | 2500 | BRUM |  |  | Stuprör krympt | 479.4 | 21B - Rännor & rör
14274 | SROR | 100 | 3000 | BRUM |  |  | Stuprör krympt | 575.1 | 21B - Rännor & rör
14275 | SROR | 100 | 4000 | BRUM |  |  | Stuprör krympt | 766.7 | 21B - Rännor & rör
14276 | SROR | 100 | 5000 | BRUM |  |  | Stuprör krympt | 958 | 21B - Rännor & rör
14277 | SROR | 100 | 6000 | BRUM |  |  | Stuprör krympt | 1149.4 | 21B - Rännor & rör
14278 | SROR | 87 | 2500 | BRUM | TRAH |  | Stuprör krympt | 417.2 | 21B - Rännor & rör
14279 | SROR | 87 | 3000 | BRUM | TRAH |  | Stuprör krympt | 500.1 | 21B - Rännor & rör
14280 | SROR | 87 | 4000 | BRUM | TRAH |  | Stuprör krympt | 666.9 | 21B - Rännor & rör
14281 | SROR | 87 | 5000 | BRUM | TRAH |  | Stuprör krympt | 833.4 | 21B - Rännor & rör
14282 | SROR | 87 | 6000 | BRUM | TRAH |  | Stuprör krympt | 1000.2 | 21B - Rännor & rör
14283 | SROR | 100 | 2500 | BRUM | TRAH |  | Stuprör krympt | 479.4 | 21B - Rännor & rör
14284 | SROR | 100 | 3000 | BRUM | TRAH |  | Stuprör krympt | 575.1 | 21B - Rännor & rör
14285 | SROR | 100 | 4000 | BRUM | TRAH |  | Stuprör krympt | 766.7 | 21B - Rännor & rör
14286 | SROR | 100 | 5000 | BRUM | TRAH |  | Stuprör krympt | 958 | 21B - Rännor & rör
14287 | SROR | 100 | 6000 | BRUM | TRAH |  | Stuprör krympt | 1149.4 | 21B - Rännor & rör
14288 | SSVU | 87 | 0 | BRUM |  |  | Stuprörssvep självlåsande | 51.9 | 21A - Takavvattningsdetaljer
14289 | SSVU | 100 | 0 | BRUM |  |  | Stuprörssvep självlåsande | 58.2 | 21A - Takavvattningsdetaljer
14291 | SV | 87 | 0 | BRUM |  |  | Väggsvep med kil utan fot | 59 | 21A - Takavvattningsdetaljer
14292 | SV | 100 | 0 | BRUM |  |  | Väggsvep med kil utan fot | 64.7 | 21A - Takavvattningsdetaljer
14293 | SVHA | 87 | 0 | BRUM |  |  | Svep med kil för trävägg | 59 | 21A - Takavvattningsdetaljer
14294 | SVHA | 100 | 0 | BRUM |  |  | Svep med kil för trävägg | 64.7 | 21A - Takavvattningsdetaljer
14295 | TB | 150 | 0 | BRUM |  |  | Täckbygel | 57.5 | 21A - Takavvattningsdetaljer
14296 | TB | 125 | 0 | BRUM |  |  | Täckbygel | 53.6 | 21A - Takavvattningsdetaljer
14298 | UTK | 87 | 0 | BRUM |  |  | Utkastare | 217.7 | 21A - Takavvattningsdetaljer
14299 | UTK | 100 | 0 | BRUM |  |  | Utkastare | 247.2 | 21A - Takavvattningsdetaljer
14300 | OSK | 0 | 0 | BRUM |  |  | Överspoln.skydd vinklat | 420.4 | 21A - Takavvattningsdetaljer
14301 | OSKR | 150 | 0 | BRUM |  |  | Överspolningsskydd rakt | 418 | 21A - Takavvattningsdetaljer
14302 | OSKR | 125 | 0 | BRUM |  |  | Överspolningsskydd rakt | 390.9 | 21A - Takavvattningsdetaljer
14303 | BK | 87 | 70 | SVRM |  |  | Rörböj konisk 70 gr | 166.9 | 21A - Takavvattningsdetaljer
14304 | BK | 100 | 70 | SVRM |  |  | Rörböj konisk 70 gr | 213.8 | 21A - Takavvattningsdetaljer
14305 | BK | 100 | 45 | SVRM |  |  | Rörböj konisk 45 gr | 427.7 | 21A - Takavvattningsdetaljer
14306 | BK | 100 | 85 | SVRM |  |  | Rörbök konisk 85 gr | 427.7 | 21A - Takavvattningsdetaljer
14307 | BK | 87 | 85 | SVRM |  |  | Rörbök konisk 85 gr | 333.5 | 21A - Takavvattningsdetaljer
14308 | BK | 87 | 45 | SVRM |  |  | Rörböj konisk 45 gr | 333.5 | 21A - Takavvattningsdetaljer
14315 | BUTK | 87 | 0 | SVRM |  |  | Brunnsutkastare | 237.7 | 21A - Takavvattningsdetaljer
14316 | BUTK | 100 | 0 | SVRM |  |  | Brunnsutkastare | 388.4 | 21A - Takavvattningsdetaljer
14317 | FUTK | 87 | 0 | SVRM |  |  | Fällbar utkastare | 516.1 | 21A - Takavvattningsdetaljer
14318 | FUTK | 100 | 0 | SVRM |  |  | Fällbar utkastare | 580.6 | 21A - Takavvattningsdetaljer
14319 | GROR | 87 | 0 | SVRM |  |  | Grenrör ställbar | 693.1 | 21A - Takavvattningsdetaljer
14320 | GROR | 100 | 0 | SVRM |  |  | Grenrör ställbar | 788.8 | 21A - Takavvattningsdetaljer
14321 | K07 | 150 | 0 | SVRM |  |  | Takrännekrok kort 70mm | 69.4 | 21A - Takavvattningsdetaljer
14322 | K07 | 125 | 0 | SVRM |  |  | Takrännekrok kort 70mm | 60.8 | 21A - Takavvattningsdetaljer
14323 | K07 | 100 | 0 | SVRM |  |  | Takrännekrok kort 70mm | 60.8 | 21A - Takavvattningsdetaljer
14324 | K18 | 150 | 0 | SVRM |  |  | Rännkrok halvrund med klammer | 81.1 | 21A - Takavvattningsdetaljer
14325 | K18 | 125 | 0 | SVRM |  |  | Rännkrok halvrund med klammer | 74.7 | 21A - Takavvattningsdetaljer
14326 | K18 | 100 | 0 | SVRM |  |  | Rännkrok halvrund med klammer | 74.7 | 21A - Takavvattningsdetaljer
14327 | K21 | 150 | 0 | SVRM |  |  | Takrännekrok lång 210mm | 83.6 | 21A - Takavvattningsdetaljer
14328 | K21 | 125 | 0 | SVRM |  |  | Takrännekrok lång 210mm | 76.7 | 21A - Takavvattningsdetaljer
14329 | K33 | 150 | 0 | SVRM |  |  | Takrännekrok extra lång 330mm | 124.2 | 21A - Takavvattningsdetaljer
14330 | K40 | 150 | 0 | SVRM |  |  | Takrännekrok extra lång 400mm | 164.3 | 21A - Takavvattningsdetaljer
14331 | K40 | 125 | 0 | SVRM |  |  | Takrännekrok extra lång 400mm | 157 | 21A - Takavvattningsdetaljer
14332 | KFK | 150 | 0 | SVRM |  |  | Takrännekrok fast kort | 66.1 | 21A - Takavvattningsdetaljer
14333 | KFK | 125 | 0 | SVRM |  |  | Takrännekrok fast kort | 64.4 | 21A - Takavvattningsdetaljer
14334 | KFK | 100 | 0 | SVRM |  |  | Takrännekrok fast kort | 64.4 | 21A - Takavvattningsdetaljer
14335 | KFL | 150 | 0 | SVRM |  |  | Takrännekrok fast lång | 74 | 21A - Takavvattningsdetaljer
14336 | KFL | 125 | 0 | SVRM |  |  | Takrännekrok fast lång | 71.4 | 21A - Takavvattningsdetaljer
14338 | KFL35 | 150 | 0 | SVRM |  |  | Takrännekrok fast extra lång | 135.5 | 21A - Takavvattningsdetaljer
14339 | KFL35 | 125 | 0 | SVRM |  |  | Takrännekrok fast extra lång | 129.5 | 21A - Takavvattningsdetaljer
14340 | KFM | 150 | 0 | SVRM |  |  | Takrännekrok fast mellan | 70.4 | 21A - Takavvattningsdetaljer
14341 | KFM | 125 | 0 | SVRM |  |  | Takrännekrok fast mellan | 65.1 | 21A - Takavvattningsdetaljer
14343 | MST | 87 | 1000 | SVRM |  |  | Mellanstycke | 225 | 21A - Takavvattningsdetaljer
14344 | MST | 100 | 1000 | SVRM |  |  | Mellanstycke | 272.8 | 21A - Takavvattningsdetaljer
14346 | OMV | 150 | 87 | SVRM |  |  | Omvikningskupa | 173.9 | 21A - Takavvattningsdetaljer
14347 | OMV | 150 | 100 | SVRM |  |  | Omvikningskupa | 173.9 | 21A - Takavvattningsdetaljer
14348 | OMV | 125 | 87 | SVRM |  |  | Omvikningskupa | 153.1 | 21A - Takavvattningsdetaljer
14349 | OMV | 125 | 100 | SVRM |  |  | Omvikningskupa | 153.1 | 21A - Takavvattningsdetaljer
14351 | PRT | 87 | 0 | SVRM |  |  | Påskjutsrör | 130 | 21A - Takavvattningsdetaljer
14352 | PRT | 100 | 0 | SVRM |  |  | Påskjutsrör | 150.8 | 21A - Takavvattningsdetaljer
14353 | R | 150 | 3000 | SVRM |  |  | Halvrund hängränna | 494.4 | 21B - Rännor & rör
14354 | R | 150 | 4000 | SVRM |  |  | Halvrund hängränna | 659.7 | 21B - Rännor & rör
14355 | R | 150 | 5000 | SVRM |  |  | Halvrund hängränna | 824.8 | 21B - Rännor & rör
14356 | R | 150 | 6000 | SVRM |  |  | Halvrund hängränna | 989 | 21B - Rännor & rör
14357 | R | 150 | 1000 | SVRM |  |  | Halvrund hängränna | 165.1 | 21B - Rännor & rör
14358 | R | 150 | 3000 | SVRM | TRAH |  | Halvrund hängränna | 494.4 | 21B - Rännor & rör
14359 | R | 150 | 4000 | SVRM | TRAH |  | Halvrund hängränna | 659.7 | 21B - Rännor & rör
14360 | R | 150 | 6000 | SVRM | TRAH |  | Halvrund hängränna | 989 | 21B - Rännor & rör
14361 | R | 150 | 2000 | SVRM |  |  | Halvrund hängränna | 329.4 | 21B - Rännor & rör
14362 | R | 125 | 3000 | SVRM |  |  | Halvrund hängränna | 392.5 | 21B - Rännor & rör
14363 | R | 125 | 4000 | SVRM |  |  | Halvrund hängränna | 523.3 | 21B - Rännor & rör
14364 | R | 125 | 5000 | SVRM |  |  | Halvrund hängränna | 654.2 | 21B - Rännor & rör
14365 | R | 125 | 6000 | SVRM |  |  | Halvrund hängränna | 784.9 | 21B - Rännor & rör
14366 | R | 125 | 3000 | SVRM | TRAH |  | Halvrund hängränna | 392.5 | 21B - Rännor & rör
14367 | R | 125 | 4000 | SVRM | TRAH |  | Halvrund hängränna | 523.3 | 21B - Rännor & rör
14368 | R | 125 | 6000 | SVRM | TRAH |  | Halvrund hängränna | 784.9 | 21B - Rännor & rör
14369 | R | 125 | 2000 | SVRM | TRAH |  | Halvrund hängränna | 261.6 | 21B - Rännor & rör
14370 | R | 125 | 1000 | SVRM |  |  | Halvrund hängränna | 130.9 | 21B - Rännor & rör
14371 | R | 125 | 2000 | SVRM |  |  | Halvrund hängränna | 261.6 | 21B - Rännor & rör
14372 | RG | 150 | 0 | SVRM |  |  | Ränngavel universal | 63.8 | 21A - Takavvattningsdetaljer
14373 | RG | 125 | 0 | SVRM |  |  | Ränngavel universal | 59 | 21A - Takavvattningsdetaljer
14374 | RGU | 150 | 0 | SVRM |  |  | Ränngavel universal | 90.3 | 21A - Takavvattningsdetaljer
14375 | RGU | 125 | 0 | SVRM |  |  | Ränngavel universal | 83.7 | 21A - Takavvattningsdetaljer
14376 | RSK | 150 | 0 | SVRM |  |  | Rännskarv | 93.3 | 21A - Takavvattningsdetaljer
14377 | RSK | 125 | 0 | SVRM |  |  | Rännskarv | 88.7 | 21A - Takavvattningsdetaljer
14378 | RVI | 150 | 90 | SVRM |  |  | Rännvinkel inner | 565.4 | 21A - Takavvattningsdetaljer
14379 | RVI | 150 | 135 | SVRM |  |  | Rännvinkel inner | 848.7 | 21A - Takavvattningsdetaljer
14380 | RVI | 125 | 90 | SVRM |  |  | Rännvinkel inner | 473.8 | 21A - Takavvattningsdetaljer
14381 | RVI | 125 | 135 | SVRM |  |  | Rännvinkel halvrund in. 135gr | 710.6 | 21A - Takavvattningsdetaljer
14382 | RVY | 150 | 90 | SVRM |  |  | Rännvinkel ytter | 565.4 | 21A - Takavvattningsdetaljer
14383 | RVY | 150 | 135 | SVRM |  |  | Rännvinkel ytter | 848.7 | 21A - Takavvattningsdetaljer
14384 | RVY | 125 | 90 | SVRM |  |  | Rännvinkel ytter | 473.8 | 21A - Takavvattningsdetaljer
14385 | RVY | 125 | 135 | SVRM |  |  | Rännvinkel ytter | 710.6 | 21A - Takavvattningsdetaljer
14386 | SKK | 125 | 0 | SVRM |  |  | Ställbar krok med klammer | 59.8 | 21A - Takavvattningsdetaljer
14387 | SKK | 150 | 0 | SVRM |  |  | Ställbar krok med klammer | 63.3 | 21A - Takavvattningsdetaljer
14388 | SOKN | 87 | 0 | SVRM |  |  | Sockelknä 100mm offset | 578.2 | 21A - Takavvattningsdetaljer
14389 | SOKN | 100 | 0 | SVRM |  |  | Sockelknä 100mm offset | 687.6 | 21A - Takavvattningsdetaljer
14390 | SRORM | 87 | 0 | SVRM |  |  | Stuprörsmuff / skarv | 106.9 | 21A - Takavvattningsdetaljer
14391 | SRORM | 100 | 0 | SVRM |  |  | Stuprörsmuff / skarv | 153.1 | 21A - Takavvattningsdetaljer
14392 | SROR | 87 | 1000 | SVRM |  |  | Stuprör krympt | 166.6 | 21B - Rännor & rör
14393 | SROR | 87 | 2500 | SVRM |  |  | Stuprör krympt | 417.2 | 21B - Rännor & rör
14394 | SROR | 87 | 3000 | SVRM |  |  | Stuprör krympt | 500.1 | 21B - Rännor & rör
14395 | SROR | 87 | 4000 | SVRM |  |  | Stuprör krympt | 666.9 | 21B - Rännor & rör
14396 | SROR | 87 | 5000 | SVRM |  |  | Stuprör krympt | 833.4 | 21B - Rännor & rör
14397 | SROR | 87 | 6000 | SVRM |  |  | Stuprör krympt | 1000.2 | 21B - Rännor & rör
14398 | SROR | 100 | 1000 | SVRM |  |  | Stuprör krympt | 191.5 | 21B - Rännor & rör
14399 | SROR | 100 | 2500 | SVRM |  |  | Stuprör krympt | 479.4 | 21B - Rännor & rör
14400 | SROR | 100 | 3000 | SVRM |  |  | Stuprör krympt | 575.1 | 21B - Rännor & rör
14401 | SROR | 100 | 4000 | SVRM |  |  | Stuprör krympt | 766.7 | 21B - Rännor & rör
14402 | SROR | 100 | 5000 | SVRM |  |  | Stuprör krympt | 958 | 21B - Rännor & rör
14403 | SROR | 100 | 6000 | SVRM |  |  | Stuprör krympt | 1149.4 | 21B - Rännor & rör
14404 | SROR | 87 | 2500 | SVRM | TRAH |  | Stuprör krympt | 417.2 | 21B - Rännor & rör
14405 | SROR | 87 | 3000 | SVRM | TRAH |  | Stuprör krympt | 500.1 | 21B - Rännor & rör
14406 | SROR | 87 | 4000 | SVRM | TRAH |  | Stuprör krympt | 666.9 | 21B - Rännor & rör
14407 | SROR | 87 | 5000 | SVRM | TRAH |  | Stuprör krympt | 833.4 | 21B - Rännor & rör
14408 | SROR | 87 | 6000 | SVRM | TRAH |  | Stuprör krympt | 1000.2 | 21B - Rännor & rör
14409 | SROR | 100 | 2500 | SVRM | TRAH |  | Stuprör krympt | 479.4 | 21B - Rännor & rör
14410 | SROR | 100 | 3000 | SVRM | TRAH |  | Stuprör krympt | 575.1 | 21B - Rännor & rör
14411 | SROR | 100 | 4000 | SVRM | TRAH |  | Stuprör krympt | 766.7 | 21B - Rännor & rör
14412 | SROR | 100 | 5000 | SVRM | TRAH |  | Stuprör krympt | 958 | 21B - Rännor & rör
14413 | SROR | 100 | 6000 | SVRM | TRAH |  | Stuprör krympt | 1149.4 | 21B - Rännor & rör
14414 | SSVU | 87 | 0 | SVRM |  |  | Stuprörssvep självlåsande | 51.9 | 21A - Takavvattningsdetaljer
14415 | SSVU | 100 | 0 | SVRM |  |  | Stuprörssvep självlåsande | 58.2 | 21A - Takavvattningsdetaljer
14417 | SV | 87 | 0 | SVRM |  |  | Väggsvep med kil utan fot | 59 | 21A - Takavvattningsdetaljer
14418 | SV | 100 | 0 | SVRM |  |  | Väggsvep med kil utan fot | 64.7 | 21A - Takavvattningsdetaljer
14419 | SVHA | 87 | 0 | SVRM |  |  | Svep med kil för trävägg | 59 | 21A - Takavvattningsdetaljer
14420 | SVHA | 100 | 0 | SVRM |  |  | Svep med kil för trävägg | 64.7 | 21A - Takavvattningsdetaljer
14421 | TB | 150 | 0 | SVRM |  |  | Täckbygel | 57.5 | 21A - Takavvattningsdetaljer
14422 | TB | 125 | 0 | SVRM |  |  | Täckbygel | 53.6 | 21A - Takavvattningsdetaljer
14423 | TB | 100 | 0 | SVRM |  |  | Täckbygel | 53.6 | 21A - Takavvattningsdetaljer
14424 | UTK | 87 | 0 | SVRM |  |  | Utkastare | 217.7 | 21A - Takavvattningsdetaljer
14425 | UTK | 100 | 0 | SVRM |  |  | Utkastare | 247.2 | 21A - Takavvattningsdetaljer
14426 | OSK | 0 | 0 | SVRM |  |  | Överspoln.skydd vinklat | 420.4 | 21A - Takavvattningsdetaljer
14427 | OSKR | 150 | 0 | SVRM |  |  | Överspolningsskydd rakt | 418 | 21A - Takavvattningsdetaljer
14428 | OSKR | 125 | 0 | SVRM |  |  | Överspolningsskydd rakt | 390.9 | 21A - Takavvattningsdetaljer
14461 | LTP115 | 735 | 3500 | SVRT | SUB | 0.7 | Högprofil | 1271.4 | 22B - Högprofil
14462 | LTP115 | 735 | 4500 | SVRT | SUB | 0.7 | Högprofil | 1634.7 | 22B - Högprofil
14764 | FLAGGA | 354 | 1000 | GALV |  | 5 | Snödjupsindikator monteras på livlinefästen | 287 | 23 - Taksäkerhet
14765 | FLAGGA | 354 | 1000 | SVRT |  | 5 | Snödjupsindikator monteras på livlinefästen | 287 | 23 - Taksäkerhet
14766 | FLAGGA | 354 | 1000 | TROD |  | 5 | Snödjupsindikator monteras på livlinefästen | 287 | 23 - Taksäkerhet
14771 | FLV | 0 | 3000 | ZM |  | 1 | Fasadläkt | 421.1 | 24A - Ytterväggsprofiler
14772 | FLVB | 0 | 3000 | ZM |  | 1 | Fasadläkt | 526.3 | Z - None
14773 | STALH | 420 | 2100 | 700 |  |  | Järnställ | 3000 | NG - Netto Grupp
14774 | STALH | 800 | 2100 | 700 |  |  | Järnställ | 3200 | NG - Netto Grupp
14775 | HALKSTVS | 0 | 0 | GALV |  |  | Koppling mellan handledare och takstege | 301 | 23 - Taksäkerhet
14776 | HALKSTVS | 0 | 0 | SVRT |  |  | Koppling mellan handledare och takstege | 301 | 23 - Taksäkerhet
14777 | HALKSTVS | 0 | 0 | TROD |  |  | Koppling mellan handledare och takstege | 301 | 23 - Taksäkerhet
14779 | HALKSBR | 0 | 0 | GALV |  |  | Koppling mellan handledare och takbrygga | 243 | 23 - Taksäkerhet
14780 | HALKSBR | 0 | 0 | SVRT |  |  | Koppling mellan handledare och takbrygga | 243 | 23 - Taksäkerhet
14781 | HALKSBR | 0 | 0 | TROD |  |  | Koppling mellan handledare och takbrygga | 243 | 23 - Taksäkerhet
14789 | ABK | 100 | 70 | SVRT |  |  | Rörböj konisk 70° aluminium | 211.2 | 21A - Takavvattningsdetaljer
14790 | ABK | 100 | 70 | AVIT |  |  | Rörböj konisk 70° aluminium | 211.2 | 21A - Takavvattningsdetaljer
14791 | ABK | 100 | 70 | SILM |  |  | Rörböj konisk 70° aluminium | 232.4 | 21A - Takavvattningsdetaljer
14793 | ABKM | 87 | 70 | AVIT |  |  | Rörböj 70° aluminium | 160.4 | 21A - Takavvattningsdetaljer
14794 | ABKM | 75 | 70 | AVIT |  |  | Rörböj 70° aluminium | 157.7 | 21A - Takavvattningsdetaljer
14795 | ABKM | 87 | 70 | GRAM |  |  | Rörböj 70° aluminium | 176.4 | 21A - Takavvattningsdetaljer
14796 | ABKM | 75 | 70 | GRAM |  |  | Rörböj 70° aluminium | 173.6 | 21A - Takavvattningsdetaljer
14797 | ABKM | 87 | 70 | SILM |  |  | Rörböj 70° aluminium | 176.4 | 21A - Takavvattningsdetaljer
14798 | ABKM | 75 | 70 | SILM |  |  | Rörböj 70° aluminium | 173.6 | 21A - Takavvattningsdetaljer
14799 | ABKM | 87 | 70 | SVRT |  |  | Rörböj 70° aluminium | 160.4 | 21A - Takavvattningsdetaljer
14800 | ABKM | 75 | 70 | SVRT |  |  | Rörböj 70° aluminium | 157.7 | 21A - Takavvattningsdetaljer
14801 | ABKS | 100 | 70 | GRAM |  |  | Rörböj skarp konisk 70° aluminium | 953.4 | 21A - Takavvattningsdetaljer
14802 | ABKS | 87 | 70 | GRAM |  |  | Rörböj skarp konisk 70° aluminium | 953.4 | 21A - Takavvattningsdetaljer
14803 | ABKS | 75 | 70 | GRAM |  |  | Rörböj skarp konisk 70° aluminium | 953.4 | 21A - Takavvattningsdetaljer
14804 | ABM | 100 | 70 | AVIT |  |  | Rörböj muffad 70° aluminium | 218.8 | 21A - Takavvattningsdetaljer
14805 | ABM | 100 | 70 | GRAM |  |  | Rörböj muffad 70° aluminium | 240.6 | 21A - Takavvattningsdetaljer
14806 | ABM | 100 | 70 | SILM |  |  | Rörböj muffad 70° aluminium | 240.6 | 21A - Takavvattningsdetaljer
14807 | ABM | 100 | 70 | SVRT |  |  | Rörböj muffad 70° aluminium | 218.8 | 21A - Takavvattningsdetaljer
14808 | ABUTK | 75 | 0 | SVRT |  |  | Brunnsutkastare aluminium | 214.3 | 21A - Takavvattningsdetaljer
14809 | ABUTK | 87 | 0 | SVRT |  |  | Brunnsutkastare aluminium | 235.3 | 21A - Takavvattningsdetaljer
14810 | ABUTK | 100 | 0 | SVRT |  |  | Brunnsutkastare aluminium | 377.5 | 21A - Takavvattningsdetaljer
14811 | ABUTK | 75 | 0 | AVIT |  |  | Brunnsutkastare aluminium | 214.3 | 21A - Takavvattningsdetaljer
14812 | ABUTK | 87 | 0 | AVIT |  |  | Brunnsutkastare aluminium | 235.3 | 21A - Takavvattningsdetaljer
14813 | ABUTK | 100 | 0 | AVIT |  |  | Brunnsutkastare aluminium | 377.5 | 21A - Takavvattningsdetaljer
14814 | ABUTK | 75 | 0 | SILM |  |  | Brunnsutkastare aluminium | 235.6 | 21A - Takavvattningsdetaljer
14815 | ABUTK | 87 | 0 | SILM |  |  | Brunnsutkastare aluminium | 258.7 | 21A - Takavvattningsdetaljer
14816 | ABUTK | 100 | 0 | SILM |  |  | Brunnsutkastare aluminium | 415.4 | 21A - Takavvattningsdetaljer
14817 | ABUTK | 75 | 0 | GRAM |  |  | Brunnsutkastare aluminium | 235.6 | 21A - Takavvattningsdetaljer
14818 | ABUTK | 87 | 0 | GRAM |  |  | Brunnsutkastare aluminium | 258.7 | 21A - Takavvattningsdetaljer
14819 | ABUTK | 100 | 0 | GRAM |  |  | Brunnsutkastare aluminium | 415.4 | 21A - Takavvattningsdetaljer
14821 | AFUTK | 75 | 0 | GRAM |  |  | Fällbar utkastare aluminium | 590.8 | 21A - Takavvattningsdetaljer
14822 | AFUTK | 87 | 0 | GRAM |  |  | Fällbar utkastare aluminium | 593.3 | 21A - Takavvattningsdetaljer
14823 | AFUTK | 100 | 0 | GRAM |  |  | Fällbar utkastare aluminium | 643.7 | 21A - Takavvattningsdetaljer
14824 | AFUTK | 75 | 0 | SVRT |  |  | Fällbar utkastare aluminium | 537.1 | 21A - Takavvattningsdetaljer
14825 | AFUTK | 87 | 0 | SVRT |  |  | Fällbar utkastare aluminium | 539.4 | 21A - Takavvattningsdetaljer
14826 | AFUTK | 100 | 0 | SVRT |  |  | Fällbar utkastare aluminium | 585.1 | 21A - Takavvattningsdetaljer
14827 | AFUTK | 75 | 0 | AVIT |  |  | Fällbar utkastare aluminium | 537.1 | 21A - Takavvattningsdetaljer
14828 | R | 100 | 4000 | CU |  |  | Hängränna Koppar | 1691.9 | 21B - Rännor & rör
14829 | AFUTK | 87 | 0 | AVIT |  |  | Fällbar utkastare aluminium | 539.4 | 21A - Takavvattningsdetaljer
14830 | R | 100 | 5000 | CU |  |  | Hängränna Koppar | 2114.9 | 21B - Rännor & rör
14831 | AFUTK | 100 | 0 | AVIT |  |  | Fällbar utkastare aluminium | 585.1 | 21A - Takavvattningsdetaljer
14832 | AFUTK | 75 | 0 | SILM |  |  | Fällbar utkastare aluminium | 590.8 | 21A - Takavvattningsdetaljer
14833 | AFUTK | 87 | 0 | SILM |  |  | Fällbar utkastare aluminium | 593.3 | 21A - Takavvattningsdetaljer
14834 | AFUTK | 100 | 0 | SILM |  |  | Fällbar utkastare aluminium | 643.7 | 21A - Takavvattningsdetaljer
14835 | AGROR | 75 | 0 | GRAM |  |  | Grenrör för stuprör aluminium | 732.8 | 21A - Takavvattningsdetaljer
14836 | AGROR | 87 | 0 | GRAM |  |  | Grenrör för stuprör aluminium | 761.3 | 21A - Takavvattningsdetaljer
14837 | AGROR | 100 | 0 | SVRT |  |  | Grenrör för stuprör aluminium | 764.9 | 21A - Takavvattningsdetaljer
14838 | AGROR | 100 | 0 | AVIT |  |  | Grenrör för stuprör aluminium | 764.9 | 21A - Takavvattningsdetaljer
14839 | AGROR | 100 | 0 | SILM |  |  | Grenrör för stuprör aluminium | 841.4 | 21A - Takavvattningsdetaljer
14840 | R | 100 | 6000 | CU |  |  | Hängränna Koppar | 2537.9 | 21B - Rännor & rör
14841 | AK07 | 125 | 0 | GRAM |  |  | Rännkrok halvrund med klammer aluminium | 57 | 21A - Takavvattningsdetaljer
14842 | AK07 | 150 | 0 | GRAM |  |  | Rännkrok halvrund med klammer aluminium | 60.6 | 21A - Takavvattningsdetaljer
14843 | AK18 | 125 | 0 | GRAM |  |  | Rännkrok halvrund med klammer aluminium | 68.3 | 21A - Takavvattningsdetaljer
14844 | AK18 | 150 | 0 | GRAM |  |  | Rännkrok halvrund med klammer aluminium | 70.6 | 21A - Takavvattningsdetaljer
14846 | AMST | 75 | 0 | GRAM |  |  | Mellanstycke krympt i båda ändar aluminium | 202 | 21A - Takavvattningsdetaljer
14847 | AMST | 87 | 0 | GRAM |  |  | Mellanstycke krympt i båda ändar aluminium | 216 | 21A - Takavvattningsdetaljer
14848 | AMST | 100 | 0 | GRAM |  |  | Mellanstycke krympt i båda ändar aluminium | 275.8 | 21A - Takavvattningsdetaljer
14849 | AOK | 125 | 75 | GRAM |  |  | Omvikningskupa halvrund ränna aluminium | 168.2 | 21A - Takavvattningsdetaljer
14850 | AOK | 125 | 87 | GRAM |  |  | Omvikningskupa halvrund ränna aluminium | 168.2 | 21A - Takavvattningsdetaljer
14851 | AOK | 150 | 87 | GRAM |  |  | Omvikningskupa halvrund ränna aluminium | 205.5 | 21A - Takavvattningsdetaljer
14852 | AOK | 150 | 100 | SVRT |  |  | Omvikningskupa halvrund ränna aluminium | 186.8 | 21A - Takavvattningsdetaljer
14853 | AOK | 150 | 100 | AVIT |  |  | Omvikningskupa halvrund ränna aluminium | 186.8 | 21A - Takavvattningsdetaljer
14854 | AOK | 150 | 100 | SILM |  |  | Omvikningskupa halvrund ränna aluminium | 205.5 | 21A - Takavvattningsdetaljer
14855 | R | 125 | 3000 | CU |  |  | Hängränna Koppar | 1424.8 | 21B - Rännor & rör
14856 | AOK | 150 | 100 | GRAM |  |  | Omvikningskupa halvrund ränna aluminium | 205.5 | 21A - Takavvattningsdetaljer
14857 | APRT | 100 | 0 | AVIT |  |  | Påskjutsrör aluminium | 158.1 | 21A - Takavvattningsdetaljer
14858 | APRT | 87 | 0 | AVIT |  |  | Påskjutsrör aluminium | 138.9 | 21A - Takavvattningsdetaljer
14859 | APRT | 75 | 0 | AVIT |  |  | Påskjutsrör aluminium | 133.7 | 21A - Takavvattningsdetaljer
14860 | R | 125 | 4000 | CU |  |  | Hängränna Koppar | 1899.4 | 21B - Rännor & rör
14861 | APRT | 100 | 0 | GRAM |  |  | Påskjutsrör aluminium | 173.9 | 21A - Takavvattningsdetaljer
14862 | APRT | 87 | 0 | GRAM |  |  | Påskjutsrör aluminium | 152.8 | 21A - Takavvattningsdetaljer
14863 | APRT | 75 | 0 | GRAM |  |  | Påskjutsrör aluminium | 147.1 | 21A - Takavvattningsdetaljer
14864 | APRT | 100 | 0 | SILM |  |  | Påskjutsrör aluminium | 173.9 | 21A - Takavvattningsdetaljer
14865 | APRT | 87 | 0 | SILM |  |  | Påskjutsrör aluminium | 152.8 | 21A - Takavvattningsdetaljer
14866 | APRT | 75 | 0 | SILM |  |  | Påskjutsrör aluminium | 147.1 | 21A - Takavvattningsdetaljer
14867 | APRT | 100 | 0 | SVRT |  |  | Påskjutsrör aluminium | 158.1 | 21A - Takavvattningsdetaljer
14868 | APRT | 87 | 0 | SVRT |  |  | Påskjutsrör aluminium | 138.9 | 21A - Takavvattningsdetaljer
14869 | APRT | 75 | 0 | SVRT |  |  | Påskjutsrör aluminium | 133.7 | 21A - Takavvattningsdetaljer
14870 | R | 125 | 5000 | CU |  |  | Hängränna Koppar | 2374.9 | 21B - Rännor & rör
14871 | ARA | 125 | 5000 | AVIT |  |  | Halvrund ränna 5 meter | 614.5 | 21B - Rännor & rör
14872 | ARA | 150 | 5000 | AVIT |  |  | Halvrund ränna aluminium | 788.9 | 21B - Rännor & rör
14873 | ARA | 125 | 5000 | GRAM |  |  | Halvrund ränna aluminium | 676 | 21B - Rännor & rör
14874 | ARA | 150 | 5000 | GRAM |  |  | Halvrund ränna aluminium | 868 | 21B - Rännor & rör
14875 | ARA | 125 | 3000 | GRAM |  |  | Halvrund ränna aluminium | 405.6 | 21B - Rännor & rör
14876 | ARA | 150 | 3000 | GRAM |  |  | Halvrund ränna aluminium | 520.7 | 21B - Rännor & rör
14877 | ARA | 125 | 5000 | SILM |  |  | Halvrund ränna 5 meter | 676 | 21B - Rännor & rör
14878 | ARA | 150 | 5000 | SILM |  |  | Halvrund ränna aluminium | 868 | 21B - Rännor & rör
14879 | ARA | 125 | 5000 | SVRT |  |  | Halvrund ränna 5 meter | 614.5 | 21B - Rännor & rör
14880 | R | 125 | 6000 | CU |  |  | Hängränna Koppar | 2849.4 | 21B - Rännor & rör
14881 | ARA | 150 | 5000 | SVRT |  |  | Halvrund ränna aluminium | 788.9 | 21B - Rännor & rör
14882 | ARG | 125 | 0 | GRAM |  |  | Gavel till halvrund hängränna aluminium | 59.7 | 21A - Takavvattningsdetaljer
14883 | ARG | 150 | 0 | GRAM |  |  | Gavel till halvrund hängränna aluminium | 67.5 | 21A - Takavvattningsdetaljer
14884 | ARGU | 150 | 0 | GRAM |  |  | Ränngavel universal aluminium | 104.2 | 21A - Takavvattningsdetaljer
14885 | ARGU | 150 | 0 | SVRT |  |  | Ränngavel universal aluminium | 94.7 | 21A - Takavvattningsdetaljer
14886 | ARGU | 150 | 0 | AVIT |  |  | Ränngavel universal aluminium | 94.7 | 21A - Takavvattningsdetaljer
14887 | ARGU | 150 | 0 | SILM |  |  | Ränngavel universal aluminium | 104.2 | 21A - Takavvattningsdetaljer
14888 | ARGU | 125 | 0 | GRAM |  |  | Ränngavel universal | 94.1 | 21A - Takavvattningsdetaljer
14889 | ARGU | 125 | 0 | SVRT |  |  | Ränngavel universal | 85.5 | 21A - Takavvattningsdetaljer
14890 | ARGU | 125 | 0 | AVIT |  |  | Ränngavel universal | 85.5 | 21A - Takavvattningsdetaljer
14891 | ARGU | 125 | 0 | SILM |  |  | Ränngavel universal | 94.1 | 21A - Takavvattningsdetaljer
14892 | ARSK | 125 | 0 | GRAM |  |  | Skarv till halvrund hängränna aluminium | 89.7 | 21A - Takavvattningsdetaljer
14893 | ARSK | 150 | 0 | GRAM |  |  | Skarv till halvrund hängränna aluminium | 101.6 | 21A - Takavvattningsdetaljer
14894 | ARVI | 125 | 135 | GRAM |  |  | Innervinkel halvrund 90° aluminium | 768.5 | 21A - Takavvattningsdetaljer
14896 | ARVI | 125 | 0 | GRAM |  |  | Innervinkel halvrund 90° aluminium | 512.3 | 21A - Takavvattningsdetaljer
14897 | ARVI | 150 | 0 | GRAM |  |  | Innervinkel halvrund 90° aluminium | 613.7 | 21A - Takavvattningsdetaljer
14898 | ARVY | 125 | 135 | GRAM |  |  | Yttervinkel halvrund 90° aluminium | 768.5 | 21A - Takavvattningsdetaljer
14900 | ARVY | 125 | 0 | GRAM |  |  | Yttervinkel halvrund 90° aluminium | 512.3 | 21A - Takavvattningsdetaljer
14901 | ARVY | 150 | 0 | GRAM |  |  | Yttervinkel halvrund 90° aluminium | 613.7 | 21A - Takavvattningsdetaljer
14902 | ASOKN | 100 | 0 | AVIT |  |  | Sockelknä aluminium | 665.6 | 21A - Takavvattningsdetaljer
14903 | ASOKN | 87 | 0 | AVIT |  |  | Sockelknä aluminium | 611.8 | 21A - Takavvattningsdetaljer
14904 | ASOKN | 75 | 0 | AVIT |  |  | Sockelknä aluminium | 571.9 | 21A - Takavvattningsdetaljer
14905 | R | 150 | 4000 | CU |  |  | Hängränna Koppar | 2352.3 | 21B - Rännor & rör
14906 | ASOKN | 100 | 0 | GRAM |  |  | Sockelknä aluminium | 732.2 | 21A - Takavvattningsdetaljer
14907 | ASOKN | 87 | 0 | GRAM |  |  | Sockelknä aluminium | 673 | 21A - Takavvattningsdetaljer
14908 | ASOKN | 75 | 0 | GRAM |  |  | Sockelknä aluminium | 629 | 21A - Takavvattningsdetaljer
14909 | ASOKN | 100 | 0 | SILM |  |  | Sockelknä aluminium | 732.2 | 21A - Takavvattningsdetaljer
14910 | R | 150 | 5000 | CU |  |  | Hängränna Koppar | 2940.4 | 21B - Rännor & rör
14911 | ASOKN | 87 | 0 | SILM |  |  | Sockelknä aluminium | 673 | 21A - Takavvattningsdetaljer
14912 | ASOKN | 75 | 0 | SILM |  |  | Sockelknä aluminium | 629 | 21A - Takavvattningsdetaljer
14913 | ASOKN | 100 | 0 | SVRT |  |  | Sockelknä aluminium | 665.6 | 21A - Takavvattningsdetaljer
14914 | ASOKN | 87 | 0 | SVRT |  |  | Sockelknä aluminium | 611.8 | 21A - Takavvattningsdetaljer
14915 | ASOKN | 75 | 0 | SVRT |  |  | Sockelknä aluminium | 571.9 | 21A - Takavvattningsdetaljer
14916 | ASROR | 100 | 3000 | GRAM |  |  | Stuprör krympt i en ände aluminium | 622.1 | 21B - Rännor & rör
14917 | ASROR | 87 | 3000 | GRAM |  |  | Stuprör krympt i en ände aluminium | 512.3 | 21B - Rännor & rör
14918 | ASROR | 75 | 3000 | GRAM |  |  | Stuprör krympt i en ände aluminium | 486.6 | 21B - Rännor & rör
14919 | ASROR | 75 | 5000 | AVIT |  |  | Stuprör krympt i en ände | 737.4 | 21B - Rännor & rör
14920 | R | 150 | 6000 | CU |  |  | Hängränna Koppar | 3528.8 | 21B - Rännor & rör
14921 | ASROR | 87 | 5000 | AVIT |  |  | Stuprör krympt i en ände | 776.2 | 21B - Rännor & rör
14922 | ASROR | 100 | 5000 | AVIT |  |  | Stuprör krympt i en ände aluminium | 942.5 | 21B - Rännor & rör
14923 | ASROR | 75 | 5000 | GRAM |  |  | Stuprör krympt i en ände aluminium | 811.3 | 21B - Rännor & rör
14924 | ASROR | 87 | 5000 | GRAM |  |  | Stuprör krympt i en ände aluminium | 853.8 | 21B - Rännor & rör
14925 | ASROR | 75 | 5000 | SILM |  |  | Stuprör krympt i en ände | 811.3 | 21B - Rännor & rör
14926 | ASROR | 100 | 5000 | SILM |  |  | Stuprör krympt i en ände aluminium | 1036.8 | 21B - Rännor & rör
14927 | ASROR | 87 | 5000 | SILM |  |  | Stuprör krympt i en ände | 853.8 | 21B - Rännor & rör
14928 | ASROR | 75 | 5000 | SVRT |  |  | Stuprör krympt i en ände | 737.4 | 21B - Rännor & rör
14929 | ASROR | 100 | 5000 | SVRT |  |  | Stuprör krympt i en ände aluminium | 942.5 | 21B - Rännor & rör
14930 | ASROR | 100 | 3000 | SVRT |  |  | Stuprör krympt i en ände aluminium | 565.5 | 21B - Rännor & rör
14931 | ASROR | 100 | 3000 | SILM |  |  | Stuprör krympt i en ände aluminium | 622.1 | 21B - Rännor & rör
14932 | ASROR | 100 | 3000 | AVIT |  |  | Stuprör krympt i en ände aluminium | 565.5 | 21B - Rännor & rör
14933 | ASRORM | 100 | 0 | SVRT |  |  | Skarvmuff aluminium | 149.3 | 21A - Takavvattningsdetaljer
14934 | ASRORM | 100 | 0 | AVIT |  |  | Skarvmuff aluminium | 149.3 | 21A - Takavvattningsdetaljer
14935 | ASRORM | 100 | 0 | SILM |  |  | Skarvmuff aluminium | 164.1 | 21A - Takavvattningsdetaljer
14936 | R | 125 | 3000 | ALUZ |  |  | Hängränna Aluminium zink | 382.2 | 21B - Rännor & rör
14937 | ASRORM | 87 | 0 | GRAM |  |  | Skarvmuff aluminium | 114.4 | 21A - Takavvattningsdetaljer
14938 | R | 150 | 3000 | ALUZ |  |  | Hängränna Aluminium zink | 482.2 | 21B - Rännor & rör
14939 | ASTAG | 0 | 0 | SVRT |  |  | Skarvmuff aluminium | 31.8 | 21A - Takavvattningsdetaljer
14940 | R | 125 | 4000 | ALUZ |  |  | Hängränna Aluminium zink | 509.8 | 21B - Rännor & rör
14941 | ASTAG | 0 | 0 | AVIT |  |  | Skarvmuff aluminium | 31.8 | 21A - Takavvattningsdetaljer
14942 | ASTAG | 0 | 0 | SILM |  |  | Skarvmuff aluminium | 35 | 21A - Takavvattningsdetaljer
14943 | ASTAG | 0 | 0 | GRAM |  |  | Skarvmuff aluminium | 35 | 21A - Takavvattningsdetaljer
14945 | R | 125 | 6000 | ALUZ |  |  | Hängränna Aluminium zink | 765.1 | 21B - Rännor & rör
14947 | ASVHA | 75 | 0 | GRAM |  |  | Rörsvep med kil för trävägg aluminium | 55.4 | 21A - Takavvattningsdetaljer
14948 | ASVHA | 87 | 0 | GRAM |  |  | Rörsvep med kil för trävägg aluminium | 59.7 | 21A - Takavvattningsdetaljer
14949 | ASVHA | 100 | 0 | SVRT |  |  | Rörsvep med kil för trävägg aluminium | 64 | 21A - Takavvattningsdetaljer
14950 | R | 150 | 4000 | ALUZ |  |  | Hängränna Aluminium zink | 642.8 | 21B - Rännor & rör
14951 | ASVHA | 100 | 0 | AVIT |  |  | Rörsvep med kil för trävägg aluminium | 64 | 21A - Takavvattningsdetaljer
14952 | ASVHA | 100 | 0 | SILM |  |  | Rörsvep med kil för trävägg aluminium | 70.3 | 21A - Takavvattningsdetaljer
14953 | AUTK | 75 | 0 | GRAM |  |  | Utkastare för stuprör aluminium | 216.4 | 21A - Takavvattningsdetaljer
14954 | AUTK | 87 | 0 | GRAM |  |  | Utkastare för stuprör aluminium | 220.7 | 21A - Takavvattningsdetaljer
14955 | R | 150 | 6000 | ALUZ |  |  | Hängränna Aluminium zink | 964.4 | 21B - Rännor & rör
14956 | AUTK | 100 | 0 | SVRT |  |  | Utkastare för stuprör aluminium | 241.5 | 21A - Takavvattningsdetaljer
14957 | AUTK | 100 | 0 | AVIT |  |  | Utkastare för stuprör aluminium | 241.5 | 21A - Takavvattningsdetaljer
14958 | AUTK | 100 | 0 | SILM |  |  | Utkastare för stuprör aluminium | 265.5 | 21A - Takavvattningsdetaljer
14959 | AUTKS | 100 | 0 | GRAM |  |  | Utkastare skarp för stuprör aluminium | 953.4 | 21A - Takavvattningsdetaljer
14960 | AUTKS | 87 | 0 | GRAM |  |  | Utkastare skarp för stuprör aluminium | 953.4 | 21A - Takavvattningsdetaljer
14961 | AUTKS | 75 | 0 | GRAM |  |  | Utkastare skarp för stuprör aluminium | 953.4 | 21A - Takavvattningsdetaljer
15010 | AMST | 100 | 1000 | SVRT |  |  | Mellanstycke krympt i båda ändar aluminium | 250.8 | 21A - Takavvattningsdetaljer
15011 | AMST | 100 | 1000 | AVIT |  |  | Mellanstycke krympt i båda ändar aluminium | 250.8 | 21A - Takavvattningsdetaljer
15012 | AMST | 100 | 1000 | SLIM |  |  | Mellanstycke krympt i båda ändar aluminium | 275.8 | 21A - Takavvattningsdetaljer
15014 | ABK | 75 | 70 | GRAM |  |  | Rörböj konisk 70° aluminium | 162.1 | 21A - Takavvattningsdetaljer
15015 | ABK | 87 | 70 | GRAM |  |  | Rörböj konisk 70° aluminium | 169.3 | 21A - Takavvattningsdetaljer
15016 | ABK | 100 | 70 | GRAM |  |  | Rörböj konisk 70° aluminium | 232.4 | 21A - Takavvattningsdetaljer
15017 | NPSRPS | 0 | 2000 | SVRT | HBPM | 0.6 | Nockplåt till SolarRoof | 340 | 22L - SolarRoof
15050 | ASRORM | 100 | 0 | GRAM |  |  | Skarvmuff | 164.1 | 21A - Takavvattningsdetaljer
15056 | WENDTVS | 0 | 0 | GALV |  |  | Ändfäste wire på takstege | 401 | 23 - Taksäkerhet
15057 | WFSTLTVS | 0 | 0 | GALV |  |  | Mellanfäste wire på takstege | 629 | 23 - Taksäkerhet
15060 | AGROR | 100 | 0 | GRAM |  |  | Grenrör | 841.4 | 21A - Takavvattningsdetaljer
15061 | ASVHA | 100 | 0 | GRAM |  |  | Stuprörshållare | 70.3 | 21A - Takavvattningsdetaljer
15062 | AUTK | 100 | 0 | GRAM |  |  | Utkastare | 265.5 | 21A - Takavvattningsdetaljer
15063 | ASROR | 100 | 5000 | GRAM |  |  | Stuprör krympt i en ände | 1036.8 | 21B - Rännor & rör
15064 | ASROR | 87 | 5000 | SVRT |  |  | Stuprör krympt i en ände | 776.2 | 21B - Rännor & rör
15069 | UPBSL | 0 | 0 | GALV |  |  | Uppställningsbeslag taklucka | 721 | 23 - Taksäkerhet
15083 | BKM | 75 | 70 | BRUM |  |  | Konisk böj 70 gr | 166.6 | 21A - Takavvattningsdetaljer
15084 | BKM | 87 | 70 | BRUM |  |  | Konisk böj 70 gr | 173.9 | 21A - Takavvattningsdetaljer
15085 | BKM | 100 | 70 | BRUM |  |  | Konisk böj 70 gr | 223.2 | 21A - Takavvattningsdetaljer
15086 | BKM | 75 | 70 | SVRM |  |  | Konisk böj 70 gr | 166.6 | 21A - Takavvattningsdetaljer
15087 | BKM | 87 | 70 | SVRM |  |  | Konisk böj 70 gr | 173.9 | 21A - Takavvattningsdetaljer
15088 | BKM | 100 | 70 | SVRM |  |  | Konisk böj 70 gr | 223.2 | 21A - Takavvattningsdetaljer
15106 | BK | 87 | 70 | GRAM |  |  | Rörböj konisk 70 gr | 166.9 | 21A - Takavvattningsdetaljer
15107 | BK | 100 | 70 | GRAM |  |  | Rörböj konisk 70 gr | 213.8 | 21A - Takavvattningsdetaljer
15108 | BK | 100 | 45 | GRAM |  |  | Rörböj konisk 45 gr | 427.7 | 21A - Takavvattningsdetaljer
15109 | BK | 100 | 85 | GRAM |  |  | Rörbök konisk 85 gr | 427.7 | 21A - Takavvattningsdetaljer
15110 | BK | 87 | 85 | GRAM |  |  | Rörbök konisk 85 gr | 333.5 | 21A - Takavvattningsdetaljer
15111 | BK | 87 | 45 | GRAM |  |  | Rörböj konisk 45 gr | 333.5 | 21A - Takavvattningsdetaljer
15116 | BKM | 75 | 70 | GRAM |  |  | Konisk böj 70 gr | 166.6 | 21A - Takavvattningsdetaljer
15117 | BKM | 87 | 70 | GRAM |  |  | Konisk böj 70 gr | 173.9 | 21A - Takavvattningsdetaljer
15118 | BKM | 100 | 70 | GRAM |  |  | Konisk böj 70 gr | 223.2 | 21A - Takavvattningsdetaljer
15119 | BUTK | 87 | 0 | GRAM |  |  | Brunnsutkastare | 237.7 | 21A - Takavvattningsdetaljer
15120 | BUTK | 100 | 0 | GRAM |  |  | Brunnsutkastare | 388.4 | 21A - Takavvattningsdetaljer
15121 | FUTK | 87 | 0 | GRAM |  |  | Fällbar utkastare | 516.1 | 21A - Takavvattningsdetaljer
15122 | FUTK | 100 | 0 | GRAM |  |  | Fällbar utkastare | 580.6 | 21A - Takavvattningsdetaljer
15123 | GROR | 87 | 0 | GRAM |  |  | Grenrör ställbar | 693.1 | 21A - Takavvattningsdetaljer
15124 | GROR | 100 | 0 | GRAM |  |  | Grenrör ställbar | 788.8 | 21A - Takavvattningsdetaljer
15125 | K07 | 150 | 0 | GRAM |  |  | Takrännekrok kort 70mm | 69.4 | 21A - Takavvattningsdetaljer
15126 | K07 | 125 | 0 | GRAM |  |  | Takrännekrok kort 70mm | 60.8 | 21A - Takavvattningsdetaljer
15127 | K18 | 150 | 0 | GRAM |  |  | Rännkrok halvrund med klammer | 81.1 | 21A - Takavvattningsdetaljer
15128 | K18 | 125 | 0 | GRAM |  |  | Rännkrok halvrund med klammer | 74.7 | 21A - Takavvattningsdetaljer
15129 | K21 | 150 | 0 | GRAM |  |  | Takrännekrok lång 210mm | 83.6 | 21A - Takavvattningsdetaljer
15130 | K21 | 125 | 0 | GRAM |  |  | Takrännekrok lång 210mm | 76.7 | 21A - Takavvattningsdetaljer
15131 | K33 | 150 | 0 | GRAM |  |  | Takrännekrok extra lång 330mm | 124.2 | 21A - Takavvattningsdetaljer
15132 | K40 | 150 | 0 | GRAM |  |  | Takrännekrok extra lång 400mm | 164.3 | 21A - Takavvattningsdetaljer
15133 | K40 | 125 | 0 | GRAM |  |  | Takrännekrok extra lång 400mm | 157 | 21A - Takavvattningsdetaljer
15134 | KFK | 150 | 0 | GRAM |  |  | Takrännekrok fast kort | 66.1 | 21A - Takavvattningsdetaljer
15135 | KFK | 125 | 0 | GRAM |  |  | Takrännekrok fast kort | 64.4 | 21A - Takavvattningsdetaljer
15136 | KFL | 150 | 0 | GRAM |  |  | Takrännekrok fast lång | 74 | 21A - Takavvattningsdetaljer
15137 | KFL | 125 | 0 | GRAM |  |  | Takrännekrok fast lång | 71.4 | 21A - Takavvattningsdetaljer
15138 | KFL35 | 150 | 0 | GRAM |  |  | Takrännekrok fast extra lång | 135.5 | 21A - Takavvattningsdetaljer
15139 | KFL35 | 125 | 0 | GRAM |  |  | Takrännekrok fast extra lång | 129.5 | 21A - Takavvattningsdetaljer
15140 | KFM | 150 | 0 | GRAM |  |  | Takrännekrok fast mellan | 70.4 | 21A - Takavvattningsdetaljer
15141 | KFM | 125 | 0 | GRAM |  |  | Takrännekrok fast mellan | 65.1 | 21A - Takavvattningsdetaljer
15143 | MST | 87 | 1000 | GRAM |  |  | Mellanstycke | 225 | 21A - Takavvattningsdetaljer
15144 | MST | 100 | 1000 | GRAM |  |  | Mellanstycke | 272.8 | 21A - Takavvattningsdetaljer
15146 | OMV | 150 | 87 | GRAM |  |  | Omvikningskupa | 173.9 | 21A - Takavvattningsdetaljer
15147 | OMV | 150 | 100 | GRAM |  |  | Omvikningskupa | 173.9 | 21A - Takavvattningsdetaljer
15148 | OMV | 125 | 87 | GRAM |  |  | Omvikningskupa | 153.1 | 21A - Takavvattningsdetaljer
15149 | OMV | 125 | 100 | GRAM |  |  | Omvikningskupa | 153.1 | 21A - Takavvattningsdetaljer
15151 | PRT | 87 | 0 | GRAM |  |  | Påskjutsrör | 130 | 21A - Takavvattningsdetaljer
15152 | PRT | 100 | 0 | GRAM |  |  | Påskjutsrör | 150.8 | 21A - Takavvattningsdetaljer
15153 | R | 150 | 3000 | GRAM |  |  | Halvrund hängränna | 494.4 | 21B - Rännor & rör
15154 | R | 150 | 4000 | GRAM |  |  | Halvrund hängränna | 659.7 | 21B - Rännor & rör
15155 | R | 150 | 5000 | GRAM |  |  | Halvrund hängränna | 824.8 | 21B - Rännor & rör
15156 | R | 150 | 6000 | GRAM |  |  | Halvrund hängränna | 989 | 21B - Rännor & rör
15157 | R | 150 | 1000 | GRAM |  |  | Halvrund hängränna | 165.1 | 21B - Rännor & rör
15158 | R | 150 | 3000 | GRAM | TRAH |  | Halvrund hängränna | 494.4 | 21B - Rännor & rör
15159 | R | 150 | 4000 | GRAM | TRAH |  | Halvrund hängränna | 659.7 | 21B - Rännor & rör
15160 | R | 150 | 6000 | GRAM | TRAH |  | Halvrund hängränna | 989 | 21B - Rännor & rör
15161 | R | 150 | 2000 | GRAM |  |  | Halvrund hängränna | 329.4 | 21B - Rännor & rör
15162 | R | 125 | 3000 | GRAM |  |  | Halvrund hängränna | 392.5 | 21B - Rännor & rör
15163 | R | 125 | 4000 | GRAM |  |  | Halvrund hängränna | 523.3 | 21B - Rännor & rör
15164 | R | 125 | 5000 | GRAM |  |  | Halvrund hängränna | 654.2 | 21B - Rännor & rör
15165 | R | 125 | 6000 | GRAM |  |  | Halvrund hängränna | 784.9 | 21B - Rännor & rör
15166 | R | 125 | 3000 | GRAM | TRAH |  | Halvrund hängränna | 392.5 | 21B - Rännor & rör
15167 | R | 125 | 4000 | GRAM | TRAH |  | Halvrund hängränna | 523.3 | 21B - Rännor & rör
15168 | R | 125 | 6000 | GRAM | TRAH |  | Halvrund hängränna | 784.9 | 21B - Rännor & rör
15169 | R | 125 | 2000 | GRAM | TRAH |  | Halvrund hängränna | 261.6 | 21B - Rännor & rör
15170 | R | 125 | 1000 | GRAM |  |  | Halvrund hängränna | 130.9 | 21B - Rännor & rör
15171 | R | 125 | 2000 | GRAM |  |  | Halvrund hängränna | 261.6 | 21B - Rännor & rör
15172 | RG | 150 | 0 | GRAM |  |  | Ränngavel universal | 63.8 | 21A - Takavvattningsdetaljer
15173 | RG | 125 | 0 | GRAM |  |  | Ränngavel universal | 59 | 21A - Takavvattningsdetaljer
15174 | RGU | 150 | 0 | GRAM |  |  | Ränngavel universal | 90.3 | 21A - Takavvattningsdetaljer
15175 | RGU | 125 | 0 | GRAM |  |  | Ränngavel universal | 83.7 | 21A - Takavvattningsdetaljer
15176 | RSK | 150 | 0 | GRAM |  |  | Rännskarv | 93.3 | 21A - Takavvattningsdetaljer
15177 | RSK | 125 | 0 | GRAM |  |  | Rännskarv | 88.7 | 21A - Takavvattningsdetaljer
15178 | RVI | 150 | 90 | GRAM |  |  | Rännvinkel inner | 565.4 | 21A - Takavvattningsdetaljer
15179 | RVI | 150 | 135 | GRAM |  |  | Rännvinkel inner | 848.7 | 21A - Takavvattningsdetaljer
15180 | RVI | 125 | 90 | GRAM |  |  | Rännvinkel inner | 473.8 | 21A - Takavvattningsdetaljer
15181 | RVI | 125 | 135 | GRAM |  |  | Rännvinkel halvrund in. 135gr | 710.6 | 21A - Takavvattningsdetaljer
15182 | RVY | 150 | 90 | GRAM |  |  | Rännvinkel ytter | 565.4 | 21A - Takavvattningsdetaljer
15183 | RVY | 150 | 135 | GRAM |  |  | Rännvinkel ytter | 848.7 | 21A - Takavvattningsdetaljer
15184 | RVY | 125 | 90 | GRAM |  |  | Rännvinkel ytter | 473.8 | 21A - Takavvattningsdetaljer
15185 | RVY | 125 | 135 | GRAM |  |  | Rännvinkel ytter | 710.6 | 21A - Takavvattningsdetaljer
15186 | SKK | 125 | 0 | GRAM |  |  | Ställbar krok med klammer | 59.8 | 21A - Takavvattningsdetaljer
15187 | SKK | 150 | 0 | GRAM |  |  | Ställbar krok med klammer | 63.3 | 21A - Takavvattningsdetaljer
15188 | SOKN | 87 | 0 | GRAM |  |  | Sockelknä 100mm offset | 578.2 | 21A - Takavvattningsdetaljer
15189 | SOKN | 100 | 0 | GRAM |  |  | Sockelknä 100mm offset | 687.6 | 21A - Takavvattningsdetaljer
15190 | SRORM | 87 | 0 | GRAM |  |  | Stuprörsmuff / skarv | 106.9 | 21A - Takavvattningsdetaljer
15191 | SRORM | 100 | 0 | GRAM |  |  | Stuprörsmuff / skarv | 153.1 | 21A - Takavvattningsdetaljer
15192 | SROR | 87 | 1000 | GRAM |  |  | Stuprör krympt | 166.6 | 21B - Rännor & rör
15193 | SROR | 87 | 2500 | GRAM |  |  | Stuprör krympt | 417.2 | 21B - Rännor & rör
15194 | SROR | 87 | 3000 | GRAM |  |  | Stuprör krympt | 500.1 | 21B - Rännor & rör
15195 | SROR | 87 | 4000 | GRAM |  |  | Stuprör krympt | 666.9 | 21B - Rännor & rör
15196 | SROR | 87 | 5000 | GRAM |  |  | Stuprör krympt | 833.4 | 21B - Rännor & rör
15197 | SROR | 87 | 6000 | GRAM |  |  | Stuprör krympt | 1000.2 | 21B - Rännor & rör
15198 | SROR | 100 | 1000 | GRAM |  |  | Stuprör krympt | 191.5 | 21B - Rännor & rör
15199 | SROR | 100 | 2500 | GRAM |  |  | Stuprör krympt | 479.4 | 21B - Rännor & rör
15200 | SROR | 100 | 3000 | GRAM |  |  | Stuprör krympt | 575.1 | 21B - Rännor & rör
15201 | SROR | 100 | 4000 | GRAM |  |  | Stuprör krympt | 766.7 | 21B - Rännor & rör
15202 | SROR | 100 | 5000 | GRAM |  |  | Stuprör krympt | 958 | 21B - Rännor & rör
15203 | SROR | 100 | 6000 | GRAM |  |  | Stuprör krympt | 1149.4 | 21B - Rännor & rör
15204 | SROR | 87 | 2500 | GRAM | TRAH |  | Stuprör krympt | 417.2 | 21B - Rännor & rör
15205 | SROR | 87 | 3000 | GRAM | TRAH |  | Stuprör krympt | 500.1 | 21B - Rännor & rör
15206 | SROR | 87 | 4000 | GRAM | TRAH |  | Stuprör krympt | 666.9 | 21B - Rännor & rör
15207 | SROR | 87 | 5000 | GRAM | TRAH |  | Stuprör krympt | 833.4 | 21B - Rännor & rör
15208 | SROR | 87 | 6000 | GRAM | TRAH |  | Stuprör krympt | 1000.2 | 21B - Rännor & rör
15209 | SROR | 100 | 2500 | GRAM | TRAH |  | Stuprör krympt | 479.4 | 21B - Rännor & rör
152095 | ABCGP | 150 | 150 | AZ |  |  | Gälgaller med nät | 137 | 155B - Övriga sakvaror och tillbehör
15210 | SROR | 100 | 3000 | GRAM | TRAH |  | Stuprör krympt | 575.1 | 21B - Rännor & rör
152100 | ABCGP | 200 | 200 | AZ |  |  | Gälgaller med nät | 184 | 155B - Övriga sakvaror och tillbehör
15211 | SROR | 100 | 4000 | GRAM | TRAH |  | Stuprör krympt | 766.7 | 21B - Rännor & rör
15212 | SROR | 100 | 5000 | GRAM | TRAH |  | Stuprör krympt | 958 | 21B - Rännor & rör
15213 | SROR | 100 | 6000 | GRAM | TRAH |  | Stuprör krympt | 1149.4 | 21B - Rännor & rör
15214 | SSVU | 87 | 0 | GRAM |  |  | Stuprörssvep självlåsande | 51.9 | 21A - Takavvattningsdetaljer
15215 | SSVU | 100 | 0 | GRAM |  |  | Stuprörssvep självlåsande | 58.2 | 21A - Takavvattningsdetaljer
152160 | ABCGP | 250 | 250 | AZ |  |  | Gälgaller med nät | 210 | 155B - Övriga sakvaror och tillbehör
152165 | ABCGP | 300 | 300 | AZ |  |  | Gälgaller med nät | 222 | 155B - Övriga sakvaror och tillbehör
15217 | SV | 87 | 0 | GRAM |  |  | Väggsvep med kil utan fot | 59 | 21A - Takavvattningsdetaljer
15218 | SV | 100 | 0 | GRAM |  |  | Väggsvep med kil utan fot | 64.7 | 21A - Takavvattningsdetaljer
15219 | SVHA | 87 | 0 | GRAM |  |  | Svep med kil för trävägg | 59 | 21A - Takavvattningsdetaljer
15220 | SVHA | 100 | 0 | GRAM |  |  | Svep med kil för trävägg | 64.7 | 21A - Takavvattningsdetaljer
15221 | TB | 150 | 0 | GRAM |  |  | Täckbygel | 57.5 | 21A - Takavvattningsdetaljer
15222 | TB | 125 | 0 | GRAM |  |  | Täckbygel | 53.6 | 21A - Takavvattningsdetaljer
152221 | CASE | 0 | 0 |  | CONS |  | Demoväska construline | 2000 | Z - None
15223 | UTK | 87 | 0 | GRAM |  |  | Utkastare | 217.7 | 21A - Takavvattningsdetaljer
15224 | UTK | 100 | 0 | GRAM |  |  | Utkastare | 247.2 | 21A - Takavvattningsdetaljer
15225 | OSK | 0 | 0 | GRAM |  |  | Överspoln.skydd vinklat | 420.4 | 21A - Takavvattningsdetaljer
15226 | OSKR | 150 | 0 | GRAM |  |  | Överspolningsskydd rakt | 418 | 21A - Takavvattningsdetaljer
15227 | OSKR | 125 | 0 | GRAM |  |  | Överspolningsskydd rakt | 390.9 | 21A - Takavvattningsdetaljer
152300 | STICKA | 0 | 0 | TAV |  |  | Sticka takavvattning | 0.01 | Z - None
15236 | TPPN20 | 0 | 1100 |  |  |  | Tätband pannplåt LPPN20 | 47.6 | 22E - Tillbehör Byggplåt
152440 | ABCGP | 150 | 150 | SVRT |  |  | Gälgaller med nät | 142 | 155B - Övriga sakvaror och tillbehör
152442 | ABCGP | 150 | 150 | VIT |  |  | Gälgaller med nät | 142 | 155B - Övriga sakvaror och tillbehör
152460 | ABCGP | 200 | 200 | SVRT |  |  | Gälgaller med nät | 188 | 155B - Övriga sakvaror och tillbehör
152470 | ABCGP | 250 | 250 | SVRT |  |  | Gälgaller med nät | 226 | 155B - Övriga sakvaror och tillbehör
152480 | ABCGP | 300 | 300 | SVRT |  |  | Gälgaller med nät | 218 | 155B - Övriga sakvaror och tillbehör
15252 | VATKS | 75 | 0 | AVIT |  |  | Vattenkupa för sandwich-panel | 1331.6 | 21A - Takavvattningsdetaljer
152525 | ABCGP | 200 | 200 | VIT |  |  | Gälgaller med nät | 188 | 155B - Övriga sakvaror och tillbehör
152526 | ABCGP | 250 | 250 | VIT |  |  | Gälgaller med nät | 226 | 155B - Övriga sakvaror och tillbehör
15253 | VATKS | 87 | 0 | AVIT |  |  | Vattenkupa för sandwich-panel | 1331.6 | 21A - Takavvattningsdetaljer
152533 | ABCGP | 300 | 300 | VIT |  |  | Gälgaller med nät | 218 | 155B - Övriga sakvaror och tillbehör
15254 | VATKS | 100 | 0 | AVIT |  |  | Vattenkupa för sandwich-panel | 1410.3 | 21A - Takavvattningsdetaljer
153050 | DEKAL | 70 | 100 | KAMP | GOLV |  | Golvdekal | 0.01 | Z - None
153051 | DEKAL | 50 | 70 | KAMP | GOLV |  | Golvdekal | 0.01 | Z - None
153100 | VIMP | 0 | 0 |  |  |  | Vimpel | 15 | Z - None
153210 | PRISL | 0 | 0 | TAV | F |  | VATTENAVRINNING | 0.01 | Z - None
153215 | PRISL | 0 | 0 | BT | S |  | BYGGPL,TAKPANNA | 0.01 | Z - None
153216 | PRISL | 0 | 0 | BEST | LPA |  | BESTUNDERLAG LPA | 0.01 | Z - None
153220 | PRISL | 0 | 0 | GP | S |  | GARAGEPORT | 0.01 | Z - None
153230 | PRISL | 0 | 0 | SL | S |  | LÄKT | 0.01 | Z - None
153235 | PRISL | 0 | 0 | LB | S |  | LÄTTBALK | 0.01 | Z - None
153240 | PRISL | 0 | 0 | HP | S |  | HÖGPROFIL | 0.01 | Z - None
153245 | PRISL | 0 | 0 | T | S |  | TAKSKYDD | 0.01 | Z - None
153250 | PRISL | 0 | 0 | VENT | S |  | VILLAVENTILATION | 0.01 | Z - None
153255 | PRISL | 0 | 0 | BR | S |  | REGLAR | 0.01 | Z - None
153256 | PRISL | 0 | 0 | RY | S |  | YTTERVÄGGSREGLAR | 0.01 | Z - None
153260 | PRISL | 0 | 0 | TBT | S |  | TILLB.BYGGPLÅT | 0.01 | Z - None
15330 | MST | 111 | 1000 | ZM |  |  | Mellanstycke krympt i två ändar | 334 | 21A - Takavvattningsdetaljer
15331 | OMV | 150 | 111 | ZM |  |  | Omvikningskupa | 157.9 | 21A - Takavvattningsdetaljer
15332 | BK | 111 | 70 | ZM |  |  | Konisk böj 70 grader | 226.4 | 21A - Takavvattningsdetaljer
15333 | BM | 111 | 70 | ZM |  |  | Muffad böj 70 grader | 233.3 | 21A - Takavvattningsdetaljer
15334 | SVHA | 111 | 0 | ZM |  |  | Rörsvep | 70.3 | 21A - Takavvattningsdetaljer
15335 | SV | 111 | 0 | ZM |  |  | Rörsvep | 70.3 | 21A - Takavvattningsdetaljer
15336 | UTK | 111 | 0 | ZM |  |  | Utkastare | 346.2 | 21A - Takavvattningsdetaljer
15337 | UTKS | 111 | 0 | ZM |  |  | Skarp utkastare | 856.2 | 21A - Takavvattningsdetaljer
15338 | BKS | 111 | 0 | ZM |  |  | Skarp böj 70 grader | 856.2 | 21A - Takavvattningsdetaljer
15339 | BUTK | 111 | 0 | ZM |  |  | Brunnsutkastare | 384.8 | 21A - Takavvattningsdetaljer
15340 | GROR | 111 | 0 | ZM |  |  | Grenrör ställbar 50-80 grader | 764 | 21A - Takavvattningsdetaljer
15341 | VATK | 111 | 0 | ZM |  |  | Vattenkupa | 826.4 | 21A - Takavvattningsdetaljer
153410 | BRST | 0 | 0 | SMET |  |  | Broschyr ställ | 0.01 | Z - None
153411 | PLTP | 0 | 0 | LPA |  |  | PLÅT LPA-STÄLL | 0.01 | Z - None
15342 | SROR | 111 | 1000 | ZM |  |  | Stuprör krympt en ända | 251.3 | 21B - Rännor & rör
15343 | SROR | 111 | 2500 | ZM |  |  | Stuprör krympt en ända | 628.1 | 21B - Rännor & rör
15344 | SROR | 111 | 3000 | ZM |  |  | Stuprör krympt en ända | 753.7 | 21B - Rännor & rör
15345 | SROR | 111 | 4000 | ZM |  |  | Stuprör krympt en ända | 1004.9 | 21B - Rännor & rör
15346 | SROR | 111 | 5000 | ZM |  |  | Stuprör krympt en ända | 1256.1 | 21B - Rännor & rör
15347 | SROR | 111 | 6000 | ZM |  |  | Stuprör krympt en ända | 1507.5 | 21B - Rännor & rör
15456 | SSVU | 87 | 0 | ZM |  |  | Stuprörssvep självlåsande | 49.4 | 21A - Takavvattningsdetaljer
15487 | OMV | 150 | 87 | ZM |  |  | Omvikningskupa | 157.9 | 21A - Takavvattningsdetaljer
15517 | BUTK | 75 | 0 | 387 |  |  | Brunnsutkastare | 219.2 | 21A - Takavvattningsdetaljer
15522 | PLUGGTVS | 0 | 0 | SVRT |  |  | Plastplugg till TVS | 24 | 23 - Taksäkerhet
15529 | R | 100 | 3000 | SVRT |  |  | Hängränna Svart | 344.6 | 21B - Rännor & rör
15530 | R | 100 | 4000 | SVRT |  |  | Hängränna Svart | 458.8 | 21B - Rännor & rör
15540 | R | 100 | 5000 | SVRT |  |  | Hängränna Svart | 573.5 | 21B - Rännor & rör
15547 | BSTEG | 0 | 0 | GALV |  |  | Bärläktsteg | 200 | 23 - Taksäkerhet
15548 | BSTEG | 0 | 0 | SVRT |  |  | Bärläktsteg | 200 | 23 - Taksäkerhet
15549 | BSTEG | 0 | 0 | TRÖD |  |  | Bärläktsteg | 200 | 23 - Taksäkerhet
15550 | R | 100 | 6000 | SVRT |  |  | Hängränna Svart | 688.4 | 21B - Rännor & rör
15552 | HSN | 0 | 0 | MGRA |  |  | Konsol snö inkl. Bults4-2st | 275 | 23 - Taksäkerhet
15564 | WSLOPS | 0 | 0 |  | BR |  | Wirestopp brygga vertikalt | 255 | 23 - Taksäkerhet
15565 | SKK05 | 125 | 0 | ZM |  |  | Krok | 49.7 | 21A - Takavvattningsdetaljer
15576 | R | 125 | 3000 | SVRT |  |  | Hängränna Svart | 356.6 | 21B - Rännor & rör
15580 | R | 125 | 4000 | SVRT |  |  | Hängränna Svart | 475.5 | 21B - Rännor & rör
15590 | R | 125 | 5000 | SVRT |  |  | Hängränna Svart | 595.1 | 21B - Rännor & rör
15600 | R | 125 | 6000 | SVRT |  |  | Hängränna Svart | 713.8 | 21B - Rännor & rör
15615 | R | 150 | 3000 | SVRT |  |  | Hängränna Svart | 449.7 | 21B - Rännor & rör
15620 | R | 150 | 4000 | SVRT |  |  | Hängränna Svart | 599.8 | 21B - Rännor & rör
15630 | R | 150 | 5000 | SVRT |  |  | Hängränna Svart | 749.7 | 21B - Rännor & rör
15640 | R | 150 | 6000 | SVRT |  |  | Hängränna Svart | 899.7 | 21B - Rännor & rör
15649 | FF | 0 | 0 | GGRA |  |  | Falsfäste | 187 | 23 - Taksäkerhet
15650 | FFUNIK | 0 | 0 | GGRA |  |  | Falsfäste med UNIK konsol | 256 | 23 - Taksäkerhet
15651 | FFUNIK | 0 | 0 | GGRA | SNO |  | Falsfäste + Unik för SNÖ - BS4 | 256 | 23 - Taksäkerhet
15652 | TSKFF | 0 | 0 | GGRA |  |  | Stegkonsol falsfäste - BS36 | 211 | 23 - Taksäkerhet
15653 | AND | 27 | 0 | GGRA |  |  | Ändhylsa för RÖR 27 | 60 | 23 - Taksäkerhet
15654 | FFHSN | 0 | 0 | GGRA |  |  | Falsfäste med HSN inkl. Bults4-1st | 308 | 23 - Taksäkerhet
15716 | PFHSRP | 0 | 0 | SVRT | VILP |  | Paket frånluftshuv till SRP | 3436 | 155B - Övriga sakvaror och tillbehör
15717 | PFHLPA | 0 | 0 | SVRT | VILP |  | Paket frånluftshuv till LPA | 3436 | 155B - Övriga sakvaror och tillbehör
15718 | PFHSRP | 0 | 0 | TROD | VILP |  | Paket frånluftshuv till SRP | 3436 | 155B - Övriga sakvaror och tillbehör
15719 | PFHLPA | 0 | 0 | TROD | VILP |  | Paket frånluftshuv till LPA | 3436 | 155B - Övriga sakvaror och tillbehör
15720 | PAHLPA | 110 | 0 | SVRT | VILP |  | Paket avloppsluftare till LPA | 2407 | 155B - Övriga sakvaror och tillbehör
15721 | PAHLPA | 110 | 0 | TROD | VILP |  | Paket avloppsluftare till LPA | 2407 | 155B - Övriga sakvaror och tillbehör
15722 | PAHSRP | 110 | 0 | SVRT | VILP |  | Paket avloppsluftare till SRP | 2407 | 155B - Övriga sakvaror och tillbehör
15723 | PAHSRP | 100 | 0 | TROD | VILP |  | Paket avloppsluftare till SRP | 2407 | 155B - Övriga sakvaror och tillbehör
15779 | R | 100 | 3000 | BRUN |  |  | Hängränna Brun | 378.9 | 21B - Rännor & rör
15780 | R | 100 | 4000 | BRUN |  |  | Hängränna Brun | 504.9 | 21B - Rännor & rör
15790 | R | 100 | 5000 | BRUN |  |  | Hängränna Brun | 631.2 | 21B - Rännor & rör
15800 | R | 100 | 6000 | BRUN |  |  | Hängränna Brun | 756.9 | 21B - Rännor & rör
15816 | R | 125 | 3000 | BRUN |  |  | Hängränna Brun | 392.5 | 21B - Rännor & rör
15820 | R | 125 | 4000 | BRUN |  |  | Hängränna Brun | 523.3 | 21B - Rännor & rör
15830 | R | 125 | 5000 | BRUN |  |  | Hängränna Brun | 654.2 | 21B - Rännor & rör
15840 | R | 125 | 6000 | BRUN |  |  | Hängränna Brun | 784.9 | 21B - Rännor & rör
15855 | R | 150 | 3000 | BRUN |  |  | Hängränna Brun | 494.4 | 21B - Rännor & rör
15860 | R | 150 | 4000 | BRUN |  |  | Hängränna Brun | 659.7 | 21B - Rännor & rör
15870 | R | 150 | 5000 | BRUN |  |  | Hängränna Brun | 824.8 | 21B - Rännor & rör
15880 | R | 150 | 6000 | BRUN |  |  | Hängränna Brun | 989 | 21B - Rännor & rör
15893 | R | 100 | 3000 | AVIT |  |  | Hängränna Antikvit | 344.6 | 21B - Rännor & rör
15910 | R | 100 | 4000 | AVIT |  |  | Hängränna Antikvit | 458.8 | 21B - Rännor & rör
15920 | R | 100 | 5000 | AVIT |  |  | Hängränna Antikvit | 573.5 | 21B - Rännor & rör
15930 | R | 100 | 6000 | AVIT |  |  | Hängränna Antikvit | 688.4 | 21B - Rännor & rör
15944 | R | 125 | 3000 | AVIT |  |  | Hängränna Antikvit | 356.6 | 21B - Rännor & rör
15950 | R | 125 | 4000 | AVIT |  |  | Hängränna Antikvit | 475.5 | 21B - Rännor & rör
15960 | R | 125 | 5000 | AVIT |  |  | Hängränna Antikvit | 595.1 | 21B - Rännor & rör
15970 | R | 125 | 6000 | AVIT |  |  | Hängränna Antikvit | 713.8 | 21B - Rännor & rör
15981 | R | 150 | 1000 | AVIT |  |  | Hängränna Antikvit | 150 | 21B - Rännor & rör
15982 | R | 150 | 3000 | AVIT |  |  | Hängränna Antikvit | 449.7 | 21B - Rännor & rör
15985 | R | 150 | 4000 | AVIT |  |  | Hängränna Antikvit | 599.8 | 21B - Rännor & rör
15990 | R | 150 | 5000 | AVIT |  |  | Hängränna Antikvit | 749.7 | 21B - Rännor & rör
15995 | R | 150 | 6000 | AVIT |  |  | Hängränna Antikvit | 899.7 | 21B - Rännor & rör
160237 | MHU | 160 | 63 | GALV | 6R |  | Fördelnings- /samlingslåda, horisontell | 1888 | 169C - In Capsa Inklädnadssystem
160238 | MHU | 160 | 63 | GALV | 6L |  | Fördelnings- /samlingslåda, horisontell | 1888 | 169C - In Capsa Inklädnadssystem
160239 | FDVH | 100 | 0 | 9010 |  |  | FDV-100 | 1009 | 155A - Till- och frånluftsventiler
160240 | FDVH | 125 | 0 | 9010 |  |  | FDV-125 | 1075 | 155A - Till- och frånluftsventiler
160241 | FDVH | 160 | 0 | 9010 |  |  | FDV-160 | 1303 | 155A - Till- och frånluftsventiler
160270 | CSSB | 0 | 0 | DRAC | EU | 23 | Radiesax Dräco 3514-7R Special 12V | 12461 | NG - Netto Grupp
160292 | HÖRNSTAG | 30 | 204 | GALV |  | 0.7 | Inner reinforcement | 33.5 | 141 - Rektangulära Kanalsystem
160369 | LRH-PROF | 0 | 2000 | GALV |  | 0.9 | Förstärkningsprofil | 141 | 141 - Rektangulära Kanalsystem
160411 | TVU30 | 160 | 160 | GALV |  |  | T-rör 30 grader Safe | 1628 | 110A - Cirk Detaljer Galv
160425 | VRL1 | 80 | 0 |  |  |  | Konstantflödesdon | 758 | 178B - Irisspjäll
160426 | VRL1 | 100 | 0 |  |  |  | Konstantflödesdon | 795 | 178B - Irisspjäll
160427 | VRL1 | 125 | 0 |  |  |  | Konstantflödesdon | 915 | 178B - Irisspjäll
160428 | VRL1 | 160 | 0 |  |  |  | Konstantflödesdon | 1114 | 178B - Irisspjäll
160429 | VRL1 | 200 | 0 |  |  |  | Konstantflödesdon | 1553 | 178B - Irisspjäll
160430 | VRL1 | 250 | 0 |  |  |  | Konstantflödesdon | 1951 | 178B - Irisspjäll
160472 | HRG | 900 | 400 | ALUZ | 4 |  | Ventilationshuv Ventex | 14543 | 110B - Cirk Kanaler & detaljer Aluzink
160473 | HRG | 710 | 400 | ALUZ | 3 |  | Ventilationshuv Ventex | 13905 | 110B - Cirk Kanaler & detaljer Aluzink
160474 | HRG | 520 | 400 | ALUZ | 2 |  | Ventilationshuv Ventex | 12657 | 110B - Cirk Kanaler & detaljer Aluzink
160475 | TGHRG-4 | 800 | 300 | GALV | 4 |  | Takgenomföring Ventex | 22171 | 191 - Takhuvar och genomföringar
160476 | TGHRG-3 | 610 | 300 | GALV | 3 |  | Takgenomföring Ventex | 19857 | 191 - Takhuvar och genomföringar
160477 | TGHRG-2 | 420 | 300 | GALV | 2 |  | Takgenomföring Ventex | 16963 | 191 - Takhuvar och genomföringar
160554 | BDLD | 300 | 700 | 250 | 50 | 3.6 | Vinkelljuddämpare Ventex | 8604 | BD - Rektangulära ljuddämpare
160555 | BDLD | 300 | 500 | 450 | 150 | 3.6 | Vinkelljuddämpare Ventex | 8139 | BD - Rektangulära ljuddämpare
160556 | BDLD | 300 | 500 | 250 | 50 | 3.6 | Vinkelljuddämpare Ventex | 7575 | BD - Rektangulära ljuddämpare
160559 | DTBCU | 800 | 24 | EF |  |  | SPJ STÄ FJÄD.Å.G | 23578 | 128B - Motoriserade spjäll
160560 | DTBCU | 800 | 230 | EF |  |  | SPJ STÄ FJÄD.Å.G | 23578 | 128B - Motoriserade spjäll
160572 | SRL | 100 | 2400 | GALV |  |  | Lock cirk kanal | 518 | 110 - Cirk Kanaler Galv
160573 | SRL | 125 | 2400 | GALV |  |  | Lock cirk kanal | 649 | 110 - Cirk Kanaler Galv
160591 | SRL | 160 | 2400 | GALV |  |  | Lock cirk kanal | 778 | 110 - Cirk Kanaler Galv
160601 | TL | 600 | 600 | GALV | 2022-02-04 |  | Tilluftslåda Ventex | 5245 | 141 - Rektangulära Kanalsystem
160602 | TLTAK | 600 | 600 | GALV | 2022-02-04 |  | Tilluftslåda takplan Ventex | 5499 | 141 - Rektangulära Kanalsystem
160604 | MOTOR | 24 | 0 | EF |  |  | Motor EF24A Fjäderåtergång 30 Nm, bygelinfästning | 0 | 155B - Övriga sakvaror och tillbehör
160605 | MOTOR | 230 | 0 | EF |  |  | Motor EF230A, Fjäderåtergång, 30 Nm, bygelinfästning | 11123 | 155B - Övriga sakvaror och tillbehör
160635 | MDC | 110 | 0 | SS |  |  | Slangklämma | 40 | 154A - Cirk Flexibla slangar och rör
160636 | MDC | 135 | 0 | SS |  |  | Slangklämma | 44 | 154A - Cirk Flexibla slangar och rör
160638 | MDC | 215 | 0 | SS |  |  | Slangklämma | 64.5 | 154A - Cirk Flexibla slangar och rör
160640 | MDC | 325 | 0 | SS |  |  | Slangklämma | 83 | 154A - Cirk Flexibla slangar och rör
160641 | MDC | 425 | 0 | SS |  |  | Slangklämma | 100 | 154A - Cirk Flexibla slangar och rör
160647 | FDB | 0 | 30000 | SS |  |  | Stålband | 2232 | 154A - Cirk Flexibla slangar och rör
160652 | FDBL | 0 | 0 | SS |  |  | Stålbands lås | 32 | 154A - Cirk Flexibla slangar och rör
160677 | CLAMP | 63 | 0 | RED |  |  | Clamp, Röd /48pcs | 669 | 169C - In Capsa Inklädnadssystem
160678 | CLAMP | 63 | 0 | BLUE |  |  | Clamp, Blå /48pcs | 669 | 169C - In Capsa Inklädnadssystem
160679 | CLAMP | 76 | 0 | RED |  |  | Clamp, Röd /48st | 821 | 169C - In Capsa Inklädnadssystem
160680 | CLAMP | 76 | 0 | BLUE |  |  | Clamp, Blå /48st | 821 | 169C - In Capsa Inklädnadssystem
160689 | UVH30 | 1600 | 0 | GALV | PAR |  | Upphängningsbygel | 648 | 169B - Montagetillbehör Ventilation
160715 | ILHU | 2846 | 0 | GALV |  |  | Inloppsrör | 107 | 110A - Cirk Detaljer Galv
160720 | FVA | 0 | 25000 | PVC | 45 |  | Stosband /m | 87 | 169B - Montagetillbehör Ventilation
160721 | FVA | 0 | 25000 | PVC | 70 |  | Stosband /m | 136 | 169B - Montagetillbehör Ventilation
160722 | KCU | 500 | 0 | GALV |  |  | RENSLUCKA | 2303 | 110A - Cirk Detaljer Galv
160723 | KCU | 630 | 0 | GALV |  |  | RENSLUCKA | 3218 | 110A - Cirk Detaljer Galv
160732 | BMU | 100 | 45 | GALV |  |  | RÖRBÖJ | 163 | 110A - Cirk Detaljer Galv
160733 | BMU | 125 | 45 | GALV |  |  | RÖRBÖJ | 187 | 110A - Cirk Detaljer Galv
160734 | BMU | 160 | 45 | GALV |  |  | RÖRBÖJ | 236 | 110A - Cirk Detaljer Galv
160735 | BMU | 200 | 45 | GALV |  |  | Rörböj | 299 | 110A - Cirk Detaljer Galv
160757 | BMU | 100 | 90 | GALV |  |  | RÖRBÖJ | 188 | 110A - Cirk Detaljer Galv
160758 | BMU | 125 | 90 | GALV |  |  | RÖRBÖJ | 234 | 110A - Cirk Detaljer Galv
160759 | BMU | 160 | 90 | GALV |  |  | RÖRBÖJ | 319 | 110A - Cirk Detaljer Galv
160784 | BMU | 200 | 90 | GALV |  |  | Rörböj | 420 | 110A - Cirk Detaljer Galv
160785 | MCU | 200 | 100 | GALV | 6 |  | Frånluftslåda Ventex | 2066 | 141 - Rektangulära Kanalsystem
160871 | SLGPU | 315 | 600 | GALV | 100 |  | Ljuddämpare | 8494 | 117 - Cirk Ljuddämpare Galv
160872 | SLGPU | 315 | 900 | GALV | 100 |  | Ljuddämpare | 9396 | 117 - Cirk Ljuddämpare Galv
160873 | SLGPU | 315 | 1200 | GALV | 100 |  | Ljuddämpare | 10485 | 117 - Cirk Ljuddämpare Galv
160874 | SLGPU | 400 | 1500 | GALV | 100 |  | Ljuddämpare | 15221 | 117 - Cirk Ljuddämpare Galv
160875 | SLGPU | 500 | 1500 | GALV | 100 |  | Ljuddämpare | 15428 | 117 - Cirk Ljuddämpare Galv
160876 | SLGPU | 630 | 600 | GALV | 100 |  | Ljuddämpare | 12333 | 117 - Cirk Ljuddämpare Galv
160877 | SLGPU | 630 | 1500 | GALV | 100 |  | Ljuddämpare | 17318 | 117 - Cirk Ljuddämpare Galv
160881 | UV30 | 80 | 0 | ALUZ |  |  | Upphängningsbygel | 93 | 169B - Montagetillbehör Ventilation
160882 | UV30 | 100 | 0 | ALUZ |  |  | Upphängningsbygel | 93 | 169B - Montagetillbehör Ventilation
160884 | UV30 | 125 | 0 | ALUZ |  |  | Upphängningsbygel | 97 | 169B - Montagetillbehör Ventilation
160887 | UV30 | 160 | 0 | ALUZ |  |  | Upphängningsbygel | 103 | 169B - Montagetillbehör Ventilation
160889 | UV30 | 200 | 0 | ALUZ |  |  | Upphängningsbygel | 108 | 169B - Montagetillbehör Ventilation
160891 | UV30 | 250 | 0 | ALUZ |  |  | Upphängningsbygel | 141 | 169B - Montagetillbehör Ventilation
160894 | UV30 | 315 | 0 | ALUZ |  |  | Upphängningsbygel | 147 | 169B - Montagetillbehör Ventilation
160896 | UV30 | 400 | 0 | ALUZ |  |  | Upphängningsbygel | 190 | 169B - Montagetillbehör Ventilation
160898 | UV30 | 500 | 0 | ALUZ |  |  | Upphängningsbygel | 245 | 169B - Montagetillbehör Ventilation
160901 | UV30 | 630 | 0 | ALUZ |  |  | Upphängningsbygel | 303 | 169B - Montagetillbehör Ventilation
160903 | UV30 | 800 | 0 | ALUZ |  |  | Upphängningsbygel | 393 | 169B - Montagetillbehör Ventilation
160905 | UV30 | 1000 | 0 | ALUZ |  |  | Upphängningsbygel | 495 | 169B - Montagetillbehör Ventilation
160907 | UV30 | 1250 | 0 | ALUZ |  |  | Upphängningsbygel | 569 | 169B - Montagetillbehör Ventilation
160911 | ABT | 50 | 15000 |  |  | 0.6 | Vulktejp | 673 | 169A - Kitt, Lim och Tejp
160912 | ABT | 75 | 15000 |  |  | 0.6 | Vulktejp | 763 | 169A - Kitt, Lim och Tejp
160913 | ABT | 100 | 15000 |  |  | 0.6 | Vulktejp | 1040 | 169A - Kitt, Lim och Tejp
160921 | TRPZ | 0 | 0 | GALV |  |  | Corrugated sheet | 429 | 305A - VFZ FA Format
160928 | BMU | 200 | 45 | GALV | CLIC |  | Rörböj | 352 | 110A - Cirk Detaljer Galv
160929 | BMU | 200 | 90 | GALV | CLIC |  | Rörböj | 494 | 110A - Cirk Detaljer Galv
160953 | WH25 | 140 | 0 | GALV | VSB |  | Cirkulärt brand/brandgasspjäll WH25 500pa motoriserat med Belimo BFL 24V | 6784 | 129 - Brandspjäll Cirkulära & Rektangulära
160954 | WH25 | 150 | 0 | GALV | VSB |  | Cirkulärt brand/brandgasspjäll WH25 500pa motoriserat med Belimo BFL 24V | 6798 | 129 - Brandspjäll Cirkulära & Rektangulära
160955 | WH25 | 180 | 0 | GALV | VSB |  | Cirkulärt brand/brandgasspjäll WH25 500pa motoriserat med Belimo BFL 24V | 6895 | 129 - Brandspjäll Cirkulära & Rektangulära
160956 | WH25 | 224 | 0 | GALV | VSB |  | Cirkulärt brand/brandgasspjäll WH25 500pa motoriserat med Belimo BFL 24V | 7004 | 129 - Brandspjäll Cirkulära & Rektangulära
160957 | WH25 | 280 | 0 | GALV | VSB |  | Cirkulärt brand/brandgasspjäll WH25 500pa motoriserat med Belimo BFL 24V | 7154 | 129 - Brandspjäll Cirkulära & Rektangulära
160958 | WH25 | 300 | 0 | GALV | VSB |  | Cirkulärt brand/brandgasspjäll WH25 500pa motoriserat med Belimo BFL 24V | 7094 | 129 - Brandspjäll Cirkulära & Rektangulära
160959 | WH25 | 140 | 0 | GALV | DSB |  | Cirkulärt brand/brandgasspjäll WH25 500pa motoriserat med Belimo BFL 230V | 7155 | 129 - Brandspjäll Cirkulära & Rektangulära
160976 | CSHSK2 | 0 | 0 |  |  |  | Vred till inställningsblock | 53.5 | NG - Netto Grupp
160977 | CSHBT2 | 0 | 0 |  |  |  | Vred till teleskopisk arm | 101 | NG - Netto Grupp
160978 | CSHBK2 | 0 | 0 |  |  |  | Vred till knivarmsstativ | 125 | NG - Netto Grupp
160980 | EMBK2 | 600 | 800 |  |  |  | Pallkrage | 61 | Z - None
160982 | LRBCB | 250 | 500 | GALV |  |  | Ljuddämpare | 2722 | 117 - Cirk Ljuddämpare Galv
160983 | LRBCB | 250 | 1000 | GALV |  |  | Ljuddämpare | 3943 | 117 - Cirk Ljuddämpare Galv
160984 | WCL | 25 | 85 | FFZV |  | 4 | L-järn | 14.7 | 169B - Montagetillbehör Ventilation
160985 | MF | 2848 | 0 |  |  |  | Muff dim 100 längd 100 | 197 | 110A - Cirk Detaljer Galv
160986 | MF | 2849 | 0 |  |  |  | Muff dim 125 längd 115 | 223 | 110A - Cirk Detaljer Galv
160993 | HRG | 710 | 535 | ALUZ | 2.56 |  | Ventilationshuv Ventex | 15234 | 110B - Cirk Kanaler & detaljer Aluzink
160994 | TGHRG-4 | 610 | 435 | GALV | 2 |  | Takgenomföring Ventex | 22321 | 191 - Takhuvar och genomföringar
160995 | RJFPG | 20 | 5000 | GALV | BUTY | 0.7 | Rectangular Joint Flange Profile Gebhardt MOQ 100 pcs | 179 | 144 - Rektangulära skarvdetaljer
161444 | WKS25 | 100 | 600 |  | KIT |  | Montagekit till brandspjäll WKS25 | 744 | 129 - Brandspjäll Cirkulära & Rektangulära
161445 | WKS25 | 150 | 200 |  | KIT |  | Montagekit till brandspjäll WKS25 | 604 | 129 - Brandspjäll Cirkulära & Rektangulära
161446 | WKS25 | 150 | 250 |  | KIT |  | Montagekit till brandspjäll WKS25 | 628 | 129 - Brandspjäll Cirkulära & Rektangulära
161447 | WKS25 | 150 | 300 |  | KIT |  | Montagekit till brandspjäll WKS25 | 641 | 129 - Brandspjäll Cirkulära & Rektangulära
161448 | WKS25 | 150 | 350 |  | KIT |  | Montagekit till brandspjäll WKS25 | 656 | 129 - Brandspjäll Cirkulära & Rektangulära
161449 | WKS25 | 150 | 400 |  | KIT |  | Montagekit till brandspjäll WKS25 | 679 | 129 - Brandspjäll Cirkulära & Rektangulära
161450 | WKS25 | 150 | 450 |  | KIT |  | Montagekit till brandspjäll WKS25 | 699 | 129 - Brandspjäll Cirkulära & Rektangulära
161451 | WKS25 | 150 | 500 |  | KIT |  | Montagekit till brandspjäll WKS25 | 731 | 129 - Brandspjäll Cirkulära & Rektangulära
161452 | WKS25 | 150 | 550 |  | KIT |  | Montagekit till brandspjäll WKS25 | 744 | 129 - Brandspjäll Cirkulära & Rektangulära
161453 | WKS25 | 150 | 600 |  | KIT |  | Montagekit till brandspjäll WKS25 | 762 | 129 - Brandspjäll Cirkulära & Rektangulära
161454 | WKS25 | 200 | 200 |  | KIT |  | Montagekit till brandspjäll WKS25 | 638 | 129 - Brandspjäll Cirkulära & Rektangulära
161455 | WKS25 | 200 | 250 |  | KIT |  | Montagekit till brandspjäll WKS25 | 662 | 129 - Brandspjäll Cirkulära & Rektangulära
161456 | WKS25 | 200 | 300 |  | KIT |  | Montagekit till brandspjäll WKS25 | 674 | 129 - Brandspjäll Cirkulära & Rektangulära
161457 | WKS25 | 200 | 350 |  | KIT |  | Montagekit till brandspjäll WKS25 | 692 | 129 - Brandspjäll Cirkulära & Rektangulära
161458 | WKS25 | 200 | 400 |  | KIT |  | Montagekit till brandspjäll WKS25 | 708 | 129 - Brandspjäll Cirkulära & Rektangulära
161459 | WKS25 | 200 | 450 |  | KIT |  | Montagekit till brandspjäll WKS25 | 733 | 129 - Brandspjäll Cirkulära & Rektangulära
161460 | WKS25 | 200 | 500 |  | KIT |  | Montagekit till brandspjäll WKS25 | 760 | 129 - Brandspjäll Cirkulära & Rektangulära
161461 | WKS25 | 200 | 550 |  | KIT |  | Montagekit till brandspjäll WKS25 | 776 | 129 - Brandspjäll Cirkulära & Rektangulära
161462 | WKS25 | 200 | 600 |  | KIT |  | Montagekit till brandspjäll WKS25 | 796 | 129 - Brandspjäll Cirkulära & Rektangulära
161463 | WKS25 | 250 | 200 |  | KIT |  | Montagekit till brandspjäll WKS25 | 662 | 129 - Brandspjäll Cirkulära & Rektangulära
161464 | WKS25 | 250 | 250 |  | KIT |  | Montagekit till brandspjäll WKS25 | 687 | 129 - Brandspjäll Cirkulära & Rektangulära
161465 | WKS25 | 250 | 300 |  | KIT |  | Montagekit till brandspjäll WKS25 | 697 | 129 - Brandspjäll Cirkulära & Rektangulära
161466 | WKS25 | 250 | 350 |  | KIT |  | Montagekit till brandspjäll WKS25 | 716 | 129 - Brandspjäll Cirkulära & Rektangulära
161467 | WKS25 | 250 | 400 |  | KIT |  | Montagekit till brandspjäll WKS25 | 735 | 129 - Brandspjäll Cirkulära & Rektangulära
161468 | WKS25 | 250 | 450 |  | KIT |  | Montagekit till brandspjäll WKS25 | 756 | 129 - Brandspjäll Cirkulära & Rektangulära
161469 | WKS25 | 250 | 500 |  | KIT |  | Montagekit till brandspjäll WKS25 | 783 | 129 - Brandspjäll Cirkulära & Rektangulära
161470 | WKS25 | 250 | 550 |  | KIT |  | Montagekit till brandspjäll WKS25 | 802 | 129 - Brandspjäll Cirkulära & Rektangulära
161471 | WKS25 | 250 | 600 |  | KIT |  | Montagekit till brandspjäll WKS25 | 820 | 129 - Brandspjäll Cirkulära & Rektangulära
161472 | WKS25 | 300 | 200 |  | KIT |  | Montagekit till brandspjäll WKS25 | 674 | 129 - Brandspjäll Cirkulära & Rektangulära
161473 | WKS25 | 300 | 250 |  | KIT |  | Montagekit till brandspjäll WKS25 | 697 | 129 - Brandspjäll Cirkulära & Rektangulära
161474 | WKS25 | 300 | 300 |  | KIT |  | Montagekit till brandspjäll WKS25 | 706 | 129 - Brandspjäll Cirkulära & Rektangulära
161475 | WKS25 | 300 | 350 |  | KIT |  | Montagekit till brandspjäll WKS25 | 723 | 129 - Brandspjäll Cirkulära & Rektangulära
161476 | WKS25 | 300 | 400 |  | KIT |  | Montagekit till brandspjäll WKS25 | 744 | 129 - Brandspjäll Cirkulära & Rektangulära
161477 | WKS25 | 300 | 450 |  | KIT |  | Montagekit till brandspjäll WKS25 | 766 | 129 - Brandspjäll Cirkulära & Rektangulära
161478 | WKS25 | 300 | 500 |  | KIT |  | Montagekit till brandspjäll WKS25 | 796 | 129 - Brandspjäll Cirkulära & Rektangulära
161479 | WKS25 | 300 | 550 |  | KIT |  | Montagekit till brandspjäll WKS25 | 814 | 129 - Brandspjäll Cirkulära & Rektangulära
161480 | WKS25 | 100 | 200 |  | KIT |  | Montagekit till brandspjäll WKS25 | 591 | 129 - Brandspjäll Cirkulära & Rektangulära
161481 | WKS25 | 100 | 250 |  | KIT |  | Montagekit till brandspjäll WKS25 | 614 | 129 - Brandspjäll Cirkulära & Rektangulära
161482 | WKS25 | 100 | 350 |  | KIT |  | Montagekit till brandspjäll WKS25 | 641 | 129 - Brandspjäll Cirkulära & Rektangulära
161483 | WKS25 | 300 | 600 |  | KIT |  | Montagekit till brandspjäll WKS25 | 829 | 129 - Brandspjäll Cirkulära & Rektangulära
161484 | WKS25 | 350 | 200 |  | KIT |  | Montagekit till brandspjäll WKS25 | 692 | 129 - Brandspjäll Cirkulära & Rektangulära
161485 | WKS25 | 350 | 250 |  | KIT |  | Montagekit till brandspjäll WKS25 | 716 | 129 - Brandspjäll Cirkulära & Rektangulära
161486 | WKS25 | 350 | 300 |  | KIT |  | Montagekit till brandspjäll WKS25 | 723 | 129 - Brandspjäll Cirkulära & Rektangulära
161487 | WKS25 | 350 | 350 |  | KIT |  | Montagekit till brandspjäll WKS25 | 742 | 129 - Brandspjäll Cirkulära & Rektangulära
161488 | WKS25 | 350 | 400 |  | KIT |  | Montagekit till brandspjäll WKS25 | 762 | 129 - Brandspjäll Cirkulära & Rektangulära
161489 | WKS25 | 350 | 450 |  | KIT |  | Montagekit till brandspjäll WKS25 | 781 | 129 - Brandspjäll Cirkulära & Rektangulära
161490 | WKS25 | 350 | 500 |  | KIT |  | Montagekit till brandspjäll WKS25 | 814 | 129 - Brandspjäll Cirkulära & Rektangulära
161491 | WKS25 | 350 | 550 |  | KIT |  | Montagekit till brandspjäll WKS25 | 829 | 129 - Brandspjäll Cirkulära & Rektangulära
161492 | WKS25 | 350 | 600 |  | KIT |  | Montagekit till brandspjäll WKS25 | 848 | 129 - Brandspjäll Cirkulära & Rektangulära
161493 | WKS25 | 400 | 200 |  | KIT |  | Montagekit till brandspjäll WKS25 | 708 | 129 - Brandspjäll Cirkulära & Rektangulära
161494 | WKS25 | 400 | 250 |  | KIT |  | Montagekit till brandspjäll WKS25 | 735 | 129 - Brandspjäll Cirkulära & Rektangulära
161495 | WKS25 | 400 | 300 |  | KIT |  | Montagekit till brandspjäll WKS25 | 744 | 129 - Brandspjäll Cirkulära & Rektangulära
161496 | WKS25 | 400 | 350 |  | KIT |  | Montagekit till brandspjäll WKS25 | 762 | 129 - Brandspjäll Cirkulära & Rektangulära
161497 | WKS25 | 400 | 400 |  | KIT |  | Montagekit till brandspjäll WKS25 | 781 | 129 - Brandspjäll Cirkulära & Rektangulära
161498 | WKS25 | 400 | 450 |  | KIT |  | Montagekit till brandspjäll WKS25 | 804 | 129 - Brandspjäll Cirkulära & Rektangulära
161499 | WKS25 | 400 | 500 |  | KIT |  | Montagekit till brandspjäll WKS25 | 831 | 129 - Brandspjäll Cirkulära & Rektangulära
161500 | WKS25 | 400 | 550 |  | KIT |  | Montagekit till brandspjäll WKS25 | 851 | 129 - Brandspjäll Cirkulära & Rektangulära
161501 | WKS25 | 400 | 600 |  | KIT |  | Montagekit till brandspjäll WKS25 | 867 | 129 - Brandspjäll Cirkulära & Rektangulära
161502 | WKS25 | 450 | 200 |  | KIT |  | Montagekit till brandspjäll WKS25 | 733 | 129 - Brandspjäll Cirkulära & Rektangulära
161503 | WKS25 | 450 | 250 |  | KIT |  | Montagekit till brandspjäll WKS25 | 756 | 129 - Brandspjäll Cirkulära & Rektangulära
161504 | WKS25 | 450 | 300 |  | KIT |  | Montagekit till brandspjäll WKS25 | 766 | 129 - Brandspjäll Cirkulära & Rektangulära
161505 | WKS25 | 450 | 350 |  | KIT |  | Montagekit till brandspjäll WKS25 | 781 | 129 - Brandspjäll Cirkulära & Rektangulära
161506 | WKS25 | 450 | 400 |  | KIT |  | Montagekit till brandspjäll WKS25 | 804 | 129 - Brandspjäll Cirkulära & Rektangulära
161507 | WKS25 | 450 | 450 |  | KIT |  | Montagekit till brandspjäll WKS25 | 822 | 129 - Brandspjäll Cirkulära & Rektangulära
161508 | WKS25 | 450 | 500 |  | KIT |  | Montagekit till brandspjäll WKS25 | 851 | 129 - Brandspjäll Cirkulära & Rektangulära
161509 | WKS25 | 450 | 550 |  | KIT |  | Montagekit till brandspjäll WKS25 | 867 | 129 - Brandspjäll Cirkulära & Rektangulära
161510 | WKS25 | 450 | 600 |  | KIT |  | Montagekit till brandspjäll WKS25 | 884 | 129 - Brandspjäll Cirkulära & Rektangulära
161511 | WKS25 | 500 | 200 |  | KIT |  | Montagekit till brandspjäll WKS25 | 760 | 129 - Brandspjäll Cirkulära & Rektangulära
161512 | WKS25 | 500 | 250 |  | KIT |  | Montagekit till brandspjäll WKS25 | 783 | 129 - Brandspjäll Cirkulära & Rektangulära
161513 | WKS25 | 500 | 300 |  | KIT |  | Montagekit till brandspjäll WKS25 | 796 | 129 - Brandspjäll Cirkulära & Rektangulära
161514 | WKS25 | 500 | 350 |  | KIT |  | Montagekit till brandspjäll WKS25 | 814 | 129 - Brandspjäll Cirkulära & Rektangulära
161515 | WKS25 | 500 | 400 |  | KIT |  | Montagekit till brandspjäll WKS25 | 831 | 129 - Brandspjäll Cirkulära & Rektangulära
161516 | WKS25 | 500 | 450 |  | KIT |  | Montagekit till brandspjäll WKS25 | 851 | 129 - Brandspjäll Cirkulära & Rektangulära
161517 | WKS25 | 500 | 500 |  | KIT |  | Montagekit till brandspjäll WKS25 | 879 | 129 - Brandspjäll Cirkulära & Rektangulära
161518 | WKS25 | 500 | 550 |  | KIT |  | Montagekit till brandspjäll WKS25 | 897 | 129 - Brandspjäll Cirkulära & Rektangulära
161519 | WKS25 | 500 | 600 |  | KIT |  | Montagekit till brandspjäll WKS25 | 913 | 129 - Brandspjäll Cirkulära & Rektangulära
161520 | WKS25 | 550 | 200 |  | KIT |  | Montagekit till brandspjäll WKS25 | 776 | 129 - Brandspjäll Cirkulära & Rektangulära
161521 | WKS25 | 550 | 250 |  | KIT |  | Montagekit till brandspjäll WKS25 | 802 | 129 - Brandspjäll Cirkulära & Rektangulära
161522 | WKS25 | 550 | 300 |  | KIT |  | Montagekit till brandspjäll WKS25 | 814 | 129 - Brandspjäll Cirkulära & Rektangulära
161523 | WKS25 | 550 | 350 |  | KIT |  | Montagekit till brandspjäll WKS25 | 829 | 129 - Brandspjäll Cirkulära & Rektangulära
161524 | WKS25 | 550 | 400 |  | KIT |  | Montagekit till brandspjäll WKS25 | 851 | 129 - Brandspjäll Cirkulära & Rektangulära
161525 | WKS25 | 550 | 450 |  | KIT |  | Montagekit till brandspjäll WKS25 | 867 | 129 - Brandspjäll Cirkulära & Rektangulära
161526 | WKS25 | 550 | 500 |  | KIT |  | Montagekit till brandspjäll WKS25 | 897 | 129 - Brandspjäll Cirkulära & Rektangulära
161527 | WKS25 | 550 | 550 |  | KIT |  | Montagekit till brandspjäll WKS25 | 913 | 129 - Brandspjäll Cirkulära & Rektangulära
161528 | WKS25 | 550 | 600 |  | KIT |  | Montagekit till brandspjäll WKS25 | 931 | 129 - Brandspjäll Cirkulära & Rektangulära
161529 | WKS25 | 600 | 200 |  | KIT |  | Montagekit till brandspjäll WKS25 | 796 | 129 - Brandspjäll Cirkulära & Rektangulära
161530 | WKS25 | 600 | 250 |  | KIT |  | Montagekit till brandspjäll WKS25 | 820 | 129 - Brandspjäll Cirkulära & Rektangulära
161531 | WKS25 | 600 | 300 |  | KIT |  | Montagekit till brandspjäll WKS25 | 829 | 129 - Brandspjäll Cirkulära & Rektangulära
161532 | WKS25 | 600 | 350 |  | KIT |  | Montagekit till brandspjäll WKS25 | 848 | 129 - Brandspjäll Cirkulära & Rektangulära
161533 | WKS25 | 600 | 400 |  | KIT |  | Montagekit till brandspjäll WKS25 | 867 | 129 - Brandspjäll Cirkulära & Rektangulära
161534 | WKS25 | 600 | 450 |  | KIT |  | Montagekit till brandspjäll WKS25 | 884 | 129 - Brandspjäll Cirkulära & Rektangulära
161535 | WKS25 | 600 | 500 |  | KIT |  | Montagekit till brandspjäll WKS25 | 913 | 129 - Brandspjäll Cirkulära & Rektangulära
161536 | WKS25 | 600 | 550 |  | KIT |  | Montagekit till brandspjäll WKS25 | 931 | 129 - Brandspjäll Cirkulära & Rektangulära
161537 | WKS25 | 600 | 600 |  | KIT |  | Montagekit till brandspjäll WKS25 | 948 | 129 - Brandspjäll Cirkulära & Rektangulära
161538 | WKS25 | 650 | 200 |  | KIT |  | Montagekit till brandspjäll WKS25 | 814 | 129 - Brandspjäll Cirkulära & Rektangulära
161539 | WKS25 | 650 | 250 |  | KIT |  | Montagekit till brandspjäll WKS25 | 836 | 129 - Brandspjäll Cirkulära & Rektangulära
161540 | WKS25 | 650 | 300 |  | KIT |  | Montagekit till brandspjäll WKS25 | 848 | 129 - Brandspjäll Cirkulära & Rektangulära
161541 | WKS25 | 650 | 350 |  | KIT |  | Montagekit till brandspjäll WKS25 | 864 | 129 - Brandspjäll Cirkulära & Rektangulära
161542 | WKS25 | 650 | 400 |  | KIT |  | Montagekit till brandspjäll WKS25 | 884 | 129 - Brandspjäll Cirkulära & Rektangulära
161543 | WKS25 | 650 | 450 |  | KIT |  | Montagekit till brandspjäll WKS25 | 899 | 129 - Brandspjäll Cirkulära & Rektangulära
161544 | WKS25 | 650 | 500 |  | KIT |  | Montagekit till brandspjäll WKS25 | 927 | 129 - Brandspjäll Cirkulära & Rektangulära
161545 | WKS25 | 650 | 550 |  | KIT |  | Montagekit till brandspjäll WKS25 | 948 | 129 - Brandspjäll Cirkulära & Rektangulära
161546 | WKS25 | 650 | 600 |  | KIT |  | Montagekit till brandspjäll WKS25 | 966 | 129 - Brandspjäll Cirkulära & Rektangulära
161547 | WKS25 | 700 | 200 |  | KIT |  | Montagekit till brandspjäll WKS25 | 836 | 129 - Brandspjäll Cirkulära & Rektangulära
161548 | WKS25 | 700 | 250 |  | KIT |  | Montagekit till brandspjäll WKS25 | 860 | 129 - Brandspjäll Cirkulära & Rektangulära
161549 | WKS25 | 700 | 300 |  | KIT |  | Montagekit till brandspjäll WKS25 | 871 | 129 - Brandspjäll Cirkulära & Rektangulära
161550 | WKS25 | 700 | 350 |  | KIT |  | Montagekit till brandspjäll WKS25 | 890 | 129 - Brandspjäll Cirkulära & Rektangulära
161551 | WKS25 | 700 | 400 |  | KIT |  | Montagekit till brandspjäll WKS25 | 908 | 129 - Brandspjäll Cirkulära & Rektangulära
161552 | WKS25 | 700 | 450 |  | KIT |  | Montagekit till brandspjäll WKS25 | 926 | 129 - Brandspjäll Cirkulära & Rektangulära
161553 | WKS25 | 700 | 500 |  | KIT |  | Montagekit till brandspjäll WKS25 | 957 | 129 - Brandspjäll Cirkulära & Rektangulära
161554 | WKS25 | 700 | 550 |  | KIT |  | Montagekit till brandspjäll WKS25 | 974 | 129 - Brandspjäll Cirkulära & Rektangulära
161555 | WKS25 | 700 | 600 |  | KIT |  | Montagekit till brandspjäll WKS25 | 990 | 129 - Brandspjäll Cirkulära & Rektangulära
161556 | WKS25 | 750 | 200 |  | KIT |  | Montagekit till brandspjäll WKS25 | 851 | 129 - Brandspjäll Cirkulära & Rektangulära
161557 | WKS25 | 750 | 250 |  | KIT |  | Montagekit till brandspjäll WKS25 | 877 | 129 - Brandspjäll Cirkulära & Rektangulära
161558 | WKS25 | 750 | 300 |  | KIT |  | Montagekit till brandspjäll WKS25 | 884 | 129 - Brandspjäll Cirkulära & Rektangulära
161559 | WKS25 | 750 | 350 |  | KIT |  | Montagekit till brandspjäll WKS25 | 903 | 129 - Brandspjäll Cirkulära & Rektangulära
161560 | WKS25 | 750 | 400 |  | KIT |  | Montagekit till brandspjäll WKS25 | 923 | 129 - Brandspjäll Cirkulära & Rektangulära
161561 | WKS25 | 750 | 450 |  | KIT |  | Montagekit till brandspjäll WKS25 | 941 | 129 - Brandspjäll Cirkulära & Rektangulära
161562 | WKS25 | 750 | 500 |  | KIT |  | Montagekit till brandspjäll WKS25 | 972 | 129 - Brandspjäll Cirkulära & Rektangulära
161563 | WKS25 | 750 | 550 |  | KIT |  | Montagekit till brandspjäll WKS25 | 986 | 129 - Brandspjäll Cirkulära & Rektangulära
161564 | WKS25 | 750 | 600 |  | KIT |  | Montagekit till brandspjäll WKS25 | 1004 | 129 - Brandspjäll Cirkulära & Rektangulära
161565 | WKS25 | 800 | 200 |  | KIT |  | Montagekit till brandspjäll WKS25 | 866 | 129 - Brandspjäll Cirkulära & Rektangulära
161566 | WKS25 | 800 | 250 |  | KIT |  | Montagekit till brandspjäll WKS25 | 890 | 129 - Brandspjäll Cirkulära & Rektangulära
161567 | WKS25 | 800 | 300 |  | KIT |  | Montagekit till brandspjäll WKS25 | 899 | 129 - Brandspjäll Cirkulära & Rektangulära
161568 | WKS25 | 800 | 350 |  | KIT |  | Montagekit till brandspjäll WKS25 | 915 | 129 - Brandspjäll Cirkulära & Rektangulära
161569 | WKS25 | 800 | 400 |  | KIT |  | Montagekit till brandspjäll WKS25 | 938 | 129 - Brandspjäll Cirkulära & Rektangulära
161570 | WKS25 | 800 | 450 |  | KIT |  | Montagekit till brandspjäll WKS25 | 951 | 129 - Brandspjäll Cirkulära & Rektangulära
161571 | WKS25 | 800 | 500 |  | KIT |  | Montagekit till brandspjäll WKS25 | 983 | 129 - Brandspjäll Cirkulära & Rektangulära
161572 | WKS25 | 800 | 550 |  | KIT |  | Montagekit till brandspjäll WKS25 | 998 | 129 - Brandspjäll Cirkulära & Rektangulära
161573 | WKS25 | 800 | 600 |  | KIT |  | Montagekit till brandspjäll WKS25 | 1018 | 129 - Brandspjäll Cirkulära & Rektangulära
161574 | WKBA25 | 100 | 0 |  |  |  | Monteringssats för parmontering | 1230 | 129 - Brandspjäll Cirkulära & Rektangulära
161575 | WKBA25 | 150 | 0 |  |  |  | Monteringssats för parmontering | 1230 | 129 - Brandspjäll Cirkulära & Rektangulära
161576 | WKBA25 | 200 | 0 |  |  |  | Monteringssats för parmontering | 1230 | 129 - Brandspjäll Cirkulära & Rektangulära
161577 | WKBA25 | 250 | 0 |  |  |  | Monteringssats för parmontering | 1230 | 129 - Brandspjäll Cirkulära & Rektangulära
161578 | WKBA25 | 300 | 0 |  |  |  | Monteringssats för parmontering | 1230 | 129 - Brandspjäll Cirkulära & Rektangulära
161579 | WKBA25 | 350 | 0 |  |  |  | Monteringssats för parmontering | 1230 | 129 - Brandspjäll Cirkulära & Rektangulära
161580 | WKBA25 | 400 | 0 |  |  |  | Monteringssats för parmontering | 1230 | 129 - Brandspjäll Cirkulära & Rektangulära
161581 | WKBA25 | 450 | 0 |  |  |  | Monteringssats för parmontering | 1230 | 129 - Brandspjäll Cirkulära & Rektangulära
161582 | WKBA25 | 500 | 0 |  |  |  | Monteringssats för parmontering | 1230 | 129 - Brandspjäll Cirkulära & Rektangulära
161583 | WKBA25 | 550 | 0 |  |  |  | Monteringssats för parmontering | 1230 | 129 - Brandspjäll Cirkulära & Rektangulära
161584 | WKBA25 | 600 | 0 |  |  |  | Monteringssats för parmontering | 1230 | 129 - Brandspjäll Cirkulära & Rektangulära
161585 | WKBA25 | 650 | 0 |  |  |  | Monteringssats för parmontering | 1230 | 129 - Brandspjäll Cirkulära & Rektangulära
161586 | WKBA25 | 700 | 0 |  |  |  | Monteringssats för parmontering | 1230 | 129 - Brandspjäll Cirkulära & Rektangulära
161587 | WKBA25 | 750 | 0 |  |  |  | Monteringssats för parmontering | 1230 | 129 - Brandspjäll Cirkulära & Rektangulära
161588 | WKBA25 | 800 | 0 |  |  |  | Monteringssats för parmontering | 1230 | 129 - Brandspjäll Cirkulära & Rektangulära
161589 | TAMPWH25 | 100 | 0 |  |  |  | Montagekit till brandspjäll WH25 | 536 | 129 - Brandspjäll Cirkulära & Rektangulära
161590 | TAMPWH25 | 125 | 0 |  |  |  | Montagekit till brandspjäll WH25 | 578 | 129 - Brandspjäll Cirkulära & Rektangulära
161591 | TAMPWH25 | 160 | 0 |  |  |  | Montagekit till brandspjäll WH25 | 637 | 129 - Brandspjäll Cirkulära & Rektangulära
161592 | TAMPWH25 | 200 | 0 |  |  |  | Montagekit till brandspjäll WH25 | 705 | 129 - Brandspjäll Cirkulära & Rektangulära
161593 | TAMPWH25 | 250 | 0 |  |  |  | Montagekit till brandspjäll WH25 | 796 | 129 - Brandspjäll Cirkulära & Rektangulära
161594 | TAMPWH25 | 315 | 0 |  |  |  | Montagekit till brandspjäll WH25 | 916 | 129 - Brandspjäll Cirkulära & Rektangulära
161595 | WKGY100 | 0 | 0 |  |  |  | Sats med 4 fästen för montering på gipsvägg + muttrar | 172 | 129 - Brandspjäll Cirkulära & Rektangulära
161596 | WKBA2 | 0 | 0 |  |  |  | Sats med 4 plåtar för montering i par + skruvar + muttrar | 476 | 129 - Brandspjäll Cirkulära & Rektangulära
161602 | TAMPWH45 | 400 | 0 |  |  |  | Montagekit till brandspjäll WH45 | 1316 | 129 - Brandspjäll Cirkulära & Rektangulära
161604 | TAMPWH45 | 500 | 0 |  |  |  | Montagekit till brandspjäll WH45 | 1576 | 129 - Brandspjäll Cirkulära & Rektangulära
161606 | TAMPWH45 | 630 | 0 |  |  |  | Montagekit till brandspjäll WH45 | 1880 | 129 - Brandspjäll Cirkulära & Rektangulära
161608 | TAMPWH45 | 800 | 0 |  |  |  | Montagekit till brandspjäll WH45 | 2325 | 129 - Brandspjäll Cirkulära & Rektangulära
161610 | WKSPA | 0 | 0 |  |  |  | Inspektionsöppning sida A | 160 | 129 - Brandspjäll Cirkulära & Rektangulära
161611 | WKSPC | 0 | 0 |  |  |  | Inspektionsöppning sida C | 160 | 129 - Brandspjäll Cirkulära & Rektangulära
161612 | WKSPAC | 0 | 0 |  |  |  | Inspektionsöppning sida A och C | 321 | 129 - Brandspjäll Cirkulära & Rektangulära
161619 | WKS25 | 100 | 400 |  | KIT |  | Montagekit till brandspjäll WKS25 | 662 | 129 - Brandspjäll Cirkulära & Rektangulära
161620 | WKS25 | 100 | 450 |  | KIT |  | Montagekit till brandspjäll WKS25 | 684 | 129 - Brandspjäll Cirkulära & Rektangulära
161621 | WKS25 | 100 | 500 |  | KIT |  | Montagekit till brandspjäll WKS25 | 708 | 129 - Brandspjäll Cirkulära & Rektangulära
161622 | WKS25 | 100 | 550 |  | KIT |  | Montagekit till brandspjäll WKS25 | 731 | 129 - Brandspjäll Cirkulära & Rektangulära
161623 | WKS25 | 100 | 300 |  | KIT |  | Montagekit till brandspjäll WKS25 | 624 | 129 - Brandspjäll Cirkulära & Rektangulära
161635 | CLS | 1300 | 0 |  |  |  | Konsol med snedstag | 353 | 169B - Montagetillbehör Ventilation
161654 | FDS-M | 0 | 0 |  |  |  | Huvudenhet styrsystem Brandslösningar FDS-M | 12201 | 129 - Brandspjäll Cirkulära & Rektangulära
161655 | FDS-S | 0 | 0 |  |  |  | Slavenhet styrsystem Brandlösningar FDS-S | 1750 | 129 - Brandspjäll Cirkulära & Rektangulära
161656 | FDS-P | 0 | 0 |  |  |  | Strömförsörjning styrsystem (upp till 10st) | 1750 | 129 - Brandspjäll Cirkulära & Rektangulära
161657 | FDS-R | 0 | 0 |  |  |  | Signalförstärkare styrsystem (> 30st brandspjäll) | 8129 | 129 - Brandspjäll Cirkulära & Rektangulära
161658 | FDS-DD | 0 | 0 |  |  |  | Rökdetektor kanalmontage | 4871 | 129 - Brandspjäll Cirkulära & Rektangulära
161659 | FDS-CD | 0 | 0 |  |  |  | Rökdetektor takmontage | 2157 | 129 - Brandspjäll Cirkulära & Rektangulära
161719 | BKFU | 315 | 90 | 4404 |  |  | Kort rörböj | 4048 | 110C - Cirk Kanaler & detaljer Rostfritt
161720 | BKFU | 400 | 90 | 4404 |  |  | Kort rörböj | 4931 | 110C - Cirk Kanaler & detaljer Rostfritt
161721 | BKFU | 500 | 90 | 4404 |  |  | Kort rörböj | 5876 | 110C - Cirk Kanaler & detaljer Rostfritt
161722 | BKFU | 630 | 90 | 4404 |  |  | Kort rörböj | 8020 | 110C - Cirk Kanaler & detaljer Rostfritt
161723 | BKFU | 200 | 90 | 4301 |  |  | Kort Rörböj | 2977 | 110C - Cirk Kanaler & detaljer Rostfritt
161724 | BKFU | 250 | 90 | 4301 |  |  | Kort Rörböj | 3057 | 110C - Cirk Kanaler & detaljer Rostfritt
161725 | BKFU | 315 | 90 | 4301 |  |  | Kort Rörböj | 3650 | 110C - Cirk Kanaler & detaljer Rostfritt
161726 | BKFU | 400 | 90 | 4301 |  |  | Kort rörböj | 4830 | 110C - Cirk Kanaler & detaljer Rostfritt
161727 | BKFU | 500 | 90 | 4301 |  |  | KORT RÖRBÖJ | 5860 | 110C - Cirk Kanaler & detaljer Rostfritt
161729 | BKFMU | 315 | 90 | 4404 |  |  | BFU MF-NP EX.KRT rostfri | 3877 | 110C - Cirk Kanaler & detaljer Rostfritt
161730 | BKFMU | 400 | 90 | 4404 |  |  | BFU MF-NP EX.KRT rostfri | 5367 | 110C - Cirk Kanaler & detaljer Rostfritt
161733 | BKFMU | 200 | 90 | 4301 |  |  | BFU MF-NP EX.KRT | 2229 | 110C - Cirk Kanaler & detaljer Rostfritt
161734 | BKFMU | 250 | 90 | 4301 |  |  | BFU MF-NP EX.KRT | 2657 | 110C - Cirk Kanaler & detaljer Rostfritt
161735 | BKFMU | 315 | 90 | 4301 |  |  | BFU MF-NP EX.KRT | 3232 | 110C - Cirk Kanaler & detaljer Rostfritt
161736 | BKFMU | 400 | 90 | 4301 |  |  | BFU MF-NP EX.KRT | 4463 | 110C - Cirk Kanaler & detaljer Rostfritt
161737 | BKFMU | 500 | 90 | 4301 |  |  | BFU MF-NP EX.KRT | 5972 | 110C - Cirk Kanaler & detaljer Rostfritt
161738 | BKFMU | 630 | 90 | 4301 |  |  | BFU MF-NP EX.KRT | 6324 | 110C - Cirk Kanaler & detaljer Rostfritt
162770 | WK25 | 100 | 200 | GALV | VSB |  | Rektangulärt brand/brandgasspjäll WK25 500pa motoriserat med Belimo BFL 24V | 7730 | 129 - Brandspjäll Cirkulära & Rektangulära
162771 | WK25 | 100 | 250 | GALV | VSB |  | Rektangulärt brand/brandgasspjäll WK25 500pa motoriserat med Belimo BFL 24V | 7815 | 129 - Brandspjäll Cirkulära & Rektangulära
162772 | WK25 | 100 | 300 | GALV | VSB |  | Rektangulärt brand/brandgasspjäll WK25 500pa motoriserat med Belimo BFL 24V | 7887 | 129 - Brandspjäll Cirkulära & Rektangulära
162773 | WK25 | 100 | 350 | GALV | VSB |  | Rektangulärt brand/brandgasspjäll WK25 500pa motoriserat med Belimo BFL 24V | 7960 | 129 - Brandspjäll Cirkulära & Rektangulära
162774 | WK25 | 100 | 400 | GALV | VSB |  | Rektangulärt brand/brandgasspjäll WK25 500pa motoriserat med Belimo BFL 24V | 8040 | 129 - Brandspjäll Cirkulära & Rektangulära
162775 | WK25 | 100 | 450 | GALV | VSB |  | Rektangulärt brand/brandgasspjäll WK25 500pa motoriserat med Belimo BFL 24V | 8127 | 129 - Brandspjäll Cirkulära & Rektangulära
162776 | WK25 | 100 | 500 | GALV | VSB |  | Rektangulärt brand/brandgasspjäll WK25 500pa motoriserat med Belimo BFL 24V | 8206 | 129 - Brandspjäll Cirkulära & Rektangulära
162777 | WK25 | 100 | 550 | GALV | VSB |  | Rektangulärt brand/brandgasspjäll WK25 500pa motoriserat med Belimo BFL 24V | 8275 | 129 - Brandspjäll Cirkulära & Rektangulära
162778 | WK25 | 100 | 600 | GALV | VSB |  | Rektangulärt brand/brandgasspjäll WK25 500pa motoriserat med Belimo BFL 24V | 8372 | 129 - Brandspjäll Cirkulära & Rektangulära
162779 | WK25 | 150 | 200 | GALV | VSB |  | Rektangulärt brand/brandgasspjäll WK25 500pa motoriserat med Belimo BFL 24V | 7813 | 129 - Brandspjäll Cirkulära & Rektangulära
162780 | WK25 | 150 | 250 | GALV | VSB |  | Rektangulärt brand/brandgasspjäll WK25 500pa motoriserat med Belimo BFL 24V | 7904 | 129 - Brandspjäll Cirkulära & Rektangulära
162781 | WK25 | 150 | 300 | GALV | VSB |  | Rektangulärt brand/brandgasspjäll WK25 500pa motoriserat med Belimo BFL 24V | 7981 | 129 - Brandspjäll Cirkulära & Rektangulära
162782 | WK25 | 150 | 350 | GALV | VSB |  | Rektangulärt brand/brandgasspjäll WK25 500pa motoriserat med Belimo BFL 24V | 8056 | 129 - Brandspjäll Cirkulära & Rektangulära
162783 | WK25 | 150 | 400 | GALV | VSB |  | Rektangulärt brand/brandgasspjäll WK25 500pa motoriserat med Belimo BFL 24V | 8142 | 129 - Brandspjäll Cirkulära & Rektangulära
162784 | WK25 | 150 | 450 | GALV | VSB |  | Rektangulärt brand/brandgasspjäll WK25 500pa motoriserat med Belimo BFL 24V | 8236 | 129 - Brandspjäll Cirkulära & Rektangulära
162785 | WK25 | 150 | 500 | GALV | VSB |  | Rektangulärt brand/brandgasspjäll WK25 500pa motoriserat med Belimo BFL 24V | 8319 | 129 - Brandspjäll Cirkulära & Rektangulära
162786 | WK25 | 150 | 550 | GALV | VSB |  | Rektangulärt brand/brandgasspjäll WK25 500pa motoriserat med Belimo BFL 24V | 8395 | 129 - Brandspjäll Cirkulära & Rektangulära
162787 | WK25 | 150 | 600 | GALV | VSB |  | Rektangulärt brand/brandgasspjäll WK25 500pa motoriserat med Belimo BFL 24V | 8496 | 129 - Brandspjäll Cirkulära & Rektangulära
162788 | WK25 | 200 | 200 | GALV | VSB |  | Rektangulärt brand/brandgasspjäll WK25 500pa motoriserat med Belimo BFL 24V | 7922 | 129 - Brandspjäll Cirkulära & Rektangulära
162789 | WK25 | 200 | 250 | GALV | VSB |  | Rektangulärt brand/brandgasspjäll WK25 500pa motoriserat med Belimo BFL 24V | 8007 | 129 - Brandspjäll Cirkulära & Rektangulära
162790 | WK25 | 200 | 300 | GALV | VSB |  | Rektangulärt brand/brandgasspjäll WK25 500pa motoriserat med Belimo BFL 24V | 8094 | 129 - Brandspjäll Cirkulära & Rektangulära
162791 | WK25 | 200 | 350 | GALV | VSB |  | Rektangulärt brand/brandgasspjäll WK25 500pa motoriserat med Belimo BFL 24V | 8190 | 129 - Brandspjäll Cirkulära & Rektangulära
162792 | WK25 | 200 | 400 | GALV | VSB |  | Rektangulärt brand/brandgasspjäll WK25 500pa motoriserat med Belimo BFL 24V | 8283 | 129 - Brandspjäll Cirkulära & Rektangulära
162793 | WK25 | 200 | 450 | GALV | VSB |  | Rektangulärt brand/brandgasspjäll WK25 500pa motoriserat med Belimo BFL 24V | 8365 | 129 - Brandspjäll Cirkulära & Rektangulära
162794 | WK25 | 200 | 500 | GALV | VSB |  | Rektangulärt brand/brandgasspjäll WK25 500pa motoriserat med Belimo BFL 24V | 8471 | 129 - Brandspjäll Cirkulära & Rektangulära
162795 | WK25 | 200 | 550 | GALV | VSB |  | Rektangulärt brand/brandgasspjäll WK25 500pa motoriserat med Belimo BFL 24V | 8553 | 129 - Brandspjäll Cirkulära & Rektangulära
162796 | WK25 | 200 | 600 | GALV | VSB |  | Rektangulärt brand/brandgasspjäll WK25 500pa motoriserat med Belimo BFL 24V | 8641 | 129 - Brandspjäll Cirkulära & Rektangulära
162797 | WK25 | 250 | 200 | GALV | VSB |  | Rektangulärt brand/brandgasspjäll WK25 500pa motoriserat med Belimo BFL 24V | 8003 | 129 - Brandspjäll Cirkulära & Rektangulära
162798 | WK25 | 250 | 250 | GALV | VSB |  | Rektangulärt brand/brandgasspjäll WK25 500pa motoriserat med Belimo BFL 24V | 8093 | 129 - Brandspjäll Cirkulära & Rektangulära
162799 | WK25 | 250 | 300 | GALV | VSB |  | Rektangulärt brand/brandgasspjäll WK25 500pa motoriserat med Belimo BFL 24V | 8183 | 129 - Brandspjäll Cirkulära & Rektangulära
162800 | WK25 | 250 | 350 | GALV | VSB |  | Rektangulärt brand/brandgasspjäll WK25 500pa motoriserat med Belimo BFL 24V | 8287 | 129 - Brandspjäll Cirkulära & Rektangulära
162801 | WK25 | 250 | 400 | GALV | VSB |  | Rektangulärt brand/brandgasspjäll WK25 500pa motoriserat med Belimo BFL 24V | 8384 | 129 - Brandspjäll Cirkulära & Rektangulära
162802 | WK25 | 250 | 450 | GALV | VSB |  | Rektangulärt brand/brandgasspjäll WK25 500pa motoriserat med Belimo BFL 24V | 8471 | 129 - Brandspjäll Cirkulära & Rektangulära
162803 | WK25 | 250 | 500 | GALV | VSB |  | Rektangulärt brand/brandgasspjäll WK25 500pa motoriserat med Belimo BFL 24V | 8584 | 129 - Brandspjäll Cirkulära & Rektangulära
162804 | WK25 | 250 | 550 | GALV | VSB |  | Rektangulärt brand/brandgasspjäll WK25 500pa motoriserat med Belimo BFL 24V | 8670 | 129 - Brandspjäll Cirkulära & Rektangulära
162805 | WK25 | 250 | 600 | GALV | VSB |  | Rektangulärt brand/brandgasspjäll WK25 500pa motoriserat med Belimo BFL 24V | 8765 | 129 - Brandspjäll Cirkulära & Rektangulära
162806 | WK25 | 300 | 200 | GALV | VSB |  | Rektangulärt brand/brandgasspjäll WK25 500pa motoriserat med Belimo BFL 24V | 8082 | 129 - Brandspjäll Cirkulära & Rektangulära
162807 | WK25 | 300 | 250 | GALV | VSB |  | Rektangulärt brand/brandgasspjäll WK25 500pa motoriserat med Belimo BFL 24V | 8178 | 129 - Brandspjäll Cirkulära & Rektangulära
162808 | WK25 | 300 | 300 | GALV | VSB |  | Rektangulärt brand/brandgasspjäll WK25 500pa motoriserat med Belimo BFL 24V | 8274 | 129 - Brandspjäll Cirkulära & Rektangulära
162809 | WK25 | 300 | 350 | GALV | VSB |  | Rektangulärt brand/brandgasspjäll WK25 500pa motoriserat med Belimo BFL 24V | 8382 | 129 - Brandspjäll Cirkulära & Rektangulära
162810 | WK25 | 300 | 400 | GALV | VSB |  | Rektangulärt brand/brandgasspjäll WK25 500pa motoriserat med Belimo BFL 24V | 8485 | 129 - Brandspjäll Cirkulära & Rektangulära
162811 | WK25 | 300 | 450 | GALV | VSB |  | Rektangulärt brand/brandgasspjäll WK25 500pa motoriserat med Belimo BFL 24V | 8577 | 129 - Brandspjäll Cirkulära & Rektangulära
162812 | WK25 | 300 | 500 | GALV | VSB |  | Rektangulärt brand/brandgasspjäll WK25 500pa motoriserat med Belimo BFL 24V | 8695 | 129 - Brandspjäll Cirkulära & Rektangulära
162813 | WK25 | 300 | 550 | GALV | VSB |  | Rektangulärt brand/brandgasspjäll WK25 500pa motoriserat med Belimo BFL 24V | 8788 | 129 - Brandspjäll Cirkulära & Rektangulära
162814 | WK25 | 300 | 600 | GALV | VSB |  | Rektangulärt brand/brandgasspjäll WK25 500pa motoriserat med Belimo BFL 24V | 8888 | 129 - Brandspjäll Cirkulära & Rektangulära
162815 | WK25 | 350 | 200 | GALV | VSB |  | Rektangulärt brand/brandgasspjäll WK25 500pa motoriserat med Belimo BFL 24V | 8171 | 129 - Brandspjäll Cirkulära & Rektangulära
162816 | WK25 | 350 | 250 | GALV | VSB |  | Rektangulärt brand/brandgasspjäll WK25 500pa motoriserat med Belimo BFL 24V | 8270 | 129 - Brandspjäll Cirkulära & Rektangulära
162817 | WK25 | 350 | 300 | GALV | VSB |  | Rektangulärt brand/brandgasspjäll WK25 500pa motoriserat med Belimo BFL 24V | 8373 | 129 - Brandspjäll Cirkulära & Rektangulära
162818 | WK25 | 350 | 350 | GALV | VSB |  | Rektangulärt brand/brandgasspjäll WK25 500pa motoriserat med Belimo BFL 24V | 8488 | 129 - Brandspjäll Cirkulära & Rektangulära
162819 | WK25 | 350 | 400 | GALV | VSB |  | Rektangulärt brand/brandgasspjäll WK25 500pa motoriserat med Belimo BFL 24V | 8596 | 129 - Brandspjäll Cirkulära & Rektangulära
162820 | WK25 | 350 | 450 | GALV | VSB |  | Rektangulärt brand/brandgasspjäll WK25 500pa motoriserat med Belimo BFL 24V | 8693 | 129 - Brandspjäll Cirkulära & Rektangulära
162821 | WK25 | 350 | 500 | GALV | VSB |  | Rektangulärt brand/brandgasspjäll WK25 500pa motoriserat med Belimo BFL 24V | 8817 | 129 - Brandspjäll Cirkulära & Rektangulära
162822 | WK25 | 350 | 550 | GALV | VSB |  | Rektangulärt brand/brandgasspjäll WK25 500pa motoriserat med Belimo BFL 24V | 8915 | 129 - Brandspjäll Cirkulära & Rektangulära
162823 | WK25 | 350 | 600 | GALV | VSB |  | Rektangulärt brand/brandgasspjäll WK25 500pa motoriserat med Belimo BFL 24V | 9021 | 129 - Brandspjäll Cirkulära & Rektangulära
162824 | WK25 | 400 | 200 | GALV | VSB |  | Rektangulärt brand/brandgasspjäll WK25 500pa motoriserat med Belimo BFL 24V | 8267 | 129 - Brandspjäll Cirkulära & Rektangulära
162825 | WK25 | 400 | 250 | GALV | VSB |  | Rektangulärt brand/brandgasspjäll WK25 500pa motoriserat med Belimo BFL 24V | 8374 | 129 - Brandspjäll Cirkulära & Rektangulära
162826 | WK25 | 400 | 300 | GALV | VSB |  | Rektangulärt brand/brandgasspjäll WK25 500pa motoriserat med Belimo BFL 24V | 8482 | 129 - Brandspjäll Cirkulära & Rektangulära
162827 | WK25 | 400 | 350 | GALV | VSB |  | Rektangulärt brand/brandgasspjäll WK25 500pa motoriserat med Belimo BFL 24V | 8603 | 129 - Brandspjäll Cirkulära & Rektangulära
162828 | WK25 | 400 | 400 | GALV | VSB |  | Rektangulärt brand/brandgasspjäll WK25 500pa motoriserat med Belimo BFL 24V | 8717 | 129 - Brandspjäll Cirkulära & Rektangulära
162829 | WK25 | 400 | 450 | GALV | VSB |  | Rektangulärt brand/brandgasspjäll WK25 500pa motoriserat med Belimo BFL 24V | 8819 | 129 - Brandspjäll Cirkulära & Rektangulära
162830 | WK25 | 400 | 500 | GALV | VSB |  | Rektangulärt brand/brandgasspjäll WK25 500pa motoriserat med Belimo BFL 24V | 8950 | 129 - Brandspjäll Cirkulära & Rektangulära
162831 | WK25 | 400 | 550 | GALV | VSB |  | Rektangulärt brand/brandgasspjäll WK25 500pa motoriserat med Belimo BFL 24V | 9053 | 129 - Brandspjäll Cirkulära & Rektangulära
162832 | WK25 | 400 | 600 | GALV | VSB |  | Rektangulärt brand/brandgasspjäll WK25 500pa motoriserat med Belimo BFL 24V | 9166 | 129 - Brandspjäll Cirkulära & Rektangulära
162833 | WK25 | 450 | 200 | GALV | VSB |  | Rektangulärt brand/brandgasspjäll WK25 500pa motoriserat med Belimo BFL 24V | 8344 | 129 - Brandspjäll Cirkulära & Rektangulära
162834 | WK25 | 450 | 250 | GALV | VSB |  | Rektangulärt brand/brandgasspjäll WK25 500pa motoriserat med Belimo BFL 24V | 8457 | 129 - Brandspjäll Cirkulära & Rektangulära
162835 | WK25 | 450 | 300 | GALV | VSB |  | Rektangulärt brand/brandgasspjäll WK25 500pa motoriserat med Belimo BFL 24V | 8571 | 129 - Brandspjäll Cirkulära & Rektangulära
162836 | WK25 | 450 | 350 | GALV | VSB |  | Rektangulärt brand/brandgasspjäll WK25 500pa motoriserat med Belimo BFL 24V | 8696 | 129 - Brandspjäll Cirkulära & Rektangulära
162837 | WK25 | 450 | 400 | GALV | VSB |  | Rektangulärt brand/brandgasspjäll WK25 500pa motoriserat med Belimo BFL 24V | 8816 | 129 - Brandspjäll Cirkulära & Rektangulära
162838 | WK25 | 450 | 450 | GALV | VSB |  | Rektangulärt brand/brandgasspjäll WK25 500pa motoriserat med Belimo BFL 24V | 8924 | 129 - Brandspjäll Cirkulära & Rektangulära
162839 | WK25 | 450 | 500 | GALV | VSB |  | Rektangulärt brand/brandgasspjäll WK25 500pa motoriserat med Belimo BFL 24V | 9062 | 129 - Brandspjäll Cirkulära & Rektangulära
162840 | WK25 | 450 | 550 | GALV | VSB |  | Rektangulärt brand/brandgasspjäll WK25 500pa motoriserat med Belimo BFL 24V | 9168 | 129 - Brandspjäll Cirkulära & Rektangulära
162841 | WK25 | 450 | 600 | GALV | VSB |  | Rektangulärt brand/brandgasspjäll WK25 500pa motoriserat med Belimo BFL 24V | 9286 | 129 - Brandspjäll Cirkulära & Rektangulära
162842 | WK25 | 500 | 200 | GALV | VSB |  | Rektangulärt brand/brandgasspjäll WK25 500pa motoriserat med Belimo BFL 24V | 8426 | 129 - Brandspjäll Cirkulära & Rektangulära
162843 | WK25 | 500 | 250 | GALV | VSB |  | Rektangulärt brand/brandgasspjäll WK25 500pa motoriserat med Belimo BFL 24V | 8543 | 129 - Brandspjäll Cirkulära & Rektangulära
162844 | WK25 | 500 | 300 | GALV | VSB |  | Rektangulärt brand/brandgasspjäll WK25 500pa motoriserat med Belimo BFL 24V | 8662 | 129 - Brandspjäll Cirkulära & Rektangulära
162845 | WK25 | 500 | 350 | GALV | VSB |  | Rektangulärt brand/brandgasspjäll WK25 500pa motoriserat med Belimo BFL 24V | 8794 | 129 - Brandspjäll Cirkulära & Rektangulära
162846 | WK25 | 500 | 400 | GALV | VSB |  | Rektangulärt brand/brandgasspjäll WK25 500pa motoriserat med Belimo BFL 24V | 8919 | 129 - Brandspjäll Cirkulära & Rektangulära
162847 | WK25 | 500 | 450 | GALV | VSB |  | Rektangulärt brand/brandgasspjäll WK25 500pa motoriserat med Belimo BFL 24V | 9033 | 129 - Brandspjäll Cirkulära & Rektangulära
162848 | WK25 | 500 | 500 | GALV | VSB |  | Rektangulärt brand/brandgasspjäll WK25 500pa motoriserat med Belimo BFL 24V | 9175 | 129 - Brandspjäll Cirkulära & Rektangulära
162849 | WK25 | 500 | 550 | GALV | VSB |  | Rektangulärt brand/brandgasspjäll WK25 500pa motoriserat med Belimo BFL 24V | 9289 | 129 - Brandspjäll Cirkulära & Rektangulära
162850 | WK25 | 500 | 600 | GALV | VSB |  | Rektangulärt brand/brandgasspjäll WK25 500pa motoriserat med Belimo BFL 24V | 9412 | 129 - Brandspjäll Cirkulära & Rektangulära
162851 | WK25 | 550 | 200 | GALV | VSB |  | Rektangulärt brand/brandgasspjäll WK25 500pa motoriserat med Belimo BFL 24V | 8513 | 129 - Brandspjäll Cirkulära & Rektangulära
162852 | WK25 | 550 | 250 | GALV | VSB |  | Rektangulärt brand/brandgasspjäll WK25 500pa motoriserat med Belimo BFL 24V | 8637 | 129 - Brandspjäll Cirkulära & Rektangulära
162853 | WK25 | 550 | 300 | GALV | VSB |  | Rektangulärt brand/brandgasspjäll WK25 500pa motoriserat med Belimo BFL 24V | 8762 | 129 - Brandspjäll Cirkulära & Rektangulära
162854 | WK25 | 550 | 350 | GALV | VSB |  | Rektangulärt brand/brandgasspjäll WK25 500pa motoriserat med Belimo BFL 24V | 8900 | 129 - Brandspjäll Cirkulära & Rektangulära
162855 | WK25 | 550 | 400 | GALV | VSB |  | Rektangulärt brand/brandgasspjäll WK25 500pa motoriserat med Belimo BFL 24V | 9031 | 129 - Brandspjäll Cirkulära & Rektangulära
162856 | WK25 | 550 | 450 | GALV | VSB |  | Rektangulärt brand/brandgasspjäll WK25 500pa motoriserat med Belimo BFL 24V | 9149 | 129 - Brandspjäll Cirkulära & Rektangulära
162857 | WK25 | 550 | 500 | GALV | VSB |  | Rektangulärt brand/brandgasspjäll WK25 500pa motoriserat med Belimo BFL 24V | 9297 | 129 - Brandspjäll Cirkulära & Rektangulära
162858 | WK25 | 550 | 550 | GALV | VSB |  | Rektangulärt brand/brandgasspjäll WK25 500pa motoriserat med Belimo BFL 24V | 9419 | 129 - Brandspjäll Cirkulära & Rektangulära
162859 | WK25 | 550 | 600 | GALV | VSB |  | Rektangulärt brand/brandgasspjäll WK25 500pa motoriserat med Belimo BFL 24V | 9547 | 129 - Brandspjäll Cirkulära & Rektangulära
162860 | WK25 | 600 | 200 | GALV | VSB |  | Rektangulärt brand/brandgasspjäll WK25 500pa motoriserat med Belimo BFL 24V | 8594 | 129 - Brandspjäll Cirkulära & Rektangulära
162861 | WK25 | 600 | 250 | GALV | VSB |  | Rektangulärt brand/brandgasspjäll WK25 500pa motoriserat med Belimo BFL 24V | 8722 | 129 - Brandspjäll Cirkulära & Rektangulära
162862 | WK25 | 600 | 300 | GALV | VSB |  | Rektangulärt brand/brandgasspjäll WK25 500pa motoriserat med Belimo BFL 24V | 8853 | 129 - Brandspjäll Cirkulära & Rektangulära
162863 | WK25 | 600 | 350 | GALV | VSB |  | Rektangulärt brand/brandgasspjäll WK25 500pa motoriserat med Belimo BFL 24V | 8995 | 129 - Brandspjäll Cirkulära & Rektangulära
162864 | WK25 | 600 | 400 | GALV | VSB |  | Rektangulärt brand/brandgasspjäll WK25 500pa motoriserat med Belimo BFL 24V | 9132 | 129 - Brandspjäll Cirkulära & Rektangulära
162865 | WK25 | 600 | 450 | GALV | VSB |  | Rektangulärt brand/brandgasspjäll WK25 500pa motoriserat med Belimo BFL 24V | 9256 | 129 - Brandspjäll Cirkulära & Rektangulära
162866 | WK25 | 600 | 500 | GALV | VSB |  | Rektangulärt brand/brandgasspjäll WK25 500pa motoriserat med Belimo BFL 24V | 9409 | 129 - Brandspjäll Cirkulära & Rektangulära
162867 | WK25 | 600 | 550 | GALV | VSB |  | Rektangulärt brand/brandgasspjäll WK25 500pa motoriserat med Belimo BFL 24V | 9536 | 129 - Brandspjäll Cirkulära & Rektangulära
162868 | WK25 | 600 | 600 | GALV | VSB |  | Rektangulärt brand/brandgasspjäll WK25 500pa motoriserat med Belimo BFL 24V | 9670 | 129 - Brandspjäll Cirkulära & Rektangulära
162869 | WK25 | 650 | 200 | GALV | VSB |  | Rektangulärt brand/brandgasspjäll WK25 500pa motoriserat med Belimo BFL 24V | 8672 | 129 - Brandspjäll Cirkulära & Rektangulära
162870 | WK25 | 650 | 250 | GALV | VSB |  | Rektangulärt brand/brandgasspjäll WK25 500pa motoriserat med Belimo BFL 24V | 8808 | 129 - Brandspjäll Cirkulära & Rektangulära
162871 | WK25 | 650 | 300 | GALV | VSB |  | Rektangulärt brand/brandgasspjäll WK25 500pa motoriserat med Belimo BFL 24V | 8944 | 129 - Brandspjäll Cirkulära & Rektangulära
162872 | WK25 | 650 | 350 | GALV | VSB |  | Rektangulärt brand/brandgasspjäll WK25 500pa motoriserat med Belimo BFL 24V | 9092 | 129 - Brandspjäll Cirkulära & Rektangulära
162873 | WK25 | 650 | 400 | GALV | VSB |  | Rektangulärt brand/brandgasspjäll WK25 500pa motoriserat med Belimo BFL 24V | 9233 | 129 - Brandspjäll Cirkulära & Rektangulära
162874 | WK25 | 650 | 450 | GALV | VSB |  | Rektangulärt brand/brandgasspjäll WK25 500pa motoriserat med Belimo BFL 24V | 9363 | 129 - Brandspjäll Cirkulära & Rektangulära
162875 | WK25 | 650 | 500 | GALV | VSB |  | Rektangulärt brand/brandgasspjäll WK25 500pa motoriserat med Belimo BFL 24V | 9522 | 129 - Brandspjäll Cirkulära & Rektangulära
162876 | WK25 | 650 | 550 | GALV | VSB |  | Rektangulärt brand/brandgasspjäll WK25 500pa motoriserat med Belimo BFL 24V | 9652 | 129 - Brandspjäll Cirkulära & Rektangulära
162877 | WK25 | 650 | 600 | GALV | VSB |  | Rektangulärt brand/brandgasspjäll WK25 500pa motoriserat med Belimo BFL 24V | 9795 | 129 - Brandspjäll Cirkulära & Rektangulära
162878 | WK25 | 700 | 200 | GALV | VSB |  | Rektangulärt brand/brandgasspjäll WK25 500pa motoriserat med Belimo BFL 24V | 8753 | 129 - Brandspjäll Cirkulära & Rektangulära
162879 | WK25 | 700 | 250 | GALV | VSB |  | Rektangulärt brand/brandgasspjäll WK25 500pa motoriserat med Belimo BFL 24V | 8892 | 129 - Brandspjäll Cirkulära & Rektangulära
162880 | WK25 | 700 | 300 | GALV | VSB |  | Rektangulärt brand/brandgasspjäll WK25 500pa motoriserat med Belimo BFL 24V | 9033 | 129 - Brandspjäll Cirkulära & Rektangulära
162881 | WK25 | 700 | 350 | GALV | VSB |  | Rektangulärt brand/brandgasspjäll WK25 500pa motoriserat med Belimo BFL 24V | 9187 | 129 - Brandspjäll Cirkulära & Rektangulära
162882 | WK25 | 700 | 400 | GALV | VSB |  | Rektangulärt brand/brandgasspjäll WK25 500pa motoriserat med Belimo BFL 24V | 9335 | 129 - Brandspjäll Cirkulära & Rektangulära
162883 | WK25 | 700 | 450 | GALV | VSB |  | Rektangulärt brand/brandgasspjäll WK25 500pa motoriserat med Belimo BFL 24V | 9471 | 129 - Brandspjäll Cirkulära & Rektangulära
162884 | WK25 | 700 | 500 | GALV | VSB |  | Rektangulärt brand/brandgasspjäll WK25 500pa motoriserat med Belimo BFL 24V | 9635 | 129 - Brandspjäll Cirkulära & Rektangulära
162885 | WK25 | 700 | 550 | GALV | VSB |  | Rektangulärt brand/brandgasspjäll WK25 500pa motoriserat med Belimo BFL 24V | 9770 | 129 - Brandspjäll Cirkulära & Rektangulära
162886 | WK25 | 700 | 600 | GALV | VSB |  | Rektangulärt brand/brandgasspjäll WK25 500pa motoriserat med Belimo BFL 24V | 9991 | 129 - Brandspjäll Cirkulära & Rektangulära
162887 | WK25 | 750 | 200 | GALV | VSB |  | Rektangulärt brand/brandgasspjäll WK25 500pa motoriserat med Belimo BFL 24V | 8840 | 129 - Brandspjäll Cirkulära & Rektangulära
162888 | WK25 | 750 | 250 | GALV | VSB |  | Rektangulärt brand/brandgasspjäll WK25 500pa motoriserat med Belimo BFL 24V | 8986 | 129 - Brandspjäll Cirkulära & Rektangulära
162889 | WK25 | 750 | 300 | GALV | VSB |  | Rektangulärt brand/brandgasspjäll WK25 500pa motoriserat med Belimo BFL 24V | 9133 | 129 - Brandspjäll Cirkulära & Rektangulära
162890 | WK25 | 750 | 350 | GALV | VSB |  | Rektangulärt brand/brandgasspjäll WK25 500pa motoriserat med Belimo BFL 24V | 9293 | 129 - Brandspjäll Cirkulära & Rektangulära
162891 | WK25 | 750 | 400 | GALV | VSB |  | Rektangulärt brand/brandgasspjäll WK25 500pa motoriserat med Belimo BFL 24V | 9445 | 129 - Brandspjäll Cirkulära & Rektangulära
162892 | WK25 | 750 | 450 | GALV | VSB |  | Rektangulärt brand/brandgasspjäll WK25 500pa motoriserat med Belimo BFL 24V | 9588 | 129 - Brandspjäll Cirkulära & Rektangulära
162893 | WK25 | 750 | 500 | GALV | VSB |  | Rektangulärt brand/brandgasspjäll WK25 500pa motoriserat med Belimo BFL 24V | 9758 | 129 - Brandspjäll Cirkulära & Rektangulära
162894 | WK25 | 750 | 550 | GALV | VSB |  | Rektangulärt brand/brandgasspjäll WK25 500pa motoriserat med Belimo BFL 24V | 9973 | 129 - Brandspjäll Cirkulära & Rektangulära
162895 | WK25 | 750 | 600 | GALV | VSB |  | Rektangulärt brand/brandgasspjäll WK25 500pa motoriserat med Belimo BFL 24V | 10126 | 129 - Brandspjäll Cirkulära & Rektangulära
162896 | WK25 | 800 | 200 | GALV | VSB |  | Rektangulärt brand/brandgasspjäll WK25 500pa motoriserat med Belimo BFL 24V | 8919 | 129 - Brandspjäll Cirkulära & Rektangulära
162897 | WK25 | 800 | 250 | GALV | VSB |  | Rektangulärt brand/brandgasspjäll WK25 500pa motoriserat med Belimo BFL 24V | 9070 | 129 - Brandspjäll Cirkulära & Rektangulära
162898 | WK25 | 800 | 300 | GALV | VSB |  | Rektangulärt brand/brandgasspjäll WK25 500pa motoriserat med Belimo BFL 24V | 9224 | 129 - Brandspjäll Cirkulära & Rektangulära
162899 | WK25 | 800 | 350 | GALV | VSB |  | Rektangulärt brand/brandgasspjäll WK25 500pa motoriserat med Belimo BFL 24V | 9389 | 129 - Brandspjäll Cirkulära & Rektangulära
162900 | WK25 | 800 | 400 | GALV | VSB |  | Rektangulärt brand/brandgasspjäll WK25 500pa motoriserat med Belimo BFL 24V | 9547 | 129 - Brandspjäll Cirkulära & Rektangulära
162901 | WK25 | 800 | 450 | GALV | VSB |  | Rektangulärt brand/brandgasspjäll WK25 500pa motoriserat med Belimo BFL 24V | 9695 | 129 - Brandspjäll Cirkulära & Rektangulära
162902 | WK25 | 800 | 500 | GALV | VSB |  | Rektangulärt brand/brandgasspjäll WK25 500pa motoriserat med Belimo BFL 24V | 9944 | 129 - Brandspjäll Cirkulära & Rektangulära
162903 | WK25 | 800 | 550 | GALV | VSB |  | Rektangulärt brand/brandgasspjäll WK25 500pa motoriserat med Belimo BFL 24V | 10091 | 129 - Brandspjäll Cirkulära & Rektangulära
162904 | WK25 | 800 | 600 | GALV | VSB |  | Rektangulärt brand/brandgasspjäll WK25 500pa motoriserat med Belimo BFL 24V | 10250 | 129 - Brandspjäll Cirkulära & Rektangulära
162905 | WK25 | 100 | 200 | GALV | DSB |  | Rektangulärt brand/brandgasspjäll WK25 500pa motoriserat med Belimo BFL 230V | 8159 | 129 - Brandspjäll Cirkulära & Rektangulära
162906 | WK25 | 100 | 250 | GALV | DSB |  | Rektangulärt brand/brandgasspjäll WK25 500pa motoriserat med Belimo BFL 230V | 8247 | 129 - Brandspjäll Cirkulära & Rektangulära
162907 | WK25 | 100 | 300 | GALV | DSB |  | Rektangulärt brand/brandgasspjäll WK25 500pa motoriserat med Belimo BFL 230V | 8316 | 129 - Brandspjäll Cirkulära & Rektangulära
162908 | WK25 | 100 | 350 | GALV | DSB |  | Rektangulärt brand/brandgasspjäll WK25 500pa motoriserat med Belimo BFL 230V | 8387 | 129 - Brandspjäll Cirkulära & Rektangulära
162909 | WK25 | 100 | 400 | GALV | DSB |  | Rektangulärt brand/brandgasspjäll WK25 500pa motoriserat med Belimo BFL 230V | 8467 | 129 - Brandspjäll Cirkulära & Rektangulära
162910 | WK25 | 100 | 450 | GALV | DSB |  | Rektangulärt brand/brandgasspjäll WK25 500pa motoriserat med Belimo BFL 230V | 8556 | 129 - Brandspjäll Cirkulära & Rektangulära
162911 | WK25 | 100 | 500 | GALV | DSB |  | Rektangulärt brand/brandgasspjäll WK25 500pa motoriserat med Belimo BFL 230V | 8634 | 129 - Brandspjäll Cirkulära & Rektangulära
162912 | WK25 | 100 | 550 | GALV | DSB |  | Rektangulärt brand/brandgasspjäll WK25 500pa motoriserat med Belimo BFL 230V | 8703 | 129 - Brandspjäll Cirkulära & Rektangulära
162913 | WK25 | 100 | 600 | GALV | DSB |  | Rektangulärt brand/brandgasspjäll WK25 500pa motoriserat med Belimo BFL 230V | 8800 | 129 - Brandspjäll Cirkulära & Rektangulära
162914 | WK25 | 150 | 200 | GALV | DSB |  | Rektangulärt brand/brandgasspjäll WK25 500pa motoriserat med Belimo BFL 230V | 8244 | 129 - Brandspjäll Cirkulära & Rektangulära
162915 | WK25 | 150 | 250 | GALV | DSB |  | Rektangulärt brand/brandgasspjäll WK25 500pa motoriserat med Belimo BFL 230V | 8335 | 129 - Brandspjäll Cirkulära & Rektangulära
162916 | WK25 | 150 | 300 | GALV | DSB |  | Rektangulärt brand/brandgasspjäll WK25 500pa motoriserat med Belimo BFL 230V | 8410 | 129 - Brandspjäll Cirkulära & Rektangulära
162917 | WK25 | 150 | 350 | GALV | DSB |  | Rektangulärt brand/brandgasspjäll WK25 500pa motoriserat med Belimo BFL 230V | 8487 | 129 - Brandspjäll Cirkulära & Rektangulära
162918 | WK25 | 150 | 400 | GALV | DSB |  | Rektangulärt brand/brandgasspjäll WK25 500pa motoriserat med Belimo BFL 230V | 8571 | 129 - Brandspjäll Cirkulära & Rektangulära
162919 | WK25 | 150 | 450 | GALV | DSB |  | Rektangulärt brand/brandgasspjäll WK25 500pa motoriserat med Belimo BFL 230V | 8664 | 129 - Brandspjäll Cirkulära & Rektangulära
162920 | WK25 | 150 | 500 | GALV | DSB |  | Rektangulärt brand/brandgasspjäll WK25 500pa motoriserat med Belimo BFL 230V | 8749 | 129 - Brandspjäll Cirkulära & Rektangulära
162921 | WK25 | 150 | 550 | GALV | DSB |  | Rektangulärt brand/brandgasspjäll WK25 500pa motoriserat med Belimo BFL 230V | 8823 | 129 - Brandspjäll Cirkulära & Rektangulära
162922 | WK25 | 150 | 600 | GALV | DSB |  | Rektangulärt brand/brandgasspjäll WK25 500pa motoriserat med Belimo BFL 230V | 8925 | 129 - Brandspjäll Cirkulära & Rektangulära
162923 | WK25 | 200 | 200 | GALV | DSB |  | Rektangulärt brand/brandgasspjäll WK25 500pa motoriserat med Belimo BFL 230V | 8349 | 129 - Brandspjäll Cirkulära & Rektangulära
162924 | WK25 | 200 | 250 | GALV | DSB |  | Rektangulärt brand/brandgasspjäll WK25 500pa motoriserat med Belimo BFL 230V | 8438 | 129 - Brandspjäll Cirkulära & Rektangulära
162925 | WK25 | 200 | 300 | GALV | DSB |  | Rektangulärt brand/brandgasspjäll WK25 500pa motoriserat med Belimo BFL 230V | 8524 | 129 - Brandspjäll Cirkulära & Rektangulära
162926 | WK25 | 200 | 350 | GALV | DSB |  | Rektangulärt brand/brandgasspjäll WK25 500pa motoriserat med Belimo BFL 230V | 8620 | 129 - Brandspjäll Cirkulära & Rektangulära
162927 | WK25 | 200 | 400 | GALV | DSB |  | Rektangulärt brand/brandgasspjäll WK25 500pa motoriserat med Belimo BFL 230V | 8712 | 129 - Brandspjäll Cirkulära & Rektangulära
162928 | WK25 | 200 | 450 | GALV | DSB |  | Rektangulärt brand/brandgasspjäll WK25 500pa motoriserat med Belimo BFL 230V | 8793 | 129 - Brandspjäll Cirkulära & Rektangulära
162929 | WK25 | 200 | 500 | GALV | DSB |  | Rektangulärt brand/brandgasspjäll WK25 500pa motoriserat med Belimo BFL 230V | 8901 | 129 - Brandspjäll Cirkulära & Rektangulära
162930 | WK25 | 200 | 550 | GALV | DSB |  | Rektangulärt brand/brandgasspjäll WK25 500pa motoriserat med Belimo BFL 230V | 8980 | 129 - Brandspjäll Cirkulära & Rektangulära
162931 | WK25 | 200 | 600 | GALV | DSB |  | Rektangulärt brand/brandgasspjäll WK25 500pa motoriserat med Belimo BFL 230V | 9071 | 129 - Brandspjäll Cirkulära & Rektangulära
162932 | WK25 | 250 | 200 | GALV | DSB |  | Rektangulärt brand/brandgasspjäll WK25 500pa motoriserat med Belimo BFL 230V | 8433 | 129 - Brandspjäll Cirkulära & Rektangulära
162933 | WK25 | 250 | 250 | GALV | DSB |  | Rektangulärt brand/brandgasspjäll WK25 500pa motoriserat med Belimo BFL 230V | 8524 | 129 - Brandspjäll Cirkulära & Rektangulära
162934 | WK25 | 250 | 300 | GALV | DSB |  | Rektangulärt brand/brandgasspjäll WK25 500pa motoriserat med Belimo BFL 230V | 8614 | 129 - Brandspjäll Cirkulära & Rektangulära
162935 | WK25 | 250 | 350 | GALV | DSB |  | Rektangulärt brand/brandgasspjäll WK25 500pa motoriserat med Belimo BFL 230V | 8717 | 129 - Brandspjäll Cirkulära & Rektangulära
162936 | WK25 | 250 | 400 | GALV | DSB |  | Rektangulärt brand/brandgasspjäll WK25 500pa motoriserat med Belimo BFL 230V | 8814 | 129 - Brandspjäll Cirkulära & Rektangulära
162937 | WK25 | 250 | 450 | GALV | DSB |  | Rektangulärt brand/brandgasspjäll WK25 500pa motoriserat med Belimo BFL 230V | 8900 | 129 - Brandspjäll Cirkulära & Rektangulära
162938 | WK25 | 250 | 500 | GALV | DSB |  | Rektangulärt brand/brandgasspjäll WK25 500pa motoriserat med Belimo BFL 230V | 9013 | 129 - Brandspjäll Cirkulära & Rektangulära
162939 | WK25 | 250 | 550 | GALV | DSB |  | Rektangulärt brand/brandgasspjäll WK25 500pa motoriserat med Belimo BFL 230V | 9099 | 129 - Brandspjäll Cirkulära & Rektangulära
162940 | WK25 | 250 | 600 | GALV | DSB |  | Rektangulärt brand/brandgasspjäll WK25 500pa motoriserat med Belimo BFL 230V | 9194 | 129 - Brandspjäll Cirkulära & Rektangulära
162941 | WK25 | 300 | 200 | GALV | DSB |  | Rektangulärt brand/brandgasspjäll WK25 500pa motoriserat med Belimo BFL 230V | 8511 | 129 - Brandspjäll Cirkulära & Rektangulära
162942 | WK25 | 300 | 250 | GALV | DSB |  | Rektangulärt brand/brandgasspjäll WK25 500pa motoriserat med Belimo BFL 230V | 8607 | 129 - Brandspjäll Cirkulära & Rektangulära
162943 | WK25 | 300 | 300 | GALV | DSB |  | Rektangulärt brand/brandgasspjäll WK25 500pa motoriserat med Belimo BFL 230V | 8702 | 129 - Brandspjäll Cirkulära & Rektangulära
162944 | WK25 | 300 | 350 | GALV | DSB |  | Rektangulärt brand/brandgasspjäll WK25 500pa motoriserat med Belimo BFL 230V | 8812 | 129 - Brandspjäll Cirkulära & Rektangulära
162945 | WK25 | 300 | 400 | GALV | DSB |  | Rektangulärt brand/brandgasspjäll WK25 500pa motoriserat med Belimo BFL 230V | 8915 | 129 - Brandspjäll Cirkulära & Rektangulära
162946 | WK25 | 300 | 450 | GALV | DSB |  | Rektangulärt brand/brandgasspjäll WK25 500pa motoriserat med Belimo BFL 230V | 9006 | 129 - Brandspjäll Cirkulära & Rektangulära
162947 | WK25 | 300 | 500 | GALV | DSB |  | Rektangulärt brand/brandgasspjäll WK25 500pa motoriserat med Belimo BFL 230V | 9125 | 129 - Brandspjäll Cirkulära & Rektangulära
162948 | WK25 | 300 | 550 | GALV | DSB |  | Rektangulärt brand/brandgasspjäll WK25 500pa motoriserat med Belimo BFL 230V | 9217 | 129 - Brandspjäll Cirkulära & Rektangulära
162949 | WK25 | 300 | 600 | GALV | DSB |  | Rektangulärt brand/brandgasspjäll WK25 500pa motoriserat med Belimo BFL 230V | 9318 | 129 - Brandspjäll Cirkulära & Rektangulära
162950 | WK25 | 350 | 200 | GALV | DSB |  | Rektangulärt brand/brandgasspjäll WK25 500pa motoriserat med Belimo BFL 230V | 8599 | 129 - Brandspjäll Cirkulära & Rektangulära
162951 | WK25 | 350 | 250 | GALV | DSB |  | Rektangulärt brand/brandgasspjäll WK25 500pa motoriserat med Belimo BFL 230V | 8700 | 129 - Brandspjäll Cirkulära & Rektangulära
162952 | WK25 | 350 | 300 | GALV | DSB |  | Rektangulärt brand/brandgasspjäll WK25 500pa motoriserat med Belimo BFL 230V | 8801 | 129 - Brandspjäll Cirkulära & Rektangulära
162953 | WK25 | 350 | 350 | GALV | DSB |  | Rektangulärt brand/brandgasspjäll WK25 500pa motoriserat med Belimo BFL 230V | 8917 | 129 - Brandspjäll Cirkulära & Rektangulära
162954 | WK25 | 350 | 400 | GALV | DSB |  | Rektangulärt brand/brandgasspjäll WK25 500pa motoriserat med Belimo BFL 230V | 9026 | 129 - Brandspjäll Cirkulära & Rektangulära
162955 | WK25 | 350 | 450 | GALV | DSB |  | Rektangulärt brand/brandgasspjäll WK25 500pa motoriserat med Belimo BFL 230V | 9123 | 129 - Brandspjäll Cirkulära & Rektangulära
162956 | WK25 | 350 | 500 | GALV | DSB |  | Rektangulärt brand/brandgasspjäll WK25 500pa motoriserat med Belimo BFL 230V | 9247 | 129 - Brandspjäll Cirkulära & Rektangulära
162957 | WK25 | 350 | 550 | GALV | DSB |  | Rektangulärt brand/brandgasspjäll WK25 500pa motoriserat med Belimo BFL 230V | 9346 | 129 - Brandspjäll Cirkulära & Rektangulära
162958 | WK25 | 350 | 600 | GALV | DSB |  | Rektangulärt brand/brandgasspjäll WK25 500pa motoriserat med Belimo BFL 230V | 9451 | 129 - Brandspjäll Cirkulära & Rektangulära
162959 | WK25 | 400 | 200 | GALV | DSB |  | Rektangulärt brand/brandgasspjäll WK25 500pa motoriserat med Belimo BFL 230V | 8697 | 129 - Brandspjäll Cirkulära & Rektangulära
162960 | WK25 | 400 | 250 | GALV | DSB |  | Rektangulärt brand/brandgasspjäll WK25 500pa motoriserat med Belimo BFL 230V | 8806 | 129 - Brandspjäll Cirkulära & Rektangulära
162961 | WK25 | 400 | 300 | GALV | DSB |  | Rektangulärt brand/brandgasspjäll WK25 500pa motoriserat med Belimo BFL 230V | 8913 | 129 - Brandspjäll Cirkulära & Rektangulära
162962 | WK25 | 400 | 350 | GALV | DSB |  | Rektangulärt brand/brandgasspjäll WK25 500pa motoriserat med Belimo BFL 230V | 9033 | 129 - Brandspjäll Cirkulära & Rektangulära
162963 | WK25 | 400 | 400 | GALV | DSB |  | Rektangulärt brand/brandgasspjäll WK25 500pa motoriserat med Belimo BFL 230V | 9146 | 129 - Brandspjäll Cirkulära & Rektangulära
162964 | WK25 | 400 | 450 | GALV | DSB |  | Rektangulärt brand/brandgasspjäll WK25 500pa motoriserat med Belimo BFL 230V | 9249 | 129 - Brandspjäll Cirkulära & Rektangulära
162965 | WK25 | 400 | 500 | GALV | DSB |  | Rektangulärt brand/brandgasspjäll WK25 500pa motoriserat med Belimo BFL 230V | 9381 | 129 - Brandspjäll Cirkulära & Rektangulära
162966 | WK25 | 400 | 550 | GALV | DSB |  | Rektangulärt brand/brandgasspjäll WK25 500pa motoriserat med Belimo BFL 230V | 9482 | 129 - Brandspjäll Cirkulära & Rektangulära
162967 | WK25 | 400 | 600 | GALV | DSB |  | Rektangulärt brand/brandgasspjäll WK25 500pa motoriserat med Belimo BFL 230V | 9594 | 129 - Brandspjäll Cirkulära & Rektangulära
162968 | WK25 | 450 | 200 | GALV | DSB |  | Rektangulärt brand/brandgasspjäll WK25 500pa motoriserat med Belimo BFL 230V | 8775 | 129 - Brandspjäll Cirkulära & Rektangulära
162969 | WK25 | 450 | 250 | GALV | DSB |  | Rektangulärt brand/brandgasspjäll WK25 500pa motoriserat med Belimo BFL 230V | 8887 | 129 - Brandspjäll Cirkulära & Rektangulära
162970 | WK25 | 450 | 300 | GALV | DSB |  | Rektangulärt brand/brandgasspjäll WK25 500pa motoriserat med Belimo BFL 230V | 9000 | 129 - Brandspjäll Cirkulära & Rektangulära
162971 | WK25 | 450 | 350 | GALV | DSB |  | Rektangulärt brand/brandgasspjäll WK25 500pa motoriserat med Belimo BFL 230V | 9126 | 129 - Brandspjäll Cirkulära & Rektangulära
162972 | WK25 | 450 | 400 | GALV | DSB |  | Rektangulärt brand/brandgasspjäll WK25 500pa motoriserat med Belimo BFL 230V | 9245 | 129 - Brandspjäll Cirkulära & Rektangulära
162973 | WK25 | 450 | 450 | GALV | DSB |  | Rektangulärt brand/brandgasspjäll WK25 500pa motoriserat med Belimo BFL 230V | 9354 | 129 - Brandspjäll Cirkulära & Rektangulära
162974 | WK25 | 450 | 500 | GALV | DSB |  | Rektangulärt brand/brandgasspjäll WK25 500pa motoriserat med Belimo BFL 230V | 9489 | 129 - Brandspjäll Cirkulära & Rektangulära
162975 | WK25 | 450 | 550 | GALV | DSB |  | Rektangulärt brand/brandgasspjäll WK25 500pa motoriserat med Belimo BFL 230V | 9599 | 129 - Brandspjäll Cirkulära & Rektangulära
162976 | WK25 | 450 | 600 | GALV | DSB |  | Rektangulärt brand/brandgasspjäll WK25 500pa motoriserat med Belimo BFL 230V | 9716 | 129 - Brandspjäll Cirkulära & Rektangulära
162977 | WK25 | 500 | 200 | GALV | DSB |  | Rektangulärt brand/brandgasspjäll WK25 500pa motoriserat med Belimo BFL 230V | 8855 | 129 - Brandspjäll Cirkulära & Rektangulära
162978 | WK25 | 500 | 250 | GALV | DSB |  | Rektangulärt brand/brandgasspjäll WK25 500pa motoriserat med Belimo BFL 230V | 8973 | 129 - Brandspjäll Cirkulära & Rektangulära
162979 | WK25 | 500 | 300 | GALV | DSB |  | Rektangulärt brand/brandgasspjäll WK25 500pa motoriserat med Belimo BFL 230V | 9093 | 129 - Brandspjäll Cirkulära & Rektangulära
162980 | WK25 | 500 | 350 | GALV | DSB |  | Rektangulärt brand/brandgasspjäll WK25 500pa motoriserat med Belimo BFL 230V | 9224 | 129 - Brandspjäll Cirkulära & Rektangulära
162981 | WK25 | 500 | 400 | GALV | DSB |  | Rektangulärt brand/brandgasspjäll WK25 500pa motoriserat med Belimo BFL 230V | 9350 | 129 - Brandspjäll Cirkulära & Rektangulära
162982 | WK25 | 500 | 450 | GALV | DSB |  | Rektangulärt brand/brandgasspjäll WK25 500pa motoriserat med Belimo BFL 230V | 9463 | 129 - Brandspjäll Cirkulära & Rektangulära
162983 | WK25 | 500 | 500 | GALV | DSB |  | Rektangulärt brand/brandgasspjäll WK25 500pa motoriserat med Belimo BFL 230V | 9604 | 129 - Brandspjäll Cirkulära & Rektangulära
162984 | WK25 | 500 | 550 | GALV | DSB |  | Rektangulärt brand/brandgasspjäll WK25 500pa motoriserat med Belimo BFL 230V | 9718 | 129 - Brandspjäll Cirkulära & Rektangulära
162985 | WK25 | 500 | 600 | GALV | DSB |  | Rektangulärt brand/brandgasspjäll WK25 500pa motoriserat med Belimo BFL 230V | 9842 | 129 - Brandspjäll Cirkulära & Rektangulära
162986 | WK25 | 550 | 200 | GALV | DSB |  | Rektangulärt brand/brandgasspjäll WK25 500pa motoriserat med Belimo BFL 230V | 8945 | 129 - Brandspjäll Cirkulära & Rektangulära
162987 | WK25 | 550 | 250 | GALV | DSB |  | Rektangulärt brand/brandgasspjäll WK25 500pa motoriserat med Belimo BFL 230V | 9068 | 129 - Brandspjäll Cirkulära & Rektangulära
162988 | WK25 | 550 | 300 | GALV | DSB |  | Rektangulärt brand/brandgasspjäll WK25 500pa motoriserat med Belimo BFL 230V | 9192 | 129 - Brandspjäll Cirkulära & Rektangulära
162989 | WK25 | 550 | 350 | GALV | DSB |  | Rektangulärt brand/brandgasspjäll WK25 500pa motoriserat med Belimo BFL 230V | 9328 | 129 - Brandspjäll Cirkulära & Rektangulära
162990 | WK25 | 550 | 400 | GALV | DSB |  | Rektangulärt brand/brandgasspjäll WK25 500pa motoriserat med Belimo BFL 230V | 9461 | 129 - Brandspjäll Cirkulära & Rektangulära
162991 | WK25 | 550 | 450 | GALV | DSB |  | Rektangulärt brand/brandgasspjäll WK25 500pa motoriserat med Belimo BFL 230V | 9581 | 129 - Brandspjäll Cirkulära & Rektangulära
162992 | WK25 | 550 | 500 | GALV | DSB |  | Rektangulärt brand/brandgasspjäll WK25 500pa motoriserat med Belimo BFL 230V | 9727 | 129 - Brandspjäll Cirkulära & Rektangulära
162993 | WK25 | 550 | 550 | GALV | DSB |  | Rektangulärt brand/brandgasspjäll WK25 500pa motoriserat med Belimo BFL 230V | 9845 | 129 - Brandspjäll Cirkulära & Rektangulära
162994 | WK25 | 550 | 600 | GALV | DSB |  | Rektangulärt brand/brandgasspjäll WK25 500pa motoriserat med Belimo BFL 230V | 9975 | 129 - Brandspjäll Cirkulära & Rektangulära
162995 | WK25 | 600 | 200 | GALV | DSB |  | Rektangulärt brand/brandgasspjäll WK25 500pa motoriserat med Belimo BFL 230V | 9023 | 129 - Brandspjäll Cirkulära & Rektangulära
162996 | WK25 | 600 | 250 | GALV | DSB |  | Rektangulärt brand/brandgasspjäll WK25 500pa motoriserat med Belimo BFL 230V | 9153 | 129 - Brandspjäll Cirkulära & Rektangulära
162997 | WK25 | 600 | 300 | GALV | DSB |  | Rektangulärt brand/brandgasspjäll WK25 500pa motoriserat med Belimo BFL 230V | 9282 | 129 - Brandspjäll Cirkulära & Rektangulära
162998 | WK25 | 600 | 350 | GALV | DSB |  | Rektangulärt brand/brandgasspjäll WK25 500pa motoriserat med Belimo BFL 230V | 9425 | 129 - Brandspjäll Cirkulära & Rektangulära
162999 | WK25 | 600 | 400 | GALV | DSB |  | Rektangulärt brand/brandgasspjäll WK25 500pa motoriserat med Belimo BFL 230V | 9560 | 129 - Brandspjäll Cirkulära & Rektangulära
163000 | WK25 | 600 | 450 | GALV | DSB |  | Rektangulärt brand/brandgasspjäll WK25 500pa motoriserat med Belimo BFL 230V | 9685 | 129 - Brandspjäll Cirkulära & Rektangulära
163001 | WK25 | 600 | 500 | GALV | DSB |  | Rektangulärt brand/brandgasspjäll WK25 500pa motoriserat med Belimo BFL 230V | 9839 | 129 - Brandspjäll Cirkulära & Rektangulära
163002 | WK25 | 600 | 550 | GALV | DSB |  | Rektangulärt brand/brandgasspjäll WK25 500pa motoriserat med Belimo BFL 230V | 9964 | 129 - Brandspjäll Cirkulära & Rektangulära
163003 | WK25 | 600 | 600 | GALV | DSB |  | Rektangulärt brand/brandgasspjäll WK25 500pa motoriserat med Belimo BFL 230V | 10099 | 129 - Brandspjäll Cirkulära & Rektangulära
163004 | WK25 | 650 | 200 | GALV | DSB |  | Rektangulärt brand/brandgasspjäll WK25 500pa motoriserat med Belimo BFL 230V | 9103 | 129 - Brandspjäll Cirkulära & Rektangulära
163005 | WK25 | 650 | 250 | GALV | DSB |  | Rektangulärt brand/brandgasspjäll WK25 500pa motoriserat med Belimo BFL 230V | 9236 | 129 - Brandspjäll Cirkulära & Rektangulära
163006 | WK25 | 650 | 300 | GALV | DSB |  | Rektangulärt brand/brandgasspjäll WK25 500pa motoriserat med Belimo BFL 230V | 9371 | 129 - Brandspjäll Cirkulära & Rektangulära
163007 | WK25 | 650 | 350 | GALV | DSB |  | Rektangulärt brand/brandgasspjäll WK25 500pa motoriserat med Belimo BFL 230V | 9520 | 129 - Brandspjäll Cirkulära & Rektangulära
163008 | WK25 | 650 | 400 | GALV | DSB |  | Rektangulärt brand/brandgasspjäll WK25 500pa motoriserat med Belimo BFL 230V | 9663 | 129 - Brandspjäll Cirkulära & Rektangulära
163009 | WK25 | 650 | 450 | GALV | DSB |  | Rektangulärt brand/brandgasspjäll WK25 500pa motoriserat med Belimo BFL 230V | 9793 | 129 - Brandspjäll Cirkulära & Rektangulära
163010 | WK25 | 650 | 500 | GALV | DSB |  | Rektangulärt brand/brandgasspjäll WK25 500pa motoriserat med Belimo BFL 230V | 9952 | 129 - Brandspjäll Cirkulära & Rektangulära
163011 | WK25 | 650 | 550 | GALV | DSB |  | Rektangulärt brand/brandgasspjäll WK25 500pa motoriserat med Belimo BFL 230V | 10082 | 129 - Brandspjäll Cirkulära & Rektangulära
163012 | WK25 | 650 | 600 | GALV | DSB |  | Rektangulärt brand/brandgasspjäll WK25 500pa motoriserat med Belimo BFL 230V | 10222 | 129 - Brandspjäll Cirkulära & Rektangulära
163013 | WK25 | 700 | 200 | GALV | DSB |  | Rektangulärt brand/brandgasspjäll WK25 500pa motoriserat med Belimo BFL 230V | 9182 | 129 - Brandspjäll Cirkulära & Rektangulära
163014 | WK25 | 700 | 250 | GALV | DSB |  | Rektangulärt brand/brandgasspjäll WK25 500pa motoriserat med Belimo BFL 230V | 9321 | 129 - Brandspjäll Cirkulära & Rektangulära
163015 | WK25 | 700 | 300 | GALV | DSB |  | Rektangulärt brand/brandgasspjäll WK25 500pa motoriserat med Belimo BFL 230V | 9463 | 129 - Brandspjäll Cirkulära & Rektangulära
163016 | WK25 | 700 | 350 | GALV | DSB |  | Rektangulärt brand/brandgasspjäll WK25 500pa motoriserat med Belimo BFL 230V | 9616 | 129 - Brandspjäll Cirkulära & Rektangulära
163017 | WK25 | 700 | 400 | GALV | DSB |  | Rektangulärt brand/brandgasspjäll WK25 500pa motoriserat med Belimo BFL 230V | 9764 | 129 - Brandspjäll Cirkulära & Rektangulära
163018 | WK25 | 700 | 450 | GALV | DSB |  | Rektangulärt brand/brandgasspjäll WK25 500pa motoriserat med Belimo BFL 230V | 9899 | 129 - Brandspjäll Cirkulära & Rektangulära
163019 | WK25 | 700 | 500 | GALV | DSB |  | Rektangulärt brand/brandgasspjäll WK25 500pa motoriserat med Belimo BFL 230V | 10064 | 129 - Brandspjäll Cirkulära & Rektangulära
163020 | WK25 | 700 | 550 | GALV | DSB |  | Rektangulärt brand/brandgasspjäll WK25 500pa motoriserat med Belimo BFL 230V | 10201 | 129 - Brandspjäll Cirkulära & Rektangulära
163021 | WK25 | 700 | 600 | GALV | DSB |  | Rektangulärt brand/brandgasspjäll WK25 500pa motoriserat med Belimo BFL 230V | 10419 | 129 - Brandspjäll Cirkulära & Rektangulära
163022 | WK25 | 750 | 200 | GALV | DSB |  | Rektangulärt brand/brandgasspjäll WK25 500pa motoriserat med Belimo BFL 230V | 9270 | 129 - Brandspjäll Cirkulära & Rektangulära
163023 | WK25 | 750 | 250 | GALV | DSB |  | Rektangulärt brand/brandgasspjäll WK25 500pa motoriserat med Belimo BFL 230V | 9415 | 129 - Brandspjäll Cirkulära & Rektangulära
163024 | WK25 | 750 | 300 | GALV | DSB |  | Rektangulärt brand/brandgasspjäll WK25 500pa motoriserat med Belimo BFL 230V | 9561 | 129 - Brandspjäll Cirkulära & Rektangulära
163025 | WK25 | 750 | 350 | GALV | DSB |  | Rektangulärt brand/brandgasspjäll WK25 500pa motoriserat med Belimo BFL 230V | 9721 | 129 - Brandspjäll Cirkulära & Rektangulära
163026 | WK25 | 750 | 400 | GALV | DSB |  | Rektangulärt brand/brandgasspjäll WK25 500pa motoriserat med Belimo BFL 230V | 9875 | 129 - Brandspjäll Cirkulära & Rektangulära
163027 | WK25 | 750 | 450 | GALV | DSB |  | Rektangulärt brand/brandgasspjäll WK25 500pa motoriserat med Belimo BFL 230V | 10017 | 129 - Brandspjäll Cirkulära & Rektangulära
163028 | WK25 | 750 | 500 | GALV | DSB |  | Rektangulärt brand/brandgasspjäll WK25 500pa motoriserat med Belimo BFL 230V | 10188 | 129 - Brandspjäll Cirkulära & Rektangulära
163029 | WK25 | 750 | 550 | GALV | DSB |  | Rektangulärt brand/brandgasspjäll WK25 500pa motoriserat med Belimo BFL 230V | 10402 | 129 - Brandspjäll Cirkulära & Rektangulära
163030 | WK25 | 750 | 600 | GALV | DSB |  | Rektangulärt brand/brandgasspjäll WK25 500pa motoriserat med Belimo BFL 230V | 10556 | 129 - Brandspjäll Cirkulära & Rektangulära
163031 | WK25 | 800 | 200 | GALV | DSB |  | Rektangulärt brand/brandgasspjäll WK25 500pa motoriserat med Belimo BFL 230V | 9350 | 129 - Brandspjäll Cirkulära & Rektangulära
163032 | WK25 | 800 | 250 | GALV | DSB |  | Rektangulärt brand/brandgasspjäll WK25 500pa motoriserat med Belimo BFL 230V | 9500 | 129 - Brandspjäll Cirkulära & Rektangulära
163033 | WK25 | 800 | 300 | GALV | DSB |  | Rektangulärt brand/brandgasspjäll WK25 500pa motoriserat med Belimo BFL 230V | 9651 | 129 - Brandspjäll Cirkulära & Rektangulära
163034 | WK25 | 800 | 350 | GALV | DSB |  | Rektangulärt brand/brandgasspjäll WK25 500pa motoriserat med Belimo BFL 230V | 9816 | 129 - Brandspjäll Cirkulära & Rektangulära
163035 | WK25 | 800 | 400 | GALV | DSB |  | Rektangulärt brand/brandgasspjäll WK25 500pa motoriserat med Belimo BFL 230V | 9977 | 129 - Brandspjäll Cirkulära & Rektangulära
163036 | WK25 | 800 | 450 | GALV | DSB |  | Rektangulärt brand/brandgasspjäll WK25 500pa motoriserat med Belimo BFL 230V | 10123 | 129 - Brandspjäll Cirkulära & Rektangulära
163037 | WK25 | 800 | 500 | GALV | DSB |  | Rektangulärt brand/brandgasspjäll WK25 500pa motoriserat med Belimo BFL 230V | 10373 | 129 - Brandspjäll Cirkulära & Rektangulära
163038 | WK25 | 800 | 550 | GALV | DSB |  | Rektangulärt brand/brandgasspjäll WK25 500pa motoriserat med Belimo BFL 230V | 10521 | 129 - Brandspjäll Cirkulära & Rektangulära
163039 | WK25 | 800 | 600 | GALV | DSB |  | Rektangulärt brand/brandgasspjäll WK25 500pa motoriserat med Belimo BFL 230V | 10681 | 129 - Brandspjäll Cirkulära & Rektangulära
163040 | WK25 | 100 | 200 | GALV | VSS |  | Rektangulärt brand/brandgasspjäll WK25 500pa motoriserat med Siemens GRA 24V | 7933 | 129 - Brandspjäll Cirkulära & Rektangulära
163041 | WK25 | 100 | 250 | GALV | VSS |  | Rektangulärt brand/brandgasspjäll WK25 500pa motoriserat med Siemens GRA 24V | 8024 | 129 - Brandspjäll Cirkulära & Rektangulära
163042 | WK25 | 100 | 300 | GALV | VSS |  | Rektangulärt brand/brandgasspjäll WK25 500pa motoriserat med Siemens GRA 24V | 8096 | 129 - Brandspjäll Cirkulära & Rektangulära
163043 | WK25 | 100 | 350 | GALV | VSS |  | Rektangulärt brand/brandgasspjäll WK25 500pa motoriserat med Siemens GRA 24V | 8172 | 129 - Brandspjäll Cirkulära & Rektangulära
163044 | WK25 | 100 | 400 | GALV | VSS |  | Rektangulärt brand/brandgasspjäll WK25 500pa motoriserat med Siemens GRA 24V | 8255 | 129 - Brandspjäll Cirkulära & Rektangulära
163045 | WK25 | 100 | 450 | GALV | VSS |  | Rektangulärt brand/brandgasspjäll WK25 500pa motoriserat med Siemens GRA 24V | 8346 | 129 - Brandspjäll Cirkulära & Rektangulära
163046 | WK25 | 100 | 500 | GALV | VSS |  | Rektangulärt brand/brandgasspjäll WK25 500pa motoriserat med Siemens GRA 24V | 8427 | 129 - Brandspjäll Cirkulära & Rektangulära
163047 | WK25 | 100 | 550 | GALV | VSS |  | Rektangulärt brand/brandgasspjäll WK25 500pa motoriserat med Siemens GRA 24V | 8501 | 129 - Brandspjäll Cirkulära & Rektangulära
163048 | WK25 | 100 | 600 | GALV | VSS |  | Rektangulärt brand/brandgasspjäll WK25 500pa motoriserat med Siemens GRA 24V | 8602 | 129 - Brandspjäll Cirkulära & Rektangulära
163049 | WK25 | 150 | 200 | GALV | VSS |  | Rektangulärt brand/brandgasspjäll WK25 500pa motoriserat med Siemens GRA 24V | 8020 | 129 - Brandspjäll Cirkulära & Rektangulära
163050 | WK25 | 150 | 250 | GALV | VSS |  | Rektangulärt brand/brandgasspjäll WK25 500pa motoriserat med Siemens GRA 24V | 8116 | 129 - Brandspjäll Cirkulära & Rektangulära
163051 | WK25 | 150 | 300 | GALV | VSS |  | Rektangulärt brand/brandgasspjäll WK25 500pa motoriserat med Siemens GRA 24V | 8194 | 129 - Brandspjäll Cirkulära & Rektangulära
163052 | WK25 | 150 | 350 | GALV | VSS |  | Rektangulärt brand/brandgasspjäll WK25 500pa motoriserat med Siemens GRA 24V | 8273 | 129 - Brandspjäll Cirkulära & Rektangulära
163053 | WK25 | 150 | 400 | GALV | VSS |  | Rektangulärt brand/brandgasspjäll WK25 500pa motoriserat med Siemens GRA 24V | 8362 | 129 - Brandspjäll Cirkulära & Rektangulära
163054 | WK25 | 150 | 450 | GALV | VSS |  | Rektangulärt brand/brandgasspjäll WK25 500pa motoriserat med Siemens GRA 24V | 8459 | 129 - Brandspjäll Cirkulära & Rektangulära
163055 | WK25 | 150 | 500 | GALV | VSS |  | Rektangulärt brand/brandgasspjäll WK25 500pa motoriserat med Siemens GRA 24V | 8546 | 129 - Brandspjäll Cirkulära & Rektangulära
163056 | WK25 | 150 | 550 | GALV | VSS |  | Rektangulärt brand/brandgasspjäll WK25 500pa motoriserat med Siemens GRA 24V | 8625 | 129 - Brandspjäll Cirkulära & Rektangulära
163057 | WK25 | 150 | 600 | GALV | VSS |  | Rektangulärt brand/brandgasspjäll WK25 500pa motoriserat med Siemens GRA 24V | 8731 | 129 - Brandspjäll Cirkulära & Rektangulära
163058 | WK25 | 200 | 200 | GALV | VSS |  | Rektangulärt brand/brandgasspjäll WK25 500pa motoriserat med Siemens GRA 24V | 8132 | 129 - Brandspjäll Cirkulära & Rektangulära
163059 | WK25 | 200 | 250 | GALV | VSS |  | Rektangulärt brand/brandgasspjäll WK25 500pa motoriserat med Siemens GRA 24V | 8221 | 129 - Brandspjäll Cirkulära & Rektangulära
163060 | WK25 | 200 | 300 | GALV | VSS |  | Rektangulärt brand/brandgasspjäll WK25 500pa motoriserat med Siemens GRA 24V | 8310 | 129 - Brandspjäll Cirkulära & Rektangulära
163061 | WK25 | 200 | 350 | GALV | VSS |  | Rektangulärt brand/brandgasspjäll WK25 500pa motoriserat med Siemens GRA 24V | 8411 | 129 - Brandspjäll Cirkulära & Rektangulära
163062 | WK25 | 200 | 400 | GALV | VSS |  | Rektangulärt brand/brandgasspjäll WK25 500pa motoriserat med Siemens GRA 24V | 8507 | 129 - Brandspjäll Cirkulära & Rektangulära
163063 | WK25 | 200 | 450 | GALV | VSS |  | Rektangulärt brand/brandgasspjäll WK25 500pa motoriserat med Siemens GRA 24V | 8593 | 129 - Brandspjäll Cirkulära & Rektangulära
163064 | WK25 | 200 | 500 | GALV | VSS |  | Rektangulärt brand/brandgasspjäll WK25 500pa motoriserat med Siemens GRA 24V | 8702 | 129 - Brandspjäll Cirkulära & Rektangulära
163065 | WK25 | 200 | 550 | GALV | VSS |  | Rektangulärt brand/brandgasspjäll WK25 500pa motoriserat med Siemens GRA 24V | 8789 | 129 - Brandspjäll Cirkulära & Rektangulära
163066 | WK25 | 200 | 600 | GALV | VSS |  | Rektangulärt brand/brandgasspjäll WK25 500pa motoriserat med Siemens GRA 24V | 8880 | 129 - Brandspjäll Cirkulära & Rektangulära
163067 | WK25 | 250 | 200 | GALV | VSS |  | Rektangulärt brand/brandgasspjäll WK25 500pa motoriserat med Siemens GRA 24V | 8217 | 129 - Brandspjäll Cirkulära & Rektangulära
163068 | WK25 | 250 | 250 | GALV | VSS |  | Rektangulärt brand/brandgasspjäll WK25 500pa motoriserat med Siemens GRA 24V | 8310 | 129 - Brandspjäll Cirkulära & Rektangulära
163069 | WK25 | 250 | 300 | GALV | VSS |  | Rektangulärt brand/brandgasspjäll WK25 500pa motoriserat med Siemens GRA 24V | 8405 | 129 - Brandspjäll Cirkulära & Rektangulära
163070 | WK25 | 250 | 350 | GALV | VSS |  | Rektangulärt brand/brandgasspjäll WK25 500pa motoriserat med Siemens GRA 24V | 8512 | 129 - Brandspjäll Cirkulära & Rektangulära
163071 | WK25 | 250 | 400 | GALV | VSS |  | Rektangulärt brand/brandgasspjäll WK25 500pa motoriserat med Siemens GRA 24V | 8615 | 129 - Brandspjäll Cirkulära & Rektangulära
163072 | WK25 | 250 | 450 | GALV | VSS |  | Rektangulärt brand/brandgasspjäll WK25 500pa motoriserat med Siemens GRA 24V | 8702 | 129 - Brandspjäll Cirkulära & Rektangulära
163073 | WK25 | 250 | 500 | GALV | VSS |  | Rektangulärt brand/brandgasspjäll WK25 500pa motoriserat med Siemens GRA 24V | 8821 | 129 - Brandspjäll Cirkulära & Rektangulära
163074 | WK25 | 250 | 550 | GALV | VSS |  | Rektangulärt brand/brandgasspjäll WK25 500pa motoriserat med Siemens GRA 24V | 8913 | 129 - Brandspjäll Cirkulära & Rektangulära
163075 | WK25 | 250 | 600 | GALV | VSS |  | Rektangulärt brand/brandgasspjäll WK25 500pa motoriserat med Siemens GRA 24V | 9010 | 129 - Brandspjäll Cirkulära & Rektangulära
163076 | WK25 | 300 | 200 | GALV | VSS |  | Rektangulärt brand/brandgasspjäll WK25 500pa motoriserat med Siemens GRA 24V | 8298 | 129 - Brandspjäll Cirkulära & Rektangulära
163077 | WK25 | 300 | 250 | GALV | VSS |  | Rektangulärt brand/brandgasspjäll WK25 500pa motoriserat med Siemens GRA 24V | 8397 | 129 - Brandspjäll Cirkulära & Rektangulära
163078 | WK25 | 300 | 300 | GALV | VSS |  | Rektangulärt brand/brandgasspjäll WK25 500pa motoriserat med Siemens GRA 24V | 8499 | 129 - Brandspjäll Cirkulära & Rektangulära
163079 | WK25 | 300 | 350 | GALV | VSS |  | Rektangulärt brand/brandgasspjäll WK25 500pa motoriserat med Siemens GRA 24V | 8614 | 129 - Brandspjäll Cirkulära & Rektangulära
163080 | WK25 | 300 | 400 | GALV | VSS |  | Rektangulärt brand/brandgasspjäll WK25 500pa motoriserat med Siemens GRA 24V | 8718 | 129 - Brandspjäll Cirkulära & Rektangulära
163081 | WK25 | 300 | 450 | GALV | VSS |  | Rektangulärt brand/brandgasspjäll WK25 500pa motoriserat med Siemens GRA 24V | 8814 | 129 - Brandspjäll Cirkulära & Rektangulära
163082 | WK25 | 300 | 500 | GALV | VSS |  | Rektangulärt brand/brandgasspjäll WK25 500pa motoriserat med Siemens GRA 24V | 8938 | 129 - Brandspjäll Cirkulära & Rektangulära
163083 | WK25 | 300 | 550 | GALV | VSS |  | Rektangulärt brand/brandgasspjäll WK25 500pa motoriserat med Siemens GRA 24V | 9033 | 129 - Brandspjäll Cirkulära & Rektangulära
163084 | WK25 | 300 | 600 | GALV | VSS |  | Rektangulärt brand/brandgasspjäll WK25 500pa motoriserat med Siemens GRA 24V | 9139 | 129 - Brandspjäll Cirkulära & Rektangulära
163085 | WK25 | 350 | 200 | GALV | VSS |  | Rektangulärt brand/brandgasspjäll WK25 500pa motoriserat med Siemens GRA 24V | 8388 | 129 - Brandspjäll Cirkulära & Rektangulära
163086 | WK25 | 350 | 250 | GALV | VSS |  | Rektangulärt brand/brandgasspjäll WK25 500pa motoriserat med Siemens GRA 24V | 8495 | 129 - Brandspjäll Cirkulära & Rektangulära
163087 | WK25 | 350 | 300 | GALV | VSS |  | Rektangulärt brand/brandgasspjäll WK25 500pa motoriserat med Siemens GRA 24V | 8602 | 129 - Brandspjäll Cirkulära & Rektangulära
163088 | WK25 | 350 | 350 | GALV | VSS |  | Rektangulärt brand/brandgasspjäll WK25 500pa motoriserat med Siemens GRA 24V | 8720 | 129 - Brandspjäll Cirkulära & Rektangulära
163089 | WK25 | 350 | 400 | GALV | VSS |  | Rektangulärt brand/brandgasspjäll WK25 500pa motoriserat med Siemens GRA 24V | 8835 | 129 - Brandspjäll Cirkulära & Rektangulära
163090 | WK25 | 350 | 450 | GALV | VSS |  | Rektangulärt brand/brandgasspjäll WK25 500pa motoriserat med Siemens GRA 24V | 8934 | 129 - Brandspjäll Cirkulära & Rektangulära
163091 | WK25 | 350 | 500 | GALV | VSS |  | Rektangulärt brand/brandgasspjäll WK25 500pa motoriserat med Siemens GRA 24V | 9065 | 129 - Brandspjäll Cirkulära & Rektangulära
163092 | WK25 | 350 | 550 | GALV | VSS |  | Rektangulärt brand/brandgasspjäll WK25 500pa motoriserat med Siemens GRA 24V | 9164 | 129 - Brandspjäll Cirkulära & Rektangulära
163093 | WK25 | 350 | 600 | GALV | VSS |  | Rektangulärt brand/brandgasspjäll WK25 500pa motoriserat med Siemens GRA 24V | 9276 | 129 - Brandspjäll Cirkulära & Rektangulära
163094 | WK25 | 400 | 200 | GALV | VSS |  | Rektangulärt brand/brandgasspjäll WK25 500pa motoriserat med Siemens GRA 24V | 8494 | 129 - Brandspjäll Cirkulära & Rektangulära
163095 | WK25 | 400 | 250 | GALV | VSS |  | Rektangulärt brand/brandgasspjäll WK25 500pa motoriserat med Siemens GRA 24V | 8603 | 129 - Brandspjäll Cirkulära & Rektangulära
163096 | WK25 | 400 | 300 | GALV | VSS |  | Rektangulärt brand/brandgasspjäll WK25 500pa motoriserat med Siemens GRA 24V | 8716 | 129 - Brandspjäll Cirkulära & Rektangulära
163097 | WK25 | 400 | 350 | GALV | VSS |  | Rektangulärt brand/brandgasspjäll WK25 500pa motoriserat med Siemens GRA 24V | 8841 | 129 - Brandspjäll Cirkulära & Rektangulära
163098 | WK25 | 400 | 400 | GALV | VSS |  | Rektangulärt brand/brandgasspjäll WK25 500pa motoriserat med Siemens GRA 24V | 8960 | 129 - Brandspjäll Cirkulära & Rektangulära
163099 | WK25 | 400 | 450 | GALV | VSS |  | Rektangulärt brand/brandgasspjäll WK25 500pa motoriserat med Siemens GRA 24V | 9069 | 129 - Brandspjäll Cirkulära & Rektangulära
1631 | JL | 0 | 0 |  | CONF |  | Kantlist | 46.1 | 24B - Mellanväggsprofiler
163100 | WK25 | 400 | 500 | GALV | VSS |  | Rektangulärt brand/brandgasspjäll WK25 500pa motoriserat med Siemens GRA 24V | 9202 | 129 - Brandspjäll Cirkulära & Rektangulära
163101 | WK25 | 400 | 550 | GALV | VSS |  | Rektangulärt brand/brandgasspjäll WK25 500pa motoriserat med Siemens GRA 24V | 9308 | 129 - Brandspjäll Cirkulära & Rektangulära
163102 | WK25 | 400 | 600 | GALV | VSS |  | Rektangulärt brand/brandgasspjäll WK25 500pa motoriserat med Siemens GRA 24V | 9428 | 129 - Brandspjäll Cirkulära & Rektangulära
163103 | WK25 | 450 | 200 | GALV | VSS |  | Rektangulärt brand/brandgasspjäll WK25 500pa motoriserat med Siemens GRA 24V | 8572 | 129 - Brandspjäll Cirkulära & Rektangulära
163104 | WK25 | 450 | 250 | GALV | VSS |  | Rektangulärt brand/brandgasspjäll WK25 500pa motoriserat med Siemens GRA 24V | 8691 | 129 - Brandspjäll Cirkulära & Rektangulära
163105 | WK25 | 450 | 300 | GALV | VSS |  | Rektangulärt brand/brandgasspjäll WK25 500pa motoriserat med Siemens GRA 24V | 8808 | 129 - Brandspjäll Cirkulära & Rektangulära
163106 | WK25 | 450 | 350 | GALV | VSS |  | Rektangulärt brand/brandgasspjäll WK25 500pa motoriserat med Siemens GRA 24V | 8938 | 129 - Brandspjäll Cirkulära & Rektangulära
163107 | WK25 | 450 | 400 | GALV | VSS |  | Rektangulärt brand/brandgasspjäll WK25 500pa motoriserat med Siemens GRA 24V | 9064 | 129 - Brandspjäll Cirkulära & Rektangulära
163108 | WK25 | 450 | 450 | GALV | VSS |  | Rektangulärt brand/brandgasspjäll WK25 500pa motoriserat med Siemens GRA 24V | 9174 | 129 - Brandspjäll Cirkulära & Rektangulära
163109 | WK25 | 450 | 500 | GALV | VSS |  | Rektangulärt brand/brandgasspjäll WK25 500pa motoriserat med Siemens GRA 24V | 9317 | 129 - Brandspjäll Cirkulära & Rektangulära
163110 | WK25 | 450 | 550 | GALV | VSS |  | Rektangulärt brand/brandgasspjäll WK25 500pa motoriserat med Siemens GRA 24V | 9430 | 129 - Brandspjäll Cirkulära & Rektangulära
163111 | WK25 | 450 | 600 | GALV | VSS |  | Rektangulärt brand/brandgasspjäll WK25 500pa motoriserat med Siemens GRA 24V | 9552 | 129 - Brandspjäll Cirkulära & Rektangulära
163112 | WK25 | 500 | 200 | GALV | VSS |  | Rektangulärt brand/brandgasspjäll WK25 500pa motoriserat med Siemens GRA 24V | 8657 | 129 - Brandspjäll Cirkulära & Rektangulära
163113 | WK25 | 500 | 250 | GALV | VSS |  | Rektangulärt brand/brandgasspjäll WK25 500pa motoriserat med Siemens GRA 24V | 8780 | 129 - Brandspjäll Cirkulära & Rektangulära
163114 | WK25 | 500 | 300 | GALV | VSS |  | Rektangulärt brand/brandgasspjäll WK25 500pa motoriserat med Siemens GRA 24V | 8906 | 129 - Brandspjäll Cirkulära & Rektangulära
163115 | WK25 | 500 | 350 | GALV | VSS |  | Rektangulärt brand/brandgasspjäll WK25 500pa motoriserat med Siemens GRA 24V | 9038 | 129 - Brandspjäll Cirkulära & Rektangulära
163116 | WK25 | 500 | 400 | GALV | VSS |  | Rektangulärt brand/brandgasspjäll WK25 500pa motoriserat med Siemens GRA 24V | 9168 | 129 - Brandspjäll Cirkulära & Rektangulära
163117 | WK25 | 500 | 450 | GALV | VSS |  | Rektangulärt brand/brandgasspjäll WK25 500pa motoriserat med Siemens GRA 24V | 9287 | 129 - Brandspjäll Cirkulära & Rektangulära
163118 | WK25 | 500 | 500 | GALV | VSS |  | Rektangulärt brand/brandgasspjäll WK25 500pa motoriserat med Siemens GRA 24V | 9436 | 129 - Brandspjäll Cirkulära & Rektangulära
163119 | WK25 | 500 | 550 | GALV | VSS |  | Rektangulärt brand/brandgasspjäll WK25 500pa motoriserat med Siemens GRA 24V | 9554 | 129 - Brandspjäll Cirkulära & Rektangulära
163120 | WK25 | 500 | 600 | GALV | VSS |  | Rektangulärt brand/brandgasspjäll WK25 500pa motoriserat med Siemens GRA 24V | 9682 | 129 - Brandspjäll Cirkulära & Rektangulära
163121 | WK25 | 550 | 200 | GALV | VSS |  | Rektangulärt brand/brandgasspjäll WK25 500pa motoriserat med Siemens GRA 24V | 8749 | 129 - Brandspjäll Cirkulära & Rektangulära
163122 | WK25 | 550 | 250 | GALV | VSS |  | Rektangulärt brand/brandgasspjäll WK25 500pa motoriserat med Siemens GRA 24V | 8877 | 129 - Brandspjäll Cirkulära & Rektangulära
163123 | WK25 | 550 | 300 | GALV | VSS |  | Rektangulärt brand/brandgasspjäll WK25 500pa motoriserat med Siemens GRA 24V | 9007 | 129 - Brandspjäll Cirkulära & Rektangulära
163124 | WK25 | 550 | 350 | GALV | VSS |  | Rektangulärt brand/brandgasspjäll WK25 500pa motoriserat med Siemens GRA 24V | 9149 | 129 - Brandspjäll Cirkulära & Rektangulära
163125 | WK25 | 550 | 400 | GALV | VSS |  | Rektangulärt brand/brandgasspjäll WK25 500pa motoriserat med Siemens GRA 24V | 9285 | 129 - Brandspjäll Cirkulära & Rektangulära
163126 | WK25 | 550 | 450 | GALV | VSS |  | Rektangulärt brand/brandgasspjäll WK25 500pa motoriserat med Siemens GRA 24V | 9407 | 129 - Brandspjäll Cirkulära & Rektangulära
163127 | WK25 | 550 | 500 | GALV | VSS |  | Rektangulärt brand/brandgasspjäll WK25 500pa motoriserat med Siemens GRA 24V | 9561 | 129 - Brandspjäll Cirkulära & Rektangulära
163128 | WK25 | 550 | 550 | GALV | VSS |  | Rektangulärt brand/brandgasspjäll WK25 500pa motoriserat med Siemens GRA 24V | 9685 | 129 - Brandspjäll Cirkulära & Rektangulära
163129 | WK25 | 550 | 600 | GALV | VSS |  | Rektangulärt brand/brandgasspjäll WK25 500pa motoriserat med Siemens GRA 24V | 9823 | 129 - Brandspjäll Cirkulära & Rektangulära
163130 | WK25 | 600 | 200 | GALV | VSS |  | Rektangulärt brand/brandgasspjäll WK25 500pa motoriserat med Siemens GRA 24V | 8832 | 129 - Brandspjäll Cirkulära & Rektangulära
163131 | WK25 | 600 | 250 | GALV | VSS |  | Rektangulärt brand/brandgasspjäll WK25 500pa motoriserat med Siemens GRA 24V | 8964 | 129 - Brandspjäll Cirkulära & Rektangulära
163132 | WK25 | 600 | 300 | GALV | VSS |  | Rektangulärt brand/brandgasspjäll WK25 500pa motoriserat med Siemens GRA 24V | 9100 | 129 - Brandspjäll Cirkulära & Rektangulära
163133 | WK25 | 600 | 350 | GALV | VSS |  | Rektangulärt brand/brandgasspjäll WK25 500pa motoriserat med Siemens GRA 24V | 9248 | 129 - Brandspjäll Cirkulära & Rektangulära
163134 | WK25 | 600 | 400 | GALV | VSS |  | Rektangulärt brand/brandgasspjäll WK25 500pa motoriserat med Siemens GRA 24V | 9391 | 129 - Brandspjäll Cirkulära & Rektangulära
163135 | WK25 | 600 | 450 | GALV | VSS |  | Rektangulärt brand/brandgasspjäll WK25 500pa motoriserat med Siemens GRA 24V | 9520 | 129 - Brandspjäll Cirkulära & Rektangulära
163136 | WK25 | 600 | 500 | GALV | VSS |  | Rektangulärt brand/brandgasspjäll WK25 500pa motoriserat med Siemens GRA 24V | 9678 | 129 - Brandspjäll Cirkulära & Rektangulära
163137 | WK25 | 600 | 550 | GALV | VSS |  | Rektangulärt brand/brandgasspjäll WK25 500pa motoriserat med Siemens GRA 24V | 9808 | 129 - Brandspjäll Cirkulära & Rektangulära
163138 | WK25 | 600 | 600 | GALV | VSS |  | Rektangulärt brand/brandgasspjäll WK25 500pa motoriserat med Siemens GRA 24V | 9951 | 129 - Brandspjäll Cirkulära & Rektangulära
163139 | WK25 | 650 | 200 | GALV | VSS |  | Rektangulärt brand/brandgasspjäll WK25 500pa motoriserat med Siemens GRA 24V | 8915 | 129 - Brandspjäll Cirkulära & Rektangulära
163140 | WK25 | 650 | 250 | GALV | VSS |  | Rektangulärt brand/brandgasspjäll WK25 500pa motoriserat med Siemens GRA 24V | 9054 | 129 - Brandspjäll Cirkulära & Rektangulära
163141 | WK25 | 650 | 300 | GALV | VSS |  | Rektangulärt brand/brandgasspjäll WK25 500pa motoriserat med Siemens GRA 24V | 9197 | 129 - Brandspjäll Cirkulära & Rektangulära
163142 | WK25 | 650 | 350 | GALV | VSS |  | Rektangulärt brand/brandgasspjäll WK25 500pa motoriserat med Siemens GRA 24V | 9350 | 129 - Brandspjäll Cirkulära & Rektangulära
163143 | WK25 | 650 | 400 | GALV | VSS |  | Rektangulärt brand/brandgasspjäll WK25 500pa motoriserat med Siemens GRA 24V | 9498 | 129 - Brandspjäll Cirkulära & Rektangulära
163144 | WK25 | 650 | 450 | GALV | VSS |  | Rektangulärt brand/brandgasspjäll WK25 500pa motoriserat med Siemens GRA 24V | 9630 | 129 - Brandspjäll Cirkulära & Rektangulära
163145 | WK25 | 650 | 500 | GALV | VSS |  | Rektangulärt brand/brandgasspjäll WK25 500pa motoriserat med Siemens GRA 24V | 9797 | 129 - Brandspjäll Cirkulära & Rektangulära
163146 | WK25 | 650 | 550 | GALV | VSS |  | Rektangulärt brand/brandgasspjäll WK25 500pa motoriserat med Siemens GRA 24V | 9931 | 129 - Brandspjäll Cirkulära & Rektangulära
163147 | WK25 | 650 | 600 | GALV | VSS |  | Rektangulärt brand/brandgasspjäll WK25 500pa motoriserat med Siemens GRA 24V | 10079 | 129 - Brandspjäll Cirkulära & Rektangulära
163148 | WK25 | 700 | 200 | GALV | VSS |  | Rektangulärt brand/brandgasspjäll WK25 500pa motoriserat med Siemens GRA 24V | 8996 | 129 - Brandspjäll Cirkulära & Rektangulära
163149 | WK25 | 700 | 250 | GALV | VSS |  | Rektangulärt brand/brandgasspjäll WK25 500pa motoriserat med Siemens GRA 24V | 9143 | 129 - Brandspjäll Cirkulära & Rektangulära
163150 | WK25 | 700 | 300 | GALV | VSS |  | Rektangulärt brand/brandgasspjäll WK25 500pa motoriserat med Siemens GRA 24V | 9287 | 129 - Brandspjäll Cirkulära & Rektangulära
163151 | WK25 | 700 | 350 | GALV | VSS |  | Rektangulärt brand/brandgasspjäll WK25 500pa motoriserat med Siemens GRA 24V | 9447 | 129 - Brandspjäll Cirkulära & Rektangulära
163152 | WK25 | 700 | 400 | GALV | VSS |  | Rektangulärt brand/brandgasspjäll WK25 500pa motoriserat med Siemens GRA 24V | 9601 | 129 - Brandspjäll Cirkulära & Rektangulära
163153 | WK25 | 700 | 450 | GALV | VSS |  | Rektangulärt brand/brandgasspjäll WK25 500pa motoriserat med Siemens GRA 24V | 9743 | 129 - Brandspjäll Cirkulära & Rektangulära
163154 | WK25 | 700 | 500 | GALV | VSS |  | Rektangulärt brand/brandgasspjäll WK25 500pa motoriserat med Siemens GRA 24V | 9912 | 129 - Brandspjäll Cirkulära & Rektangulära
163155 | WK25 | 700 | 550 | GALV | VSS |  | Rektangulärt brand/brandgasspjäll WK25 500pa motoriserat med Siemens GRA 24V | 10054 | 129 - Brandspjäll Cirkulära & Rektangulära
163156 | WK25 | 700 | 600 | GALV | VSS |  | Rektangulärt brand/brandgasspjäll WK25 500pa motoriserat med Siemens GRA 24V | 10282 | 129 - Brandspjäll Cirkulära & Rektangulära
163157 | WK25 | 750 | 200 | GALV | VSS |  | Rektangulärt brand/brandgasspjäll WK25 500pa motoriserat med Siemens GRA 24V | 9091 | 129 - Brandspjäll Cirkulära & Rektangulära
163158 | WK25 | 750 | 250 | GALV | VSS |  | Rektangulärt brand/brandgasspjäll WK25 500pa motoriserat med Siemens GRA 24V | 9239 | 129 - Brandspjäll Cirkulära & Rektangulära
163159 | WK25 | 750 | 300 | GALV | VSS |  | Rektangulärt brand/brandgasspjäll WK25 500pa motoriserat med Siemens GRA 24V | 9392 | 129 - Brandspjäll Cirkulära & Rektangulära
163160 | WK25 | 750 | 350 | GALV | VSS |  | Rektangulärt brand/brandgasspjäll WK25 500pa motoriserat med Siemens GRA 24V | 9557 | 129 - Brandspjäll Cirkulära & Rektangulära
163161 | WK25 | 750 | 400 | GALV | VSS |  | Rektangulärt brand/brandgasspjäll WK25 500pa motoriserat med Siemens GRA 24V | 9718 | 129 - Brandspjäll Cirkulära & Rektangulära
163162 | WK25 | 750 | 450 | GALV | VSS |  | Rektangulärt brand/brandgasspjäll WK25 500pa motoriserat med Siemens GRA 24V | 9864 | 129 - Brandspjäll Cirkulära & Rektangulära
163163 | WK25 | 750 | 500 | GALV | VSS |  | Rektangulärt brand/brandgasspjäll WK25 500pa motoriserat med Siemens GRA 24V | 10041 | 129 - Brandspjäll Cirkulära & Rektangulära
163164 | WK25 | 750 | 550 | GALV | VSS |  | Rektangulärt brand/brandgasspjäll WK25 500pa motoriserat med Siemens GRA 24V | 10266 | 129 - Brandspjäll Cirkulära & Rektangulära
163165 | WK25 | 750 | 600 | GALV | VSS |  | Rektangulärt brand/brandgasspjäll WK25 500pa motoriserat med Siemens GRA 24V | 10425 | 129 - Brandspjäll Cirkulära & Rektangulära
163166 | WK25 | 800 | 200 | GALV | VSS |  | Rektangulärt brand/brandgasspjäll WK25 500pa motoriserat med Siemens GRA 24V | 9168 | 129 - Brandspjäll Cirkulära & Rektangulära
163167 | WK25 | 800 | 250 | GALV | VSS |  | Rektangulärt brand/brandgasspjäll WK25 500pa motoriserat med Siemens GRA 24V | 9327 | 129 - Brandspjäll Cirkulära & Rektangulära
163168 | WK25 | 800 | 300 | GALV | VSS |  | Rektangulärt brand/brandgasspjäll WK25 500pa motoriserat med Siemens GRA 24V | 9484 | 129 - Brandspjäll Cirkulära & Rektangulära
163169 | WK25 | 800 | 350 | GALV | VSS |  | Rektangulärt brand/brandgasspjäll WK25 500pa motoriserat med Siemens GRA 24V | 9661 | 129 - Brandspjäll Cirkulära & Rektangulära
163170 | WK25 | 800 | 400 | GALV | VSS |  | Rektangulärt brand/brandgasspjäll WK25 500pa motoriserat med Siemens GRA 24V | 9823 | 129 - Brandspjäll Cirkulära & Rektangulära
163171 | WK25 | 800 | 450 | GALV | VSS |  | Rektangulärt brand/brandgasspjäll WK25 500pa motoriserat med Siemens GRA 24V | 9974 | 129 - Brandspjäll Cirkulära & Rektangulära
163172 | WK25 | 800 | 500 | GALV | VSS |  | Rektangulärt brand/brandgasspjäll WK25 500pa motoriserat med Siemens GRA 24V | 10235 | 129 - Brandspjäll Cirkulära & Rektangulära
163173 | WK25 | 800 | 550 | GALV | VSS |  | Rektangulärt brand/brandgasspjäll WK25 500pa motoriserat med Siemens GRA 24V | 10386 | 129 - Brandspjäll Cirkulära & Rektangulära
163174 | WK25 | 800 | 600 | GALV | VSS |  | Rektangulärt brand/brandgasspjäll WK25 500pa motoriserat med Siemens GRA 24V | 10554 | 129 - Brandspjäll Cirkulära & Rektangulära
163175 | WK25 | 100 | 200 | GALV | DSS |  | Rektangulärt brand/brandgasspjäll WK25 500pa motoriserat med Siemens GRA 230V | 8572 | 129 - Brandspjäll Cirkulära & Rektangulära
163176 | WK25 | 100 | 250 | GALV | DSS |  | Rektangulärt brand/brandgasspjäll WK25 500pa motoriserat med Siemens GRA 230V | 8663 | 129 - Brandspjäll Cirkulära & Rektangulära
163177 | WK25 | 100 | 300 | GALV | DSS |  | Rektangulärt brand/brandgasspjäll WK25 500pa motoriserat med Siemens GRA 230V | 8735 | 129 - Brandspjäll Cirkulära & Rektangulära
163178 | WK25 | 100 | 350 | GALV | DSS |  | Rektangulärt brand/brandgasspjäll WK25 500pa motoriserat med Siemens GRA 230V | 8811 | 129 - Brandspjäll Cirkulära & Rektangulära
163179 | WK25 | 100 | 400 | GALV | DSS |  | Rektangulärt brand/brandgasspjäll WK25 500pa motoriserat med Siemens GRA 230V | 8895 | 129 - Brandspjäll Cirkulära & Rektangulära
163180 | WK25 | 100 | 450 | GALV | DSS |  | Rektangulärt brand/brandgasspjäll WK25 500pa motoriserat med Siemens GRA 230V | 8987 | 129 - Brandspjäll Cirkulära & Rektangulära
163181 | WK25 | 100 | 500 | GALV | DSS |  | Rektangulärt brand/brandgasspjäll WK25 500pa motoriserat med Siemens GRA 230V | 9070 | 129 - Brandspjäll Cirkulära & Rektangulära
163182 | WK25 | 100 | 550 | GALV | DSS |  | Rektangulärt brand/brandgasspjäll WK25 500pa motoriserat med Siemens GRA 230V | 9143 | 129 - Brandspjäll Cirkulära & Rektangulära
163183 | WK25 | 100 | 600 | GALV | DSS |  | Rektangulärt brand/brandgasspjäll WK25 500pa motoriserat med Siemens GRA 230V | 9241 | 129 - Brandspjäll Cirkulära & Rektangulära
163184 | WK25 | 150 | 200 | GALV | DSS |  | Rektangulärt brand/brandgasspjäll WK25 500pa motoriserat med Siemens GRA 230V | 8660 | 129 - Brandspjäll Cirkulära & Rektangulära
163185 | WK25 | 150 | 250 | GALV | DSS |  | Rektangulärt brand/brandgasspjäll WK25 500pa motoriserat med Siemens GRA 230V | 8756 | 129 - Brandspjäll Cirkulära & Rektangulära
163186 | WK25 | 150 | 300 | GALV | DSS |  | Rektangulärt brand/brandgasspjäll WK25 500pa motoriserat med Siemens GRA 230V | 8835 | 129 - Brandspjäll Cirkulära & Rektangulära
163187 | WK25 | 150 | 350 | GALV | DSS |  | Rektangulärt brand/brandgasspjäll WK25 500pa motoriserat med Siemens GRA 230V | 8915 | 129 - Brandspjäll Cirkulära & Rektangulära
163188 | WK25 | 150 | 400 | GALV | DSS |  | Rektangulärt brand/brandgasspjäll WK25 500pa motoriserat med Siemens GRA 230V | 9001 | 129 - Brandspjäll Cirkulära & Rektangulära
163189 | WK25 | 150 | 450 | GALV | DSS |  | Rektangulärt brand/brandgasspjäll WK25 500pa motoriserat med Siemens GRA 230V | 9099 | 129 - Brandspjäll Cirkulära & Rektangulära
163190 | WK25 | 150 | 500 | GALV | DSS |  | Rektangulärt brand/brandgasspjäll WK25 500pa motoriserat med Siemens GRA 230V | 9187 | 129 - Brandspjäll Cirkulära & Rektangulära
163191 | WK25 | 150 | 550 | GALV | DSS |  | Rektangulärt brand/brandgasspjäll WK25 500pa motoriserat med Siemens GRA 230V | 9268 | 129 - Brandspjäll Cirkulära & Rektangulära
163192 | WK25 | 150 | 600 | GALV | DSS |  | Rektangulärt brand/brandgasspjäll WK25 500pa motoriserat med Siemens GRA 230V | 9375 | 129 - Brandspjäll Cirkulära & Rektangulära
163193 | WK25 | 200 | 200 | GALV | DSS |  | Rektangulärt brand/brandgasspjäll WK25 500pa motoriserat med Siemens GRA 230V | 8775 | 129 - Brandspjäll Cirkulära & Rektangulära
163194 | WK25 | 200 | 250 | GALV | DSS |  | Rektangulärt brand/brandgasspjäll WK25 500pa motoriserat med Siemens GRA 230V | 8861 | 129 - Brandspjäll Cirkulära & Rektangulära
163195 | WK25 | 200 | 300 | GALV | DSS |  | Rektangulärt brand/brandgasspjäll WK25 500pa motoriserat med Siemens GRA 230V | 8953 | 129 - Brandspjäll Cirkulära & Rektangulära
163196 | WK25 | 200 | 350 | GALV | DSS |  | Rektangulärt brand/brandgasspjäll WK25 500pa motoriserat med Siemens GRA 230V | 9055 | 129 - Brandspjäll Cirkulära & Rektangulära
163197 | WK25 | 200 | 400 | GALV | DSS |  | Rektangulärt brand/brandgasspjäll WK25 500pa motoriserat med Siemens GRA 230V | 9149 | 129 - Brandspjäll Cirkulära & Rektangulära
163198 | WK25 | 200 | 450 | GALV | DSS |  | Rektangulärt brand/brandgasspjäll WK25 500pa motoriserat med Siemens GRA 230V | 9233 | 129 - Brandspjäll Cirkulära & Rektangulära
163199 | WK25 | 200 | 500 | GALV | DSS |  | Rektangulärt brand/brandgasspjäll WK25 500pa motoriserat med Siemens GRA 230V | 9347 | 129 - Brandspjäll Cirkulära & Rektangulära
163200 | WK25 | 200 | 550 | GALV | DSS |  | Rektangulärt brand/brandgasspjäll WK25 500pa motoriserat med Siemens GRA 230V | 9430 | 129 - Brandspjäll Cirkulära & Rektangulära
163201 | WK25 | 200 | 600 | GALV | DSS |  | Rektangulärt brand/brandgasspjäll WK25 500pa motoriserat med Siemens GRA 230V | 9522 | 129 - Brandspjäll Cirkulära & Rektangulära
163202 | WK25 | 250 | 200 | GALV | DSS |  | Rektangulärt brand/brandgasspjäll WK25 500pa motoriserat med Siemens GRA 230V | 8857 | 129 - Brandspjäll Cirkulära & Rektangulära
163203 | WK25 | 250 | 250 | GALV | DSS |  | Rektangulärt brand/brandgasspjäll WK25 500pa motoriserat med Siemens GRA 230V | 8952 | 129 - Brandspjäll Cirkulära & Rektangulära
163204 | WK25 | 250 | 300 | GALV | DSS |  | Rektangulärt brand/brandgasspjäll WK25 500pa motoriserat med Siemens GRA 230V | 9045 | 129 - Brandspjäll Cirkulära & Rektangulära
163205 | WK25 | 250 | 350 | GALV | DSS |  | Rektangulärt brand/brandgasspjäll WK25 500pa motoriserat med Siemens GRA 230V | 9154 | 129 - Brandspjäll Cirkulära & Rektangulära
163206 | WK25 | 250 | 400 | GALV | DSS |  | Rektangulärt brand/brandgasspjäll WK25 500pa motoriserat med Siemens GRA 230V | 9254 | 129 - Brandspjäll Cirkulära & Rektangulära
163207 | WK25 | 250 | 450 | GALV | DSS |  | Rektangulärt brand/brandgasspjäll WK25 500pa motoriserat med Siemens GRA 230V | 9346 | 129 - Brandspjäll Cirkulära & Rektangulära
163208 | WK25 | 250 | 500 | GALV | DSS |  | Rektangulärt brand/brandgasspjäll WK25 500pa motoriserat med Siemens GRA 230V | 9461 | 129 - Brandspjäll Cirkulära & Rektangulära
163209 | WK25 | 250 | 550 | GALV | DSS |  | Rektangulärt brand/brandgasspjäll WK25 500pa motoriserat med Siemens GRA 230V | 9552 | 129 - Brandspjäll Cirkulära & Rektangulära
163210 | WK25 | 250 | 600 | GALV | DSS |  | Rektangulärt brand/brandgasspjäll WK25 500pa motoriserat med Siemens GRA 230V | 9651 | 129 - Brandspjäll Cirkulära & Rektangulära
163211 | WK25 | 300 | 200 | GALV | DSS |  | Rektangulärt brand/brandgasspjäll WK25 500pa motoriserat med Siemens GRA 230V | 8939 | 129 - Brandspjäll Cirkulära & Rektangulära
163212 | WK25 | 300 | 250 | GALV | DSS |  | Rektangulärt brand/brandgasspjäll WK25 500pa motoriserat med Siemens GRA 230V | 9038 | 129 - Brandspjäll Cirkulära & Rektangulära
163213 | WK25 | 300 | 300 | GALV | DSS |  | Rektangulärt brand/brandgasspjäll WK25 500pa motoriserat med Siemens GRA 230V | 9139 | 129 - Brandspjäll Cirkulära & Rektangulära
163214 | WK25 | 300 | 350 | GALV | DSS |  | Rektangulärt brand/brandgasspjäll WK25 500pa motoriserat med Siemens GRA 230V | 9253 | 129 - Brandspjäll Cirkulära & Rektangulära
163215 | WK25 | 300 | 400 | GALV | DSS |  | Rektangulärt brand/brandgasspjäll WK25 500pa motoriserat med Siemens GRA 230V | 9360 | 129 - Brandspjäll Cirkulära & Rektangulära
163216 | WK25 | 300 | 450 | GALV | DSS |  | Rektangulärt brand/brandgasspjäll WK25 500pa motoriserat med Siemens GRA 230V | 9453 | 129 - Brandspjäll Cirkulära & Rektangulära
163217 | WK25 | 300 | 500 | GALV | DSS |  | Rektangulärt brand/brandgasspjäll WK25 500pa motoriserat med Siemens GRA 230V | 9580 | 129 - Brandspjäll Cirkulära & Rektangulära
163218 | WK25 | 300 | 550 | GALV | DSS |  | Rektangulärt brand/brandgasspjäll WK25 500pa motoriserat med Siemens GRA 230V | 9675 | 129 - Brandspjäll Cirkulära & Rektangulära
163219 | WK25 | 300 | 600 | GALV | DSS |  | Rektangulärt brand/brandgasspjäll WK25 500pa motoriserat med Siemens GRA 230V | 9778 | 129 - Brandspjäll Cirkulära & Rektangulära
163220 | WK25 | 350 | 200 | GALV | DSS |  | Rektangulärt brand/brandgasspjäll WK25 500pa motoriserat med Siemens GRA 230V | 9030 | 129 - Brandspjäll Cirkulära & Rektangulära
163221 | WK25 | 350 | 250 | GALV | DSS |  | Rektangulärt brand/brandgasspjäll WK25 500pa motoriserat med Siemens GRA 230V | 9136 | 129 - Brandspjäll Cirkulära & Rektangulära
163222 | WK25 | 350 | 300 | GALV | DSS |  | Rektangulärt brand/brandgasspjäll WK25 500pa motoriserat med Siemens GRA 230V | 9241 | 129 - Brandspjäll Cirkulära & Rektangulära
163223 | WK25 | 350 | 350 | GALV | DSS |  | Rektangulärt brand/brandgasspjäll WK25 500pa motoriserat med Siemens GRA 230V | 9363 | 129 - Brandspjäll Cirkulära & Rektangulära
163224 | WK25 | 350 | 400 | GALV | DSS |  | Rektangulärt brand/brandgasspjäll WK25 500pa motoriserat med Siemens GRA 230V | 9475 | 129 - Brandspjäll Cirkulära & Rektangulära
163225 | WK25 | 350 | 450 | GALV | DSS |  | Rektangulärt brand/brandgasspjäll WK25 500pa motoriserat med Siemens GRA 230V | 9576 | 129 - Brandspjäll Cirkulära & Rektangulära
163226 | WK25 | 350 | 500 | GALV | DSS |  | Rektangulärt brand/brandgasspjäll WK25 500pa motoriserat med Siemens GRA 230V | 9707 | 129 - Brandspjäll Cirkulära & Rektangulära
163227 | WK25 | 350 | 550 | GALV | DSS |  | Rektangulärt brand/brandgasspjäll WK25 500pa motoriserat med Siemens GRA 230V | 9806 | 129 - Brandspjäll Cirkulära & Rektangulära
163228 | WK25 | 350 | 600 | GALV | DSS |  | Rektangulärt brand/brandgasspjäll WK25 500pa motoriserat med Siemens GRA 230V | 9916 | 129 - Brandspjäll Cirkulära & Rektangulära
163229 | WK25 | 400 | 200 | GALV | DSS |  | Rektangulärt brand/brandgasspjäll WK25 500pa motoriserat med Siemens GRA 230V | 9134 | 129 - Brandspjäll Cirkulära & Rektangulära
163230 | WK25 | 400 | 250 | GALV | DSS |  | Rektangulärt brand/brandgasspjäll WK25 500pa motoriserat med Siemens GRA 230V | 9244 | 129 - Brandspjäll Cirkulära & Rektangulära
163231 | WK25 | 400 | 300 | GALV | DSS |  | Rektangulärt brand/brandgasspjäll WK25 500pa motoriserat med Siemens GRA 230V | 9358 | 129 - Brandspjäll Cirkulära & Rektangulära
163232 | WK25 | 400 | 350 | GALV | DSS |  | Rektangulärt brand/brandgasspjäll WK25 500pa motoriserat med Siemens GRA 230V | 9482 | 129 - Brandspjäll Cirkulära & Rektangulära
163233 | WK25 | 400 | 400 | GALV | DSS |  | Rektangulärt brand/brandgasspjäll WK25 500pa motoriserat med Siemens GRA 230V | 9601 | 129 - Brandspjäll Cirkulära & Rektangulära
163234 | WK25 | 400 | 450 | GALV | DSS |  | Rektangulärt brand/brandgasspjäll WK25 500pa motoriserat med Siemens GRA 230V | 9708 | 129 - Brandspjäll Cirkulära & Rektangulära
163235 | WK25 | 400 | 500 | GALV | DSS |  | Rektangulärt brand/brandgasspjäll WK25 500pa motoriserat med Siemens GRA 230V | 9842 | 129 - Brandspjäll Cirkulära & Rektangulära
163236 | WK25 | 400 | 550 | GALV | DSS |  | Rektangulärt brand/brandgasspjäll WK25 500pa motoriserat med Siemens GRA 230V | 9952 | 129 - Brandspjäll Cirkulära & Rektangulära
163237 | WK25 | 400 | 600 | GALV | DSS |  | Rektangulärt brand/brandgasspjäll WK25 500pa motoriserat med Siemens GRA 230V | 10067 | 129 - Brandspjäll Cirkulära & Rektangulära
163238 | WK25 | 450 | 200 | GALV | DSS |  | Rektangulärt brand/brandgasspjäll WK25 500pa motoriserat med Siemens GRA 230V | 9214 | 129 - Brandspjäll Cirkulära & Rektangulära
163239 | WK25 | 450 | 250 | GALV | DSS |  | Rektangulärt brand/brandgasspjäll WK25 500pa motoriserat med Siemens GRA 230V | 9329 | 129 - Brandspjäll Cirkulära & Rektangulära
163240 | WK25 | 450 | 300 | GALV | DSS |  | Rektangulärt brand/brandgasspjäll WK25 500pa motoriserat med Siemens GRA 230V | 9447 | 129 - Brandspjäll Cirkulära & Rektangulära
163241 | WK25 | 450 | 350 | GALV | DSS |  | Rektangulärt brand/brandgasspjäll WK25 500pa motoriserat med Siemens GRA 230V | 9581 | 129 - Brandspjäll Cirkulära & Rektangulära
163242 | WK25 | 450 | 400 | GALV | DSS |  | Rektangulärt brand/brandgasspjäll WK25 500pa motoriserat med Siemens GRA 230V | 9704 | 129 - Brandspjäll Cirkulära & Rektangulära
163243 | WK25 | 450 | 450 | GALV | DSS |  | Rektangulärt brand/brandgasspjäll WK25 500pa motoriserat med Siemens GRA 230V | 9815 | 129 - Brandspjäll Cirkulära & Rektangulära
163244 | WK25 | 450 | 500 | GALV | DSS |  | Rektangulärt brand/brandgasspjäll WK25 500pa motoriserat med Siemens GRA 230V | 9959 | 129 - Brandspjäll Cirkulära & Rektangulära
163245 | WK25 | 450 | 550 | GALV | DSS |  | Rektangulärt brand/brandgasspjäll WK25 500pa motoriserat med Siemens GRA 230V | 10069 | 129 - Brandspjäll Cirkulära & Rektangulära
163246 | WK25 | 450 | 600 | GALV | DSS |  | Rektangulärt brand/brandgasspjäll WK25 500pa motoriserat med Siemens GRA 230V | 10194 | 129 - Brandspjäll Cirkulära & Rektangulära
163247 | WK25 | 500 | 200 | GALV | DSS |  | Rektangulärt brand/brandgasspjäll WK25 500pa motoriserat med Siemens GRA 230V | 9299 | 129 - Brandspjäll Cirkulära & Rektangulära
163248 | WK25 | 500 | 250 | GALV | DSS |  | Rektangulärt brand/brandgasspjäll WK25 500pa motoriserat med Siemens GRA 230V | 9423 | 129 - Brandspjäll Cirkulära & Rektangulära
163249 | WK25 | 500 | 300 | GALV | DSS |  | Rektangulärt brand/brandgasspjäll WK25 500pa motoriserat med Siemens GRA 230V | 9545 | 129 - Brandspjäll Cirkulära & Rektangulära
163250 | WK25 | 500 | 350 | GALV | DSS |  | Rektangulärt brand/brandgasspjäll WK25 500pa motoriserat med Siemens GRA 230V | 9680 | 129 - Brandspjäll Cirkulära & Rektangulära
163251 | WK25 | 500 | 400 | GALV | DSS |  | Rektangulärt brand/brandgasspjäll WK25 500pa motoriserat med Siemens GRA 230V | 9810 | 129 - Brandspjäll Cirkulära & Rektangulära
163252 | WK25 | 500 | 450 | GALV | DSS |  | Rektangulärt brand/brandgasspjäll WK25 500pa motoriserat med Siemens GRA 230V | 9927 | 129 - Brandspjäll Cirkulära & Rektangulära
163253 | WK25 | 500 | 500 | GALV | DSS |  | Rektangulärt brand/brandgasspjäll WK25 500pa motoriserat med Siemens GRA 230V | 10076 | 129 - Brandspjäll Cirkulära & Rektangulära
163254 | WK25 | 500 | 550 | GALV | DSS |  | Rektangulärt brand/brandgasspjäll WK25 500pa motoriserat med Siemens GRA 230V | 10195 | 129 - Brandspjäll Cirkulära & Rektangulära
163255 | WK25 | 500 | 600 | GALV | DSS |  | Rektangulärt brand/brandgasspjäll WK25 500pa motoriserat med Siemens GRA 230V | 10322 | 129 - Brandspjäll Cirkulära & Rektangulära
163256 | WK25 | 550 | 200 | GALV | DSS |  | Rektangulärt brand/brandgasspjäll WK25 500pa motoriserat med Siemens GRA 230V | 9391 | 129 - Brandspjäll Cirkulära & Rektangulära
163257 | WK25 | 550 | 250 | GALV | DSS |  | Rektangulärt brand/brandgasspjäll WK25 500pa motoriserat med Siemens GRA 230V | 9519 | 129 - Brandspjäll Cirkulära & Rektangulära
163258 | WK25 | 550 | 300 | GALV | DSS |  | Rektangulärt brand/brandgasspjäll WK25 500pa motoriserat med Siemens GRA 230V | 9649 | 129 - Brandspjäll Cirkulära & Rektangulära
163259 | WK25 | 550 | 350 | GALV | DSS |  | Rektangulärt brand/brandgasspjäll WK25 500pa motoriserat med Siemens GRA 230V | 9791 | 129 - Brandspjäll Cirkulära & Rektangulära
163260 | WK25 | 550 | 400 | GALV | DSS |  | Rektangulärt brand/brandgasspjäll WK25 500pa motoriserat med Siemens GRA 230V | 9925 | 129 - Brandspjäll Cirkulära & Rektangulära
163261 | WK25 | 550 | 450 | GALV | DSS |  | Rektangulärt brand/brandgasspjäll WK25 500pa motoriserat med Siemens GRA 230V | 10051 | 129 - Brandspjäll Cirkulära & Rektangulära
163262 | WK25 | 550 | 500 | GALV | DSS |  | Rektangulärt brand/brandgasspjäll WK25 500pa motoriserat med Siemens GRA 230V | 10204 | 129 - Brandspjäll Cirkulära & Rektangulära
163263 | WK25 | 550 | 550 | GALV | DSS |  | Rektangulärt brand/brandgasspjäll WK25 500pa motoriserat med Siemens GRA 230V | 10328 | 129 - Brandspjäll Cirkulära & Rektangulära
163264 | WK25 | 550 | 600 | GALV | DSS |  | Rektangulärt brand/brandgasspjäll WK25 500pa motoriserat med Siemens GRA 230V | 10462 | 129 - Brandspjäll Cirkulära & Rektangulära
163265 | WK25 | 600 | 200 | GALV | DSS |  | Rektangulärt brand/brandgasspjäll WK25 500pa motoriserat med Siemens GRA 230V | 9473 | 129 - Brandspjäll Cirkulära & Rektangulära
163266 | WK25 | 600 | 250 | GALV | DSS |  | Rektangulärt brand/brandgasspjäll WK25 500pa motoriserat med Siemens GRA 230V | 9606 | 129 - Brandspjäll Cirkulära & Rektangulära
163267 | WK25 | 600 | 300 | GALV | DSS |  | Rektangulärt brand/brandgasspjäll WK25 500pa motoriserat med Siemens GRA 230V | 9743 | 129 - Brandspjäll Cirkulära & Rektangulära
163268 | WK25 | 600 | 350 | GALV | DSS |  | Rektangulärt brand/brandgasspjäll WK25 500pa motoriserat med Siemens GRA 230V | 9891 | 129 - Brandspjäll Cirkulära & Rektangulära
163269 | WK25 | 600 | 400 | GALV | DSS |  | Rektangulärt brand/brandgasspjäll WK25 500pa motoriserat med Siemens GRA 230V | 10031 | 129 - Brandspjäll Cirkulära & Rektangulära
163270 | WK25 | 600 | 450 | GALV | DSS |  | Rektangulärt brand/brandgasspjäll WK25 500pa motoriserat med Siemens GRA 230V | 10160 | 129 - Brandspjäll Cirkulära & Rektangulära
163271 | WK25 | 600 | 500 | GALV | DSS |  | Rektangulärt brand/brandgasspjäll WK25 500pa motoriserat med Siemens GRA 230V | 10319 | 129 - Brandspjäll Cirkulära & Rektangulära
163272 | WK25 | 600 | 550 | GALV | DSS |  | Rektangulärt brand/brandgasspjäll WK25 500pa motoriserat med Siemens GRA 230V | 10449 | 129 - Brandspjäll Cirkulära & Rektangulära
163273 | WK25 | 600 | 600 | GALV | DSS |  | Rektangulärt brand/brandgasspjäll WK25 500pa motoriserat med Siemens GRA 230V | 10590 | 129 - Brandspjäll Cirkulära & Rektangulära
163274 | WK25 | 650 | 200 | GALV | DSS |  | Rektangulärt brand/brandgasspjäll WK25 500pa motoriserat med Siemens GRA 230V | 9554 | 129 - Brandspjäll Cirkulära & Rektangulära
163275 | WK25 | 650 | 250 | GALV | DSS |  | Rektangulärt brand/brandgasspjäll WK25 500pa motoriserat med Siemens GRA 230V | 9695 | 129 - Brandspjäll Cirkulära & Rektangulära
163276 | WK25 | 650 | 300 | GALV | DSS |  | Rektangulärt brand/brandgasspjäll WK25 500pa motoriserat med Siemens GRA 230V | 9836 | 129 - Brandspjäll Cirkulära & Rektangulära
163277 | WK25 | 650 | 350 | GALV | DSS |  | Rektangulärt brand/brandgasspjäll WK25 500pa motoriserat med Siemens GRA 230V | 9989 | 129 - Brandspjäll Cirkulära & Rektangulära
163278 | WK25 | 650 | 400 | GALV | DSS |  | Rektangulärt brand/brandgasspjäll WK25 500pa motoriserat med Siemens GRA 230V | 10137 | 129 - Brandspjäll Cirkulära & Rektangulära
163279 | WK25 | 650 | 450 | GALV | DSS |  | Rektangulärt brand/brandgasspjäll WK25 500pa motoriserat med Siemens GRA 230V | 10272 | 129 - Brandspjäll Cirkulära & Rektangulära
163280 | WK25 | 650 | 500 | GALV | DSS |  | Rektangulärt brand/brandgasspjäll WK25 500pa motoriserat med Siemens GRA 230V | 10436 | 129 - Brandspjäll Cirkulära & Rektangulära
163281 | WK25 | 650 | 550 | GALV | DSS |  | Rektangulärt brand/brandgasspjäll WK25 500pa motoriserat med Siemens GRA 230V | 10573 | 129 - Brandspjäll Cirkulära & Rektangulära
163282 | WK25 | 650 | 600 | GALV | DSS |  | Rektangulärt brand/brandgasspjäll WK25 500pa motoriserat med Siemens GRA 230V | 10720 | 129 - Brandspjäll Cirkulära & Rektangulära
163283 | WK25 | 700 | 200 | GALV | DSS |  | Rektangulärt brand/brandgasspjäll WK25 500pa motoriserat med Siemens GRA 230V | 9637 | 129 - Brandspjäll Cirkulära & Rektangulära
163284 | WK25 | 700 | 250 | GALV | DSS |  | Rektangulärt brand/brandgasspjäll WK25 500pa motoriserat med Siemens GRA 230V | 9782 | 129 - Brandspjäll Cirkulära & Rektangulära
163285 | WK25 | 700 | 300 | GALV | DSS |  | Rektangulärt brand/brandgasspjäll WK25 500pa motoriserat med Siemens GRA 230V | 9927 | 129 - Brandspjäll Cirkulära & Rektangulära
163286 | WK25 | 700 | 350 | GALV | DSS |  | Rektangulärt brand/brandgasspjäll WK25 500pa motoriserat med Siemens GRA 230V | 10089 | 129 - Brandspjäll Cirkulära & Rektangulära
163287 | WK25 | 700 | 400 | GALV | DSS |  | Rektangulärt brand/brandgasspjäll WK25 500pa motoriserat med Siemens GRA 230V | 10243 | 129 - Brandspjäll Cirkulära & Rektangulära
163288 | WK25 | 700 | 450 | GALV | DSS |  | Rektangulärt brand/brandgasspjäll WK25 500pa motoriserat med Siemens GRA 230V | 10382 | 129 - Brandspjäll Cirkulära & Rektangulära
163289 | WK25 | 700 | 500 | GALV | DSS |  | Rektangulärt brand/brandgasspjäll WK25 500pa motoriserat med Siemens GRA 230V | 10555 | 129 - Brandspjäll Cirkulära & Rektangulära
163290 | WK25 | 700 | 550 | GALV | DSS |  | Rektangulärt brand/brandgasspjäll WK25 500pa motoriserat med Siemens GRA 230V | 10696 | 129 - Brandspjäll Cirkulära & Rektangulära
163291 | WK25 | 700 | 600 | GALV | DSS |  | Rektangulärt brand/brandgasspjäll WK25 500pa motoriserat med Siemens GRA 230V | 10924 | 129 - Brandspjäll Cirkulära & Rektangulära
163292 | WK25 | 750 | 200 | GALV | DSS |  | Rektangulärt brand/brandgasspjäll WK25 500pa motoriserat med Siemens GRA 230V | 9730 | 129 - Brandspjäll Cirkulära & Rektangulära
163293 | WK25 | 750 | 250 | GALV | DSS |  | Rektangulärt brand/brandgasspjäll WK25 500pa motoriserat med Siemens GRA 230V | 9880 | 129 - Brandspjäll Cirkulära & Rektangulära
163294 | WK25 | 750 | 300 | GALV | DSS |  | Rektangulärt brand/brandgasspjäll WK25 500pa motoriserat med Siemens GRA 230V | 10033 | 129 - Brandspjäll Cirkulära & Rektangulära
163295 | WK25 | 750 | 350 | GALV | DSS |  | Rektangulärt brand/brandgasspjäll WK25 500pa motoriserat med Siemens GRA 230V | 10197 | 129 - Brandspjäll Cirkulära & Rektangulära
163296 | WK25 | 750 | 400 | GALV | DSS |  | Rektangulärt brand/brandgasspjäll WK25 500pa motoriserat med Siemens GRA 230V | 10358 | 129 - Brandspjäll Cirkulära & Rektangulära
163297 | WK25 | 750 | 450 | GALV | DSS |  | Rektangulärt brand/brandgasspjäll WK25 500pa motoriserat med Siemens GRA 230V | 10503 | 129 - Brandspjäll Cirkulära & Rektangulära
163298 | WK25 | 750 | 500 | GALV | DSS |  | Rektangulärt brand/brandgasspjäll WK25 500pa motoriserat med Siemens GRA 230V | 10682 | 129 - Brandspjäll Cirkulära & Rektangulära
163299 | WK25 | 750 | 550 | GALV | DSS |  | Rektangulärt brand/brandgasspjäll WK25 500pa motoriserat med Siemens GRA 230V | 10905 | 129 - Brandspjäll Cirkulära & Rektangulära
163300 | WK25 | 750 | 600 | GALV | DSS |  | Rektangulärt brand/brandgasspjäll WK25 500pa motoriserat med Siemens GRA 230V | 11064 | 129 - Brandspjäll Cirkulära & Rektangulära
163301 | WK25 | 800 | 200 | GALV | DSS |  | Rektangulärt brand/brandgasspjäll WK25 500pa motoriserat med Siemens GRA 230V | 9813 | 129 - Brandspjäll Cirkulära & Rektangulära
163302 | WK25 | 800 | 250 | GALV | DSS |  | Rektangulärt brand/brandgasspjäll WK25 500pa motoriserat med Siemens GRA 230V | 9968 | 129 - Brandspjäll Cirkulära & Rektangulära
163303 | WK25 | 800 | 300 | GALV | DSS |  | Rektangulärt brand/brandgasspjäll WK25 500pa motoriserat med Siemens GRA 230V | 10128 | 129 - Brandspjäll Cirkulära & Rektangulära
163304 | WK25 | 800 | 350 | GALV | DSS |  | Rektangulärt brand/brandgasspjäll WK25 500pa motoriserat med Siemens GRA 230V | 10299 | 129 - Brandspjäll Cirkulära & Rektangulära
163305 | WK25 | 800 | 400 | GALV | DSS |  | Rektangulärt brand/brandgasspjäll WK25 500pa motoriserat med Siemens GRA 230V | 10464 | 129 - Brandspjäll Cirkulära & Rektangulära
163306 | WK25 | 800 | 450 | GALV | DSS |  | Rektangulärt brand/brandgasspjäll WK25 500pa motoriserat med Siemens GRA 230V | 10615 | 129 - Brandspjäll Cirkulära & Rektangulära
163307 | WK25 | 800 | 500 | GALV | DSS |  | Rektangulärt brand/brandgasspjäll WK25 500pa motoriserat med Siemens GRA 230V | 10874 | 129 - Brandspjäll Cirkulära & Rektangulära
163308 | WK25 | 800 | 550 | GALV | DSS |  | Rektangulärt brand/brandgasspjäll WK25 500pa motoriserat med Siemens GRA 230V | 11027 | 129 - Brandspjäll Cirkulära & Rektangulära
163309 | WK25 | 800 | 600 | GALV | DSS |  | Rektangulärt brand/brandgasspjäll WK25 500pa motoriserat med Siemens GRA 230V | 11192 | 129 - Brandspjäll Cirkulära & Rektangulära
163310 | WK45 | 200 | 200 | GALV | VMB |  | Rektangulärt brand/brandgasspjäll WK45 500pa motoriserat med Belimo BFN 24V | 8976 | 129 - Brandspjäll Cirkulära & Rektangulära
163311 | WK45 | 200 | 250 | GALV | VMB |  | Rektangulärt brand/brandgasspjäll WK45 500pa motoriserat med Belimo BFN 24V | 9044 | 129 - Brandspjäll Cirkulära & Rektangulära
163312 | WK45 | 200 | 300 | GALV | VMB |  | Rektangulärt brand/brandgasspjäll WK45 500pa motoriserat med Belimo BFN 24V | 9151 | 129 - Brandspjäll Cirkulära & Rektangulära
163313 | WK45 | 200 | 350 | GALV | VMB |  | Rektangulärt brand/brandgasspjäll WK45 500pa motoriserat med Belimo BFN 24V | 9266 | 129 - Brandspjäll Cirkulära & Rektangulära
163314 | WK45 | 200 | 400 | GALV | VMB |  | Rektangulärt brand/brandgasspjäll WK45 500pa motoriserat med Belimo BFN 24V | 9369 | 129 - Brandspjäll Cirkulära & Rektangulära
163315 | WK45 | 200 | 450 | GALV | VMB |  | Rektangulärt brand/brandgasspjäll WK45 500pa motoriserat med Belimo BFN 24V | 9468 | 129 - Brandspjäll Cirkulära & Rektangulära
163316 | WK45 | 200 | 500 | GALV | VMB |  | Rektangulärt brand/brandgasspjäll WK45 500pa motoriserat med Belimo BFN 24V | 9591 | 129 - Brandspjäll Cirkulära & Rektangulära
163317 | WK45 | 200 | 550 | GALV | VMB |  | Rektangulärt brand/brandgasspjäll WK45 500pa motoriserat med Belimo BFN 24V | 9688 | 129 - Brandspjäll Cirkulära & Rektangulära
163318 | WK45 | 200 | 600 | GALV | VMB |  | Rektangulärt brand/brandgasspjäll WK45 500pa motoriserat med Belimo BFN 24V | 9796 | 129 - Brandspjäll Cirkulära & Rektangulära
163323 | WK45 | 250 | 200 | GALV | VMB |  | Rektangulärt brand/brandgasspjäll WK45 500pa motoriserat med Belimo BFN 24V | 9075 | 129 - Brandspjäll Cirkulära & Rektangulära
163324 | WK45 | 250 | 250 | GALV | VMB |  | Rektangulärt brand/brandgasspjäll WK45 500pa motoriserat med Belimo BFN 24V | 9148 | 129 - Brandspjäll Cirkulära & Rektangulära
163325 | WK45 | 250 | 300 | GALV | VMB |  | Rektangulärt brand/brandgasspjäll WK45 500pa motoriserat med Belimo BFN 24V | 9261 | 129 - Brandspjäll Cirkulära & Rektangulära
163326 | WK45 | 250 | 350 | GALV | VMB |  | Rektangulärt brand/brandgasspjäll WK45 500pa motoriserat med Belimo BFN 24V | 9383 | 129 - Brandspjäll Cirkulära & Rektangulära
163327 | WK45 | 250 | 400 | GALV | VMB |  | Rektangulärt brand/brandgasspjäll WK45 500pa motoriserat med Belimo BFN 24V | 9492 | 129 - Brandspjäll Cirkulära & Rektangulära
163328 | WK45 | 250 | 450 | GALV | VMB |  | Rektangulärt brand/brandgasspjäll WK45 500pa motoriserat med Belimo BFN 24V | 9598 | 129 - Brandspjäll Cirkulära & Rektangulära
163329 | WK45 | 250 | 500 | GALV | VMB |  | Rektangulärt brand/brandgasspjäll WK45 500pa motoriserat med Belimo BFN 24V | 9727 | 129 - Brandspjäll Cirkulära & Rektangulära
163330 | WK45 | 250 | 550 | GALV | VMB |  | Rektangulärt brand/brandgasspjäll WK45 500pa motoriserat med Belimo BFN 24V | 9831 | 129 - Brandspjäll Cirkulära & Rektangulära
163331 | WK45 | 250 | 600 | GALV | VMB |  | Rektangulärt brand/brandgasspjäll WK45 500pa motoriserat med Belimo BFN 24V | 9944 | 129 - Brandspjäll Cirkulära & Rektangulära
163332 | WK45 | 250 | 650 | GALV | VMB |  | Rektangulärt brand/brandgasspjäll WK45 500pa motoriserat med Belimo BFN 24V | 10048 | 129 - Brandspjäll Cirkulära & Rektangulära
163336 | WK45 | 300 | 200 | GALV | VMB |  | Rektangulärt brand/brandgasspjäll WK45 500pa motoriserat med Belimo BFN 24V | 9172 | 129 - Brandspjäll Cirkulära & Rektangulära
163337 | WK45 | 300 | 250 | GALV | VMB |  | Rektangulärt brand/brandgasspjäll WK45 500pa motoriserat med Belimo BFN 24V | 9253 | 129 - Brandspjäll Cirkulära & Rektangulära
163338 | WK45 | 300 | 300 | GALV | VMB |  | Rektangulärt brand/brandgasspjäll WK45 500pa motoriserat med Belimo BFN 24V | 9369 | 129 - Brandspjäll Cirkulära & Rektangulära
163339 | WK45 | 300 | 350 | GALV | VMB |  | Rektangulärt brand/brandgasspjäll WK45 500pa motoriserat med Belimo BFN 24V | 9498 | 129 - Brandspjäll Cirkulära & Rektangulära
163340 | WK45 | 300 | 400 | GALV | VMB |  | Rektangulärt brand/brandgasspjäll WK45 500pa motoriserat med Belimo BFN 24V | 9616 | 129 - Brandspjäll Cirkulära & Rektangulära
163341 | WK45 | 300 | 450 | GALV | VMB |  | Rektangulärt brand/brandgasspjäll WK45 500pa motoriserat med Belimo BFN 24V | 9727 | 129 - Brandspjäll Cirkulära & Rektangulära
163342 | WK45 | 300 | 500 | GALV | VMB |  | Rektangulärt brand/brandgasspjäll WK45 500pa motoriserat med Belimo BFN 24V | 9864 | 129 - Brandspjäll Cirkulära & Rektangulära
163343 | WK45 | 300 | 550 | GALV | VMB |  | Rektangulärt brand/brandgasspjäll WK45 500pa motoriserat med Belimo BFN 24V | 9973 | 129 - Brandspjäll Cirkulära & Rektangulära
163344 | WK45 | 300 | 600 | GALV | VMB |  | Rektangulärt brand/brandgasspjäll WK45 500pa motoriserat med Belimo BFN 24V | 10092 | 129 - Brandspjäll Cirkulära & Rektangulära
163345 | WK45 | 300 | 650 | GALV | VMB |  | Rektangulärt brand/brandgasspjäll WK45 500pa motoriserat med Belimo BFN 24V | 10203 | 129 - Brandspjäll Cirkulära & Rektangulära
163346 | WK45 | 300 | 700 | GALV | VMB |  | Rektangulärt brand/brandgasspjäll WK45 500pa motoriserat med Belimo BFN 24V | 10340 | 129 - Brandspjäll Cirkulära & Rektangulära
163349 | WK45 | 350 | 200 | GALV | VMB |  | Rektangulärt brand/brandgasspjäll WK45 500pa motoriserat med Belimo BFN 24V | 9279 | 129 - Brandspjäll Cirkulära & Rektangulära
163350 | WK45 | 350 | 250 | GALV | VMB |  | Rektangulärt brand/brandgasspjäll WK45 500pa motoriserat med Belimo BFN 24V | 9363 | 129 - Brandspjäll Cirkulära & Rektangulära
163351 | WK45 | 350 | 300 | GALV | VMB |  | Rektangulärt brand/brandgasspjäll WK45 500pa motoriserat med Belimo BFN 24V | 9489 | 129 - Brandspjäll Cirkulära & Rektangulära
163352 | WK45 | 350 | 350 | GALV | VMB |  | Rektangulärt brand/brandgasspjäll WK45 500pa motoriserat med Belimo BFN 24V | 9623 | 129 - Brandspjäll Cirkulära & Rektangulära
163353 | WK45 | 350 | 400 | GALV | VMB |  | Rektangulärt brand/brandgasspjäll WK45 500pa motoriserat med Belimo BFN 24V | 9749 | 129 - Brandspjäll Cirkulära & Rektangulära
163354 | WK45 | 350 | 450 | GALV | VMB |  | Rektangulärt brand/brandgasspjäll WK45 500pa motoriserat med Belimo BFN 24V | 9866 | 129 - Brandspjäll Cirkulära & Rektangulära
163355 | WK45 | 350 | 500 | GALV | VMB |  | Rektangulärt brand/brandgasspjäll WK45 500pa motoriserat med Belimo BFN 24V | 10010 | 129 - Brandspjäll Cirkulära & Rektangulära
163356 | WK45 | 350 | 550 | GALV | VMB |  | Rektangulärt brand/brandgasspjäll WK45 500pa motoriserat med Belimo BFN 24V | 10125 | 129 - Brandspjäll Cirkulära & Rektangulära
163357 | WK45 | 350 | 600 | GALV | VMB |  | Rektangulärt brand/brandgasspjäll WK45 500pa motoriserat med Belimo BFN 24V | 10251 | 129 - Brandspjäll Cirkulära & Rektangulära
163358 | WK45 | 350 | 650 | GALV | VMB |  | Rektangulärt brand/brandgasspjäll WK45 500pa motoriserat med Belimo BFN 24V | 10368 | 129 - Brandspjäll Cirkulära & Rektangulära
163359 | WK45 | 350 | 700 | GALV | VMB |  | Rektangulärt brand/brandgasspjäll WK45 500pa motoriserat med Belimo BFN 24V | 10511 | 129 - Brandspjäll Cirkulära & Rektangulära
163362 | WK45 | 400 | 200 | GALV | VMB |  | Rektangulärt brand/brandgasspjäll WK45 500pa motoriserat med Belimo BFN 24V | 9393 | 129 - Brandspjäll Cirkulära & Rektangulära
163363 | WK45 | 400 | 250 | GALV | VMB |  | Rektangulärt brand/brandgasspjäll WK45 500pa motoriserat med Belimo BFN 24V | 9484 | 129 - Brandspjäll Cirkulära & Rektangulära
163364 | WK45 | 400 | 300 | GALV | VMB |  | Rektangulärt brand/brandgasspjäll WK45 500pa motoriserat med Belimo BFN 24V | 9616 | 129 - Brandspjäll Cirkulära & Rektangulära
163365 | WK45 | 400 | 350 | GALV | VMB |  | Rektangulärt brand/brandgasspjäll WK45 500pa motoriserat med Belimo BFN 24V | 9758 | 129 - Brandspjäll Cirkulära & Rektangulära
163366 | WK45 | 400 | 400 | GALV | VMB |  | Rektangulärt brand/brandgasspjäll WK45 500pa motoriserat med Belimo BFN 24V | 9889 | 129 - Brandspjäll Cirkulära & Rektangulära
163367 | WK45 | 400 | 450 | GALV | VMB |  | Rektangulärt brand/brandgasspjäll WK45 500pa motoriserat med Belimo BFN 24V | 10013 | 129 - Brandspjäll Cirkulära & Rektangulära
163368 | WK45 | 400 | 500 | GALV | VMB |  | Rektangulärt brand/brandgasspjäll WK45 500pa motoriserat med Belimo BFN 24V | 10161 | 129 - Brandspjäll Cirkulära & Rektangulära
163369 | WK45 | 400 | 550 | GALV | VMB |  | Rektangulärt brand/brandgasspjäll WK45 500pa motoriserat med Belimo BFN 24V | 10284 | 129 - Brandspjäll Cirkulära & Rektangulära
163370 | WK45 | 400 | 600 | GALV | VMB |  | Rektangulärt brand/brandgasspjäll WK45 500pa motoriserat med Belimo BFN 24V | 10418 | 129 - Brandspjäll Cirkulära & Rektangulära
163371 | WK45 | 400 | 650 | GALV | VMB |  | Rektangulärt brand/brandgasspjäll WK45 500pa motoriserat med Belimo BFN 24V | 10541 | 129 - Brandspjäll Cirkulära & Rektangulära
163372 | WK45 | 400 | 700 | GALV | VMB |  | Rektangulärt brand/brandgasspjäll WK45 500pa motoriserat med Belimo BFN 24V | 10693 | 129 - Brandspjäll Cirkulära & Rektangulära
163373 | WK45 | 400 | 750 | GALV | VMB |  | Rektangulärt brand/brandgasspjäll WK45 500pa motoriserat med Belimo BFN 24V | 10816 | 129 - Brandspjäll Cirkulära & Rektangulära
163374 | WK45 | 400 | 800 | GALV | VMB |  | Rektangulärt brand/brandgasspjäll WK45 500pa motoriserat med Belimo BFN 24V | 10939 | 129 - Brandspjäll Cirkulära & Rektangulära
163375 | WK45 | 450 | 200 | GALV | VMB |  | Rektangulärt brand/brandgasspjäll WK45 500pa motoriserat med Belimo BFN 24V | 9489 | 129 - Brandspjäll Cirkulära & Rektangulära
163376 | WK45 | 450 | 250 | GALV | VMB |  | Rektangulärt brand/brandgasspjäll WK45 500pa motoriserat med Belimo BFN 24V | 9589 | 129 - Brandspjäll Cirkulära & Rektangulära
163377 | WK45 | 450 | 300 | GALV | VMB |  | Rektangulärt brand/brandgasspjäll WK45 500pa motoriserat med Belimo BFN 24V | 9727 | 129 - Brandspjäll Cirkulära & Rektangulära
163378 | WK45 | 450 | 350 | GALV | VMB |  | Rektangulärt brand/brandgasspjäll WK45 500pa motoriserat med Belimo BFN 24V | 9874 | 129 - Brandspjäll Cirkulära & Rektangulära
163379 | WK45 | 450 | 400 | GALV | VMB |  | Rektangulärt brand/brandgasspjäll WK45 500pa motoriserat med Belimo BFN 24V | 10013 | 129 - Brandspjäll Cirkulära & Rektangulära
163380 | WK45 | 450 | 450 | GALV | VMB |  | Rektangulärt brand/brandgasspjäll WK45 500pa motoriserat med Belimo BFN 24V | 10142 | 129 - Brandspjäll Cirkulära & Rektangulära
163381 | WK45 | 450 | 500 | GALV | VMB |  | Rektangulärt brand/brandgasspjäll WK45 500pa motoriserat med Belimo BFN 24V | 10298 | 129 - Brandspjäll Cirkulära & Rektangulära
163382 | WK45 | 450 | 550 | GALV | VMB |  | Rektangulärt brand/brandgasspjäll WK45 500pa motoriserat med Belimo BFN 24V | 10427 | 129 - Brandspjäll Cirkulära & Rektangulära
163383 | WK45 | 450 | 600 | GALV | VMB |  | Rektangulärt brand/brandgasspjäll WK45 500pa motoriserat med Belimo BFN 24V | 10567 | 129 - Brandspjäll Cirkulära & Rektangulära
163384 | WK45 | 450 | 650 | GALV | VMB |  | Rektangulärt brand/brandgasspjäll WK45 500pa motoriserat med Belimo BFN 24V | 10696 | 129 - Brandspjäll Cirkulära & Rektangulära
163385 | WK45 | 450 | 700 | GALV | VMB |  | Rektangulärt brand/brandgasspjäll WK45 500pa motoriserat med Belimo BFN 24V | 10854 | 129 - Brandspjäll Cirkulära & Rektangulära
163386 | WK45 | 450 | 750 | GALV | VMB |  | Rektangulärt brand/brandgasspjäll WK45 500pa motoriserat med Belimo BFN 24V | 10983 | 129 - Brandspjäll Cirkulära & Rektangulära
163387 | WK45 | 450 | 800 | GALV | VMB |  | Rektangulärt brand/brandgasspjäll WK45 500pa motoriserat med Belimo BFN 24V | 11111 | 129 - Brandspjäll Cirkulära & Rektangulära
163388 | WK45 | 500 | 200 | GALV | VMB |  | Rektangulärt brand/brandgasspjäll WK45 500pa motoriserat med Belimo BFN 24V | 9588 | 129 - Brandspjäll Cirkulära & Rektangulära
163389 | WK45 | 500 | 250 | GALV | VMB |  | Rektangulärt brand/brandgasspjäll WK45 500pa motoriserat med Belimo BFN 24V | 9692 | 129 - Brandspjäll Cirkulära & Rektangulära
163390 | WK45 | 500 | 300 | GALV | VMB |  | Rektangulärt brand/brandgasspjäll WK45 500pa motoriserat med Belimo BFN 24V | 9837 | 129 - Brandspjäll Cirkulära & Rektangulära
163391 | WK45 | 500 | 350 | GALV | VMB |  | Rektangulärt brand/brandgasspjäll WK45 500pa motoriserat med Belimo BFN 24V | 9990 | 129 - Brandspjäll Cirkulära & Rektangulära
163392 | WK45 | 500 | 400 | GALV | VMB |  | Rektangulärt brand/brandgasspjäll WK45 500pa motoriserat med Belimo BFN 24V | 10136 | 129 - Brandspjäll Cirkulära & Rektangulära
163393 | WK45 | 500 | 450 | GALV | VMB |  | Rektangulärt brand/brandgasspjäll WK45 500pa motoriserat med Belimo BFN 24V | 10272 | 129 - Brandspjäll Cirkulära & Rektangulära
163394 | WK45 | 500 | 500 | GALV | VMB |  | Rektangulärt brand/brandgasspjäll WK45 500pa motoriserat med Belimo BFN 24V | 10434 | 129 - Brandspjäll Cirkulära & Rektangulära
163395 | WK45 | 500 | 550 | GALV | VMB |  | Rektangulärt brand/brandgasspjäll WK45 500pa motoriserat med Belimo BFN 24V | 10570 | 129 - Brandspjäll Cirkulära & Rektangulära
163396 | WK45 | 500 | 600 | GALV | VMB |  | Rektangulärt brand/brandgasspjäll WK45 500pa motoriserat med Belimo BFN 24V | 10715 | 129 - Brandspjäll Cirkulära & Rektangulära
163397 | WK45 | 500 | 650 | GALV | VMB |  | Rektangulärt brand/brandgasspjäll WK45 500pa motoriserat med Belimo BFN 24V | 10851 | 129 - Brandspjäll Cirkulära & Rektangulära
163398 | WK45 | 500 | 700 | GALV | VMB |  | Rektangulärt brand/brandgasspjäll WK45 500pa motoriserat med Belimo BFN 24V | 11016 | 129 - Brandspjäll Cirkulära & Rektangulära
163399 | WK45 | 500 | 750 | GALV | VMB |  | Rektangulärt brand/brandgasspjäll WK45 500pa motoriserat med Belimo BFN 24V | 11152 | 129 - Brandspjäll Cirkulära & Rektangulära
163400 | WK45 | 500 | 800 | GALV | VMB |  | Rektangulärt brand/brandgasspjäll WK45 500pa motoriserat med Belimo BFN 24V | 11361 | 129 - Brandspjäll Cirkulära & Rektangulära
163401 | WK45 | 550 | 200 | GALV | VMB |  | Rektangulärt brand/brandgasspjäll WK45 500pa motoriserat med Belimo BFN 24V | 9695 | 129 - Brandspjäll Cirkulära & Rektangulära
163402 | WK45 | 550 | 250 | GALV | VMB |  | Rektangulärt brand/brandgasspjäll WK45 500pa motoriserat med Belimo BFN 24V | 9805 | 129 - Brandspjäll Cirkulära & Rektangulära
163403 | WK45 | 550 | 300 | GALV | VMB |  | Rektangulärt brand/brandgasspjäll WK45 500pa motoriserat med Belimo BFN 24V | 9957 | 129 - Brandspjäll Cirkulära & Rektangulära
163404 | WK45 | 550 | 350 | GALV | VMB |  | Rektangulärt brand/brandgasspjäll WK45 500pa motoriserat med Belimo BFN 24V | 10117 | 129 - Brandspjäll Cirkulära & Rektangulära
163405 | WK45 | 550 | 400 | GALV | VMB |  | Rektangulärt brand/brandgasspjäll WK45 500pa motoriserat med Belimo BFN 24V | 10267 | 129 - Brandspjäll Cirkulära & Rektangulära
163406 | WK45 | 550 | 450 | GALV | VMB |  | Rektangulärt brand/brandgasspjäll WK45 500pa motoriserat med Belimo BFN 24V | 10410 | 129 - Brandspjäll Cirkulära & Rektangulära
163407 | WK45 | 550 | 500 | GALV | VMB |  | Rektangulärt brand/brandgasspjäll WK45 500pa motoriserat med Belimo BFN 24V | 10580 | 129 - Brandspjäll Cirkulära & Rektangulära
163408 | WK45 | 550 | 550 | GALV | VMB |  | Rektangulärt brand/brandgasspjäll WK45 500pa motoriserat med Belimo BFN 24V | 10724 | 129 - Brandspjäll Cirkulära & Rektangulära
163409 | WK45 | 550 | 600 | GALV | VMB |  | Rektangulärt brand/brandgasspjäll WK45 500pa motoriserat med Belimo BFN 24V | 10873 | 129 - Brandspjäll Cirkulära & Rektangulära
163410 | WK45 | 550 | 650 | GALV | VMB |  | Rektangulärt brand/brandgasspjäll WK45 500pa motoriserat med Belimo BFN 24V | 11017 | 129 - Brandspjäll Cirkulära & Rektangulära
163411 | WK45 | 550 | 700 | GALV | VMB |  | Rektangulärt brand/brandgasspjäll WK45 500pa motoriserat med Belimo BFN 24V | 11188 | 129 - Brandspjäll Cirkulära & Rektangulära
163412 | WK45 | 550 | 750 | GALV | VMB |  | Rektangulärt brand/brandgasspjäll WK45 500pa motoriserat med Belimo BFN 24V | 11406 | 129 - Brandspjäll Cirkulära & Rektangulära
163413 | WK45 | 550 | 800 | GALV | VMB |  | Rektangulärt brand/brandgasspjäll WK45 500pa motoriserat med Belimo BFN 24V | 11547 | 129 - Brandspjäll Cirkulära & Rektangulära
163414 | WK45 | 600 | 200 | GALV | VMB |  | Rektangulärt brand/brandgasspjäll WK45 500pa motoriserat med Belimo BFN 24V | 9791 | 129 - Brandspjäll Cirkulära & Rektangulära
163415 | WK45 | 600 | 250 | GALV | VMB |  | Rektangulärt brand/brandgasspjäll WK45 500pa motoriserat med Belimo BFN 24V | 9908 | 129 - Brandspjäll Cirkulära & Rektangulära
163416 | WK45 | 600 | 300 | GALV | VMB |  | Rektangulärt brand/brandgasspjäll WK45 500pa motoriserat med Belimo BFN 24V | 10067 | 129 - Brandspjäll Cirkulära & Rektangulära
163417 | WK45 | 600 | 350 | GALV | VMB |  | Rektangulärt brand/brandgasspjäll WK45 500pa motoriserat med Belimo BFN 24V | 10234 | 129 - Brandspjäll Cirkulära & Rektangulära
163418 | WK45 | 600 | 400 | GALV | VMB |  | Rektangulärt brand/brandgasspjäll WK45 500pa motoriserat med Belimo BFN 24V | 10391 | 129 - Brandspjäll Cirkulära & Rektangulära
163419 | WK45 | 600 | 450 | GALV | VMB |  | Rektangulärt brand/brandgasspjäll WK45 500pa motoriserat med Belimo BFN 24V | 10539 | 129 - Brandspjäll Cirkulära & Rektangulära
163420 | WK45 | 600 | 500 | GALV | VMB |  | Rektangulärt brand/brandgasspjäll WK45 500pa motoriserat med Belimo BFN 24V | 10715 | 129 - Brandspjäll Cirkulära & Rektangulära
163421 | WK45 | 600 | 550 | GALV | VMB |  | Rektangulärt brand/brandgasspjäll WK45 500pa motoriserat med Belimo BFN 24V | 10865 | 129 - Brandspjäll Cirkulära & Rektangulära
163422 | WK45 | 600 | 600 | GALV | VMB |  | Rektangulärt brand/brandgasspjäll WK45 500pa motoriserat med Belimo BFN 24V | 11024 | 129 - Brandspjäll Cirkulära & Rektangulära
163423 | WK45 | 600 | 650 | GALV | VMB |  | Rektangulärt brand/brandgasspjäll WK45 500pa motoriserat med Belimo BFN 24V | 11172 | 129 - Brandspjäll Cirkulära & Rektangulära
163424 | WK45 | 600 | 700 | GALV | VMB |  | Rektangulärt brand/brandgasspjäll WK45 500pa motoriserat med Belimo BFN 24V | 11424 | 129 - Brandspjäll Cirkulära & Rektangulära
163425 | WK45 | 600 | 750 | GALV | VMB |  | Rektangulärt brand/brandgasspjäll WK45 500pa motoriserat med Belimo BFN 24V | 11574 | 129 - Brandspjäll Cirkulära & Rektangulära
163426 | WK45 | 600 | 800 | GALV | VMB |  | Rektangulärt brand/brandgasspjäll WK45 500pa motoriserat med Belimo BFN 24V | 11723 | 129 - Brandspjäll Cirkulära & Rektangulära
163427 | WK45 | 650 | 200 | GALV | VMB |  | Rektangulärt brand/brandgasspjäll WK45 500pa motoriserat med Belimo BFN 24V | 9888 | 129 - Brandspjäll Cirkulära & Rektangulära
163428 | WK45 | 650 | 250 | GALV | VMB |  | Rektangulärt brand/brandgasspjäll WK45 500pa motoriserat med Belimo BFN 24V | 10013 | 129 - Brandspjäll Cirkulära & Rektangulära
163429 | WK45 | 650 | 300 | GALV | VMB |  | Rektangulärt brand/brandgasspjäll WK45 500pa motoriserat med Belimo BFN 24V | 10176 | 129 - Brandspjäll Cirkulära & Rektangulära
163430 | WK45 | 650 | 350 | GALV | VMB |  | Rektangulärt brand/brandgasspjäll WK45 500pa motoriserat med Belimo BFN 24V | 10348 | 129 - Brandspjäll Cirkulära & Rektangulära
163431 | WK45 | 650 | 400 | GALV | VMB |  | Rektangulärt brand/brandgasspjäll WK45 500pa motoriserat med Belimo BFN 24V | 10513 | 129 - Brandspjäll Cirkulära & Rektangulära
163432 | WK45 | 650 | 450 | GALV | VMB |  | Rektangulärt brand/brandgasspjäll WK45 500pa motoriserat med Belimo BFN 24V | 10667 | 129 - Brandspjäll Cirkulära & Rektangulära
163433 | WK45 | 650 | 500 | GALV | VMB |  | Rektangulärt brand/brandgasspjäll WK45 500pa motoriserat med Belimo BFN 24V | 10853 | 129 - Brandspjäll Cirkulära & Rektangulära
163434 | WK45 | 650 | 550 | GALV | VMB |  | Rektangulärt brand/brandgasspjäll WK45 500pa motoriserat med Belimo BFN 24V | 11008 | 129 - Brandspjäll Cirkulära & Rektangulära
163435 | WK45 | 650 | 600 | GALV | VMB |  | Rektangulärt brand/brandgasspjäll WK45 500pa motoriserat med Belimo BFN 24V | 11172 | 129 - Brandspjäll Cirkulära & Rektangulära
163436 | WK45 | 650 | 650 | GALV | VMB |  | Rektangulärt brand/brandgasspjäll WK45 500pa motoriserat med Belimo BFN 24V | 11400 | 129 - Brandspjäll Cirkulära & Rektangulära
163437 | WK45 | 650 | 700 | GALV | VMB |  | Rektangulärt brand/brandgasspjäll WK45 500pa motoriserat med Belimo BFN 24V | 11586 | 129 - Brandspjäll Cirkulära & Rektangulära
163438 | WK45 | 650 | 750 | GALV | VMB |  | Rektangulärt brand/brandgasspjäll WK45 500pa motoriserat med Belimo BFN 24V | 11742 | 129 - Brandspjäll Cirkulära & Rektangulära
163439 | WK45 | 650 | 800 | GALV | VMB |  | Rektangulärt brand/brandgasspjäll WK45 500pa motoriserat med Belimo BFN 24V | 11898 | 129 - Brandspjäll Cirkulära & Rektangulära
163440 | WK45 | 700 | 200 | GALV | VMB |  | Rektangulärt brand/brandgasspjäll WK45 500pa motoriserat med Belimo BFN 24V | 9987 | 129 - Brandspjäll Cirkulära & Rektangulära
163441 | WK45 | 700 | 250 | GALV | VMB |  | Rektangulärt brand/brandgasspjäll WK45 500pa motoriserat med Belimo BFN 24V | 10117 | 129 - Brandspjäll Cirkulära & Rektangulära
163442 | WK45 | 700 | 300 | GALV | VMB |  | Rektangulärt brand/brandgasspjäll WK45 500pa motoriserat med Belimo BFN 24V | 10287 | 129 - Brandspjäll Cirkulära & Rektangulära
163443 | WK45 | 700 | 350 | GALV | VMB |  | Rektangulärt brand/brandgasspjäll WK45 500pa motoriserat med Belimo BFN 24V | 10465 | 129 - Brandspjäll Cirkulära & Rektangulära
163444 | WK45 | 700 | 400 | GALV | VMB |  | Rektangulärt brand/brandgasspjäll WK45 500pa motoriserat med Belimo BFN 24V | 10636 | 129 - Brandspjäll Cirkulära & Rektangulära
163445 | WK45 | 700 | 450 | GALV | VMB |  | Rektangulärt brand/brandgasspjäll WK45 500pa motoriserat med Belimo BFN 24V | 10797 | 129 - Brandspjäll Cirkulära & Rektangulära
163446 | WK45 | 700 | 500 | GALV | VMB |  | Rektangulärt brand/brandgasspjäll WK45 500pa motoriserat med Belimo BFN 24V | 10987 | 129 - Brandspjäll Cirkulära & Rektangulära
163447 | WK45 | 700 | 550 | GALV | VMB |  | Rektangulärt brand/brandgasspjäll WK45 500pa motoriserat med Belimo BFN 24V | 11148 | 129 - Brandspjäll Cirkulära & Rektangulära
163448 | WK45 | 700 | 600 | GALV | VMB |  | Rektangulärt brand/brandgasspjäll WK45 500pa motoriserat med Belimo BFN 24V | 11394 | 129 - Brandspjäll Cirkulära & Rektangulära
163449 | WK45 | 700 | 650 | GALV | VMB |  | Rektangulärt brand/brandgasspjäll WK45 500pa motoriserat med Belimo BFN 24V | 11556 | 129 - Brandspjäll Cirkulära & Rektangulära
163450 | WK45 | 700 | 700 | GALV | VMB |  | Rektangulärt brand/brandgasspjäll WK45 500pa motoriserat med Belimo BFN 24V | 11748 | 129 - Brandspjäll Cirkulära & Rektangulära
163451 | WK45 | 700 | 750 | GALV | VMB |  | Rektangulärt brand/brandgasspjäll WK45 500pa motoriserat med Belimo BFN 24V | 11911 | 129 - Brandspjäll Cirkulära & Rektangulära
163452 | WK45 | 700 | 800 | GALV | VMB |  | Rektangulärt brand/brandgasspjäll WK45 500pa motoriserat med Belimo BFN 24V | 12073 | 129 - Brandspjäll Cirkulära & Rektangulära
163453 | WK45 | 750 | 200 | GALV | VMB |  | Rektangulärt brand/brandgasspjäll WK45 500pa motoriserat med Belimo BFN 24V | 10091 | 129 - Brandspjäll Cirkulära & Rektangulära
163454 | WK45 | 750 | 250 | GALV | VMB |  | Rektangulärt brand/brandgasspjäll WK45 500pa motoriserat med Belimo BFN 24V | 10229 | 129 - Brandspjäll Cirkulära & Rektangulära
163455 | WK45 | 750 | 300 | GALV | VMB |  | Rektangulärt brand/brandgasspjäll WK45 500pa motoriserat med Belimo BFN 24V | 10406 | 129 - Brandspjäll Cirkulära & Rektangulära
163456 | WK45 | 750 | 350 | GALV | VMB |  | Rektangulärt brand/brandgasspjäll WK45 500pa motoriserat med Belimo BFN 24V | 10592 | 129 - Brandspjäll Cirkulära & Rektangulära
163457 | WK45 | 750 | 400 | GALV | VMB |  | Rektangulärt brand/brandgasspjäll WK45 500pa motoriserat med Belimo BFN 24V | 10771 | 129 - Brandspjäll Cirkulära & Rektangulära
163458 | WK45 | 750 | 450 | GALV | VMB |  | Rektangulärt brand/brandgasspjäll WK45 500pa motoriserat med Belimo BFN 24V | 10938 | 129 - Brandspjäll Cirkulära & Rektangulära
163459 | WK45 | 750 | 500 | GALV | VMB |  | Rektangulärt brand/brandgasspjäll WK45 500pa motoriserat med Belimo BFN 24V | 11134 | 129 - Brandspjäll Cirkulära & Rektangulära
163460 | WK45 | 750 | 550 | GALV | VMB |  | Rektangulärt brand/brandgasspjäll WK45 500pa motoriserat med Belimo BFN 24V | 11376 | 129 - Brandspjäll Cirkulära & Rektangulära
163461 | WK45 | 750 | 600 | GALV | VMB |  | Rektangulärt brand/brandgasspjäll WK45 500pa motoriserat med Belimo BFN 24V | 11555 | 129 - Brandspjäll Cirkulära & Rektangulära
163462 | WK45 | 750 | 650 | GALV | VMB |  | Rektangulärt brand/brandgasspjäll WK45 500pa motoriserat med Belimo BFN 24V | 11724 | 129 - Brandspjäll Cirkulära & Rektangulära
163463 | WK45 | 750 | 700 | GALV | VMB |  | Rektangulärt brand/brandgasspjäll WK45 500pa motoriserat med Belimo BFN 24V | 11923 | 129 - Brandspjäll Cirkulära & Rektangulära
163464 | WK45 | 750 | 750 | GALV | VMB |  | Rektangulärt brand/brandgasspjäll WK45 500pa motoriserat med Belimo BFN 24V | 12090 | 129 - Brandspjäll Cirkulära & Rektangulära
163465 | WK45 | 750 | 800 | GALV | VMB |  | Rektangulärt brand/brandgasspjäll WK45 500pa motoriserat med Belimo BFN 24V | 12258 | 129 - Brandspjäll Cirkulära & Rektangulära
163466 | WK45 | 800 | 200 | GALV | VMB |  | Rektangulärt brand/brandgasspjäll WK45 500pa motoriserat med Belimo BFN 24V | 10189 | 129 - Brandspjäll Cirkulära & Rektangulära
163467 | WK45 | 800 | 250 | GALV | VMB |  | Rektangulärt brand/brandgasspjäll WK45 500pa motoriserat med Belimo BFN 24V | 10333 | 129 - Brandspjäll Cirkulära & Rektangulära
163468 | WK45 | 800 | 300 | GALV | VMB |  | Rektangulärt brand/brandgasspjäll WK45 500pa motoriserat med Belimo BFN 24V | 10517 | 129 - Brandspjäll Cirkulära & Rektangulära
163469 | WK45 | 800 | 350 | GALV | VMB |  | Rektangulärt brand/brandgasspjäll WK45 500pa motoriserat med Belimo BFN 24V | 10709 | 129 - Brandspjäll Cirkulära & Rektangulära
163470 | WK45 | 800 | 400 | GALV | VMB |  | Rektangulärt brand/brandgasspjäll WK45 500pa motoriserat med Belimo BFN 24V | 10893 | 129 - Brandspjäll Cirkulära & Rektangulära
163471 | WK45 | 800 | 450 | GALV | VMB |  | Rektangulärt brand/brandgasspjäll WK45 500pa motoriserat med Belimo BFN 24V | 11066 | 129 - Brandspjäll Cirkulära & Rektangulära
163472 | WK45 | 800 | 500 | GALV | VMB |  | Rektangulärt brand/brandgasspjäll WK45 500pa motoriserat med Belimo BFN 24V | 11344 | 129 - Brandspjäll Cirkulära & Rektangulära
163473 | WK45 | 800 | 550 | GALV | VMB |  | Rektangulärt brand/brandgasspjäll WK45 500pa motoriserat med Belimo BFN 24V | 11518 | 129 - Brandspjäll Cirkulära & Rektangulära
163474 | WK45 | 800 | 600 | GALV | VMB |  | Rektangulärt brand/brandgasspjäll WK45 500pa motoriserat med Belimo BFN 24V | 11704 | 129 - Brandspjäll Cirkulära & Rektangulära
163475 | WK45 | 800 | 650 | GALV | VMB |  | Rektangulärt brand/brandgasspjäll WK45 500pa motoriserat med Belimo BFN 24V | 11878 | 129 - Brandspjäll Cirkulära & Rektangulära
163476 | WK45 | 800 | 700 | GALV | VMB |  | Rektangulärt brand/brandgasspjäll WK45 500pa motoriserat med Belimo BFN 24V | 12084 | 129 - Brandspjäll Cirkulära & Rektangulära
163477 | WK45 | 800 | 750 | GALV | VMB |  | Rektangulärt brand/brandgasspjäll WK45 500pa motoriserat med Belimo BFN 24V | 12258 | 129 - Brandspjäll Cirkulära & Rektangulära
163478 | WK45 | 800 | 800 | GALV | VMB |  | Rektangulärt brand/brandgasspjäll WK45 500pa motoriserat med Belimo BFN 24V | 12435 | 129 - Brandspjäll Cirkulära & Rektangulära
163479 | WK45 | 850 | 200 | GALV | VMB |  | Rektangulärt brand/brandgasspjäll WK45 500pa motoriserat med Belimo BFN 24V | 10287 | 129 - Brandspjäll Cirkulära & Rektangulära
163480 | WK45 | 850 | 250 | GALV | VMB |  | Rektangulärt brand/brandgasspjäll WK45 500pa motoriserat med Belimo BFN 24V | 10436 | 129 - Brandspjäll Cirkulära & Rektangulära
163481 | WK45 | 850 | 300 | GALV | VMB |  | Rektangulärt brand/brandgasspjäll WK45 500pa motoriserat med Belimo BFN 24V | 10626 | 129 - Brandspjäll Cirkulära & Rektangulära
163482 | WK45 | 850 | 350 | GALV | VMB |  | Rektangulärt brand/brandgasspjäll WK45 500pa motoriserat med Belimo BFN 24V | 10824 | 129 - Brandspjäll Cirkulära & Rektangulära
163483 | WK45 | 850 | 400 | GALV | VMB |  | Rektangulärt brand/brandgasspjäll WK45 500pa motoriserat med Belimo BFN 24V | 11016 | 129 - Brandspjäll Cirkulära & Rektangulära
163484 | WK45 | 850 | 450 | GALV | VMB |  | Rektangulärt brand/brandgasspjäll WK45 500pa motoriserat med Belimo BFN 24V | 11268 | 129 - Brandspjäll Cirkulära & Rektangulära
163485 | WK45 | 850 | 500 | GALV | VMB |  | Rektangulärt brand/brandgasspjäll WK45 500pa motoriserat med Belimo BFN 24V | 11479 | 129 - Brandspjäll Cirkulära & Rektangulära
163486 | WK45 | 850 | 550 | GALV | VMB |  | Rektangulärt brand/brandgasspjäll WK45 500pa motoriserat med Belimo BFN 24V | 11661 | 129 - Brandspjäll Cirkulära & Rektangulära
163487 | WK45 | 850 | 600 | GALV | VMB |  | Rektangulärt brand/brandgasspjäll WK45 500pa motoriserat med Belimo BFN 24V | 11853 | 129 - Brandspjäll Cirkulära & Rektangulära
163488 | WK45 | 850 | 650 | GALV | VMB |  | Rektangulärt brand/brandgasspjäll WK45 500pa motoriserat med Belimo BFN 24V | 12035 | 129 - Brandspjäll Cirkulära & Rektangulära
163489 | WK45 | 850 | 700 | GALV | VMB |  | Rektangulärt brand/brandgasspjäll WK45 500pa motoriserat med Belimo BFN 24V | 12246 | 129 - Brandspjäll Cirkulära & Rektangulära
163490 | WK45 | 850 | 750 | GALV | VMB |  | Rektangulärt brand/brandgasspjäll WK45 500pa motoriserat med Belimo BFN 24V | 12429 | 129 - Brandspjäll Cirkulära & Rektangulära
163491 | WK45 | 850 | 800 | GALV | VMB |  | Rektangulärt brand/brandgasspjäll WK45 500pa motoriserat med Belimo BFN 24V | 12607 | 129 - Brandspjäll Cirkulära & Rektangulära
163492 | WK45 | 900 | 200 | GALV | VMB |  | Rektangulärt brand/brandgasspjäll WK45 500pa motoriserat med Belimo BFN 24V | 10382 | 129 - Brandspjäll Cirkulära & Rektangulära
163493 | WK45 | 900 | 250 | GALV | VMB |  | Rektangulärt brand/brandgasspjäll WK45 500pa motoriserat med Belimo BFN 24V | 10540 | 129 - Brandspjäll Cirkulära & Rektangulära
163494 | WK45 | 900 | 300 | GALV | VMB |  | Rektangulärt brand/brandgasspjäll WK45 500pa motoriserat med Belimo BFN 24V | 10736 | 129 - Brandspjäll Cirkulära & Rektangulära
163495 | WK45 | 900 | 350 | GALV | VMB |  | Rektangulärt brand/brandgasspjäll WK45 500pa motoriserat med Belimo BFN 24V | 10941 | 129 - Brandspjäll Cirkulära & Rektangulära
163496 | WK45 | 900 | 400 | GALV | VMB |  | Rektangulärt brand/brandgasspjäll WK45 500pa motoriserat med Belimo BFN 24V | 11211 | 129 - Brandspjäll Cirkulära & Rektangulära
163497 | WK45 | 900 | 450 | GALV | VMB |  | Rektangulärt brand/brandgasspjäll WK45 500pa motoriserat med Belimo BFN 24V | 11398 | 129 - Brandspjäll Cirkulära & Rektangulära
163498 | WK45 | 900 | 500 | GALV | VMB |  | Rektangulärt brand/brandgasspjäll WK45 500pa motoriserat med Belimo BFN 24V | 11616 | 129 - Brandspjäll Cirkulära & Rektangulära
163499 | WK45 | 900 | 550 | GALV | VMB |  | Rektangulärt brand/brandgasspjäll WK45 500pa motoriserat med Belimo BFN 24V | 11802 | 129 - Brandspjäll Cirkulära & Rektangulära
1635 | RFLEX | 0 | 0 |  | CONF |  | Flexregel conf | 95 | 24A - Ytterväggsprofiler
163500 | WK45 | 900 | 600 | GALV | VMB |  | Rektangulärt brand/brandgasspjäll WK45 500pa motoriserat med Belimo BFN 24V | 12001 | 129 - Brandspjäll Cirkulära & Rektangulära
163501 | WK45 | 900 | 650 | GALV | VMB |  | Rektangulärt brand/brandgasspjäll WK45 500pa motoriserat med Belimo BFN 24V | 12190 | 129 - Brandspjäll Cirkulära & Rektangulära
163502 | WK45 | 900 | 700 | GALV | VMB |  | Rektangulärt brand/brandgasspjäll WK45 500pa motoriserat med Belimo BFN 24V | 12407 | 129 - Brandspjäll Cirkulära & Rektangulära
163503 | WK45 | 900 | 750 | GALV | VMB |  | Rektangulärt brand/brandgasspjäll WK45 500pa motoriserat med Belimo BFN 24V | 12596 | 129 - Brandspjäll Cirkulära & Rektangulära
163504 | WK45 | 900 | 800 | GALV | VMB |  | Rektangulärt brand/brandgasspjäll WK45 500pa motoriserat med Belimo BFN 24V | 12783 | 129 - Brandspjäll Cirkulära & Rektangulära
163505 | WK45 | 950 | 200 | GALV | VMB |  | Rektangulärt brand/brandgasspjäll WK45 500pa motoriserat med Belimo BFN 24V | 10498 | 129 - Brandspjäll Cirkulära & Rektangulära
163506 | WK45 | 950 | 250 | GALV | VMB |  | Rektangulärt brand/brandgasspjäll WK45 500pa motoriserat med Belimo BFN 24V | 10661 | 129 - Brandspjäll Cirkulära & Rektangulära
163507 | WK45 | 950 | 300 | GALV | VMB |  | Rektangulärt brand/brandgasspjäll WK45 500pa motoriserat med Belimo BFN 24V | 10865 | 129 - Brandspjäll Cirkulära & Rektangulära
163508 | WK45 | 950 | 350 | GALV | VMB |  | Rektangulärt brand/brandgasspjäll WK45 500pa motoriserat med Belimo BFN 24V | 11146 | 129 - Brandspjäll Cirkulära & Rektangulära
163509 | WK45 | 950 | 400 | GALV | VMB |  | Rektangulärt brand/brandgasspjäll WK45 500pa motoriserat med Belimo BFN 24V | 11353 | 129 - Brandspjäll Cirkulära & Rektangulära
163510 | WK45 | 950 | 450 | GALV | VMB |  | Rektangulärt brand/brandgasspjäll WK45 500pa motoriserat med Belimo BFN 24V | 11546 | 129 - Brandspjäll Cirkulära & Rektangulära
163511 | WK45 | 950 | 500 | GALV | VMB |  | Rektangulärt brand/brandgasspjäll WK45 500pa motoriserat med Belimo BFN 24V | 11769 | 129 - Brandspjäll Cirkulära & Rektangulära
163512 | WK45 | 950 | 550 | GALV | VMB |  | Rektangulärt brand/brandgasspjäll WK45 500pa motoriserat med Belimo BFN 24V | 11963 | 129 - Brandspjäll Cirkulära & Rektangulära
163513 | WK45 | 950 | 600 | GALV | VMB |  | Rektangulärt brand/brandgasspjäll WK45 500pa motoriserat med Belimo BFN 24V | 12170 | 129 - Brandspjäll Cirkulära & Rektangulära
163514 | WK45 | 950 | 650 | GALV | VMB |  | Rektangulärt brand/brandgasspjäll WK45 500pa motoriserat med Belimo BFN 24V | 12365 | 129 - Brandspjäll Cirkulära & Rektangulära
163515 | WK45 | 950 | 700 | GALV | VMB |  | Rektangulärt brand/brandgasspjäll WK45 500pa motoriserat med Belimo BFN 24V | 12590 | 129 - Brandspjäll Cirkulära & Rektangulära
163516 | WK45 | 950 | 750 | GALV | VMB |  | Rektangulärt brand/brandgasspjäll WK45 500pa motoriserat med Belimo BFN 24V | 12783 | 129 - Brandspjäll Cirkulära & Rektangulära
163517 | WK45 | 950 | 800 | GALV | VMB |  | Rektangulärt brand/brandgasspjäll WK45 500pa motoriserat med Belimo BFN 24V | 12978 | 129 - Brandspjäll Cirkulära & Rektangulära
163518 | WK45 | 1000 | 200 | GALV | VMB |  | Rektangulärt brand/brandgasspjäll WK45 500pa motoriserat med Belimo BFN 24V | 10596 | 129 - Brandspjäll Cirkulära & Rektangulära
163519 | WK45 | 1000 | 250 | GALV | VMB |  | Rektangulärt brand/brandgasspjäll WK45 500pa motoriserat med Belimo BFN 24V | 10765 | 129 - Brandspjäll Cirkulära & Rektangulära
163520 | WK45 | 1000 | 300 | GALV | VMB |  | Rektangulärt brand/brandgasspjäll WK45 500pa motoriserat med Belimo BFN 24V | 11046 | 129 - Brandspjäll Cirkulära & Rektangulära
163521 | WK45 | 1000 | 350 | GALV | VMB |  | Rektangulärt brand/brandgasspjäll WK45 500pa motoriserat med Belimo BFN 24V | 11263 | 129 - Brandspjäll Cirkulära & Rektangulära
163522 | WK45 | 1000 | 400 | GALV | VMB |  | Rektangulärt brand/brandgasspjäll WK45 500pa motoriserat med Belimo BFN 24V | 11476 | 129 - Brandspjäll Cirkulära & Rektangulära
163523 | WK45 | 1000 | 450 | GALV | VMB |  | Rektangulärt brand/brandgasspjäll WK45 500pa motoriserat med Belimo BFN 24V | 11676 | 129 - Brandspjäll Cirkulära & Rektangulära
163524 | WK45 | 1000 | 500 | GALV | VMB |  | Rektangulärt brand/brandgasspjäll WK45 500pa motoriserat med Belimo BFN 24V | 11907 | 129 - Brandspjäll Cirkulära & Rektangulära
163525 | WK45 | 1000 | 550 | GALV | VMB |  | Rektangulärt brand/brandgasspjäll WK45 500pa motoriserat med Belimo BFN 24V | 12108 | 129 - Brandspjäll Cirkulära & Rektangulära
163526 | WK45 | 1000 | 600 | GALV | VMB |  | Rektangulärt brand/brandgasspjäll WK45 500pa motoriserat med Belimo BFN 24V | 12319 | 129 - Brandspjäll Cirkulära & Rektangulära
163527 | WK45 | 1000 | 650 | GALV | VMB |  | Rektangulärt brand/brandgasspjäll WK45 500pa motoriserat med Belimo BFN 24V | 12520 | 129 - Brandspjäll Cirkulära & Rektangulära
163528 | WK45 | 1000 | 700 | GALV | VMB |  | Rektangulärt brand/brandgasspjäll WK45 500pa motoriserat med Belimo BFN 24V | 12752 | 129 - Brandspjäll Cirkulära & Rektangulära
163529 | WK45 | 1000 | 750 | GALV | VMB |  | Rektangulärt brand/brandgasspjäll WK45 500pa motoriserat med Belimo BFN 24V | 12951 | 129 - Brandspjäll Cirkulära & Rektangulära
163530 | WK45 | 1000 | 800 | GALV | VGB |  | Rektangulärt brand/brandgasspjäll WK45 500pa motoriserat med Belimo BF 24V | 14573 | 129 - Brandspjäll Cirkulära & Rektangulära
163531 | WK45 | 1050 | 200 | GALV | VMB |  | Rektangulärt brand/brandgasspjäll WK45 500pa motoriserat med Belimo BFN 24V | 10702 | 129 - Brandspjäll Cirkulära & Rektangulära
163532 | WK45 | 1050 | 250 | GALV | VMB |  | Rektangulärt brand/brandgasspjäll WK45 500pa motoriserat med Belimo BFN 24V | 10948 | 129 - Brandspjäll Cirkulära & Rektangulära
163533 | WK45 | 1050 | 300 | GALV | VMB |  | Rektangulärt brand/brandgasspjäll WK45 500pa motoriserat med Belimo BFN 24V | 11168 | 129 - Brandspjäll Cirkulära & Rektangulära
163534 | WK45 | 1050 | 350 | GALV | VMB |  | Rektangulärt brand/brandgasspjäll WK45 500pa motoriserat med Belimo BFN 24V | 11392 | 129 - Brandspjäll Cirkulära & Rektangulära
163535 | WK45 | 1050 | 400 | GALV | VMB |  | Rektangulärt brand/brandgasspjäll WK45 500pa motoriserat med Belimo BFN 24V | 11609 | 129 - Brandspjäll Cirkulära & Rektangulära
163536 | WK45 | 1050 | 450 | GALV | VMB |  | Rektangulärt brand/brandgasspjäll WK45 500pa motoriserat med Belimo BFN 24V | 11817 | 129 - Brandspjäll Cirkulära & Rektangulära
163537 | WK45 | 1050 | 500 | GALV | VMB |  | Rektangulärt brand/brandgasspjäll WK45 500pa motoriserat med Belimo BFN 24V | 12054 | 129 - Brandspjäll Cirkulära & Rektangulära
163538 | WK45 | 1050 | 550 | GALV | VMB |  | Rektangulärt brand/brandgasspjäll WK45 500pa motoriserat med Belimo BFN 24V | 12264 | 129 - Brandspjäll Cirkulära & Rektangulära
163539 | WK45 | 1050 | 600 | GALV | VMB |  | Rektangulärt brand/brandgasspjäll WK45 500pa motoriserat med Belimo BFN 24V | 12480 | 129 - Brandspjäll Cirkulära & Rektangulära
163540 | WK45 | 1050 | 650 | GALV | VMB |  | Rektangulärt brand/brandgasspjäll WK45 500pa motoriserat med Belimo BFN 24V | 12688 | 129 - Brandspjäll Cirkulära & Rektangulära
163541 | WK45 | 1050 | 700 | GALV | VMB |  | Rektangulärt brand/brandgasspjäll WK45 500pa motoriserat med Belimo BFN 24V | 12927 | 129 - Brandspjäll Cirkulära & Rektangulära
163542 | WK45 | 1050 | 750 | GALV | VMB |  | Rektangulärt brand/brandgasspjäll WK45 500pa motoriserat med Belimo BFN 24V | 13134 | 129 - Brandspjäll Cirkulära & Rektangulära
163543 | WK45 | 1050 | 800 | GALV | VGB |  | Rektangulärt brand/brandgasspjäll WK45 500pa motoriserat med Belimo BF 24V | 14761 | 129 - Brandspjäll Cirkulära & Rektangulära
163544 | WK45 | 1100 | 200 | GALV | VMB |  | Rektangulärt brand/brandgasspjäll WK45 500pa motoriserat med Belimo BFN 24V | 10870 | 129 - Brandspjäll Cirkulära & Rektangulära
163545 | WK45 | 1100 | 250 | GALV | VMB |  | Rektangulärt brand/brandgasspjäll WK45 500pa motoriserat med Belimo BFN 24V | 11053 | 129 - Brandspjäll Cirkulära & Rektangulära
163546 | WK45 | 1100 | 300 | GALV | VMB |  | Rektangulärt brand/brandgasspjäll WK45 500pa motoriserat med Belimo BFN 24V | 11278 | 129 - Brandspjäll Cirkulära & Rektangulära
163547 | WK45 | 1100 | 350 | GALV | VMB |  | Rektangulärt brand/brandgasspjäll WK45 500pa motoriserat med Belimo BFN 24V | 11508 | 129 - Brandspjäll Cirkulära & Rektangulära
163548 | WK45 | 1100 | 400 | GALV | VMB |  | Rektangulärt brand/brandgasspjäll WK45 500pa motoriserat med Belimo BFN 24V | 11733 | 129 - Brandspjäll Cirkulära & Rektangulära
163549 | WK45 | 1100 | 450 | GALV | VMB |  | Rektangulärt brand/brandgasspjäll WK45 500pa motoriserat med Belimo BFN 24V | 11948 | 129 - Brandspjäll Cirkulära & Rektangulära
163550 | WK45 | 1100 | 500 | GALV | VMB |  | Rektangulärt brand/brandgasspjäll WK45 500pa motoriserat med Belimo BFN 24V | 12191 | 129 - Brandspjäll Cirkulära & Rektangulära
163551 | WK45 | 1100 | 550 | GALV | VMB |  | Rektangulärt brand/brandgasspjäll WK45 500pa motoriserat med Belimo BFN 24V | 12404 | 129 - Brandspjäll Cirkulära & Rektangulära
163552 | WK45 | 1100 | 600 | GALV | VMB |  | Rektangulärt brand/brandgasspjäll WK45 500pa motoriserat med Belimo BFN 24V | 12630 | 129 - Brandspjäll Cirkulära & Rektangulära
163553 | WK45 | 1100 | 650 | GALV | VMB |  | Rektangulärt brand/brandgasspjäll WK45 500pa motoriserat med Belimo BFN 24V | 12843 | 129 - Brandspjäll Cirkulära & Rektangulära
163554 | WK45 | 1100 | 700 | GALV | VMB |  | Rektangulärt brand/brandgasspjäll WK45 500pa motoriserat med Belimo BFN 24V | 13090 | 129 - Brandspjäll Cirkulära & Rektangulära
163555 | WK45 | 1100 | 750 | GALV | VGB |  | Rektangulärt brand/brandgasspjäll WK45 500pa motoriserat med Belimo BF 24V | 14722 | 129 - Brandspjäll Cirkulära & Rektangulära
163556 | WK45 | 1100 | 800 | GALV | VGB |  | Rektangulärt brand/brandgasspjäll WK45 500pa motoriserat med Belimo BF 24V | 14936 | 129 - Brandspjäll Cirkulära & Rektangulära
163557 | WK45 | 1150 | 200 | GALV | VMB |  | Rektangulärt brand/brandgasspjäll WK45 500pa motoriserat med Belimo BFN 24V | 10969 | 129 - Brandspjäll Cirkulära & Rektangulära
163558 | WK45 | 1150 | 250 | GALV | VMB |  | Rektangulärt brand/brandgasspjäll WK45 500pa motoriserat med Belimo BFN 24V | 11157 | 129 - Brandspjäll Cirkulära & Rektangulära
163559 | WK45 | 1150 | 300 | GALV | VMB |  | Rektangulärt brand/brandgasspjäll WK45 500pa motoriserat med Belimo BFN 24V | 11387 | 129 - Brandspjäll Cirkulära & Rektangulära
163560 | WK45 | 1150 | 350 | GALV | VMB |  | Rektangulärt brand/brandgasspjäll WK45 500pa motoriserat med Belimo BFN 24V | 11624 | 129 - Brandspjäll Cirkulära & Rektangulära
163561 | WK45 | 1150 | 400 | GALV | VMB |  | Rektangulärt brand/brandgasspjäll WK45 500pa motoriserat med Belimo BFN 24V | 11858 | 129 - Brandspjäll Cirkulära & Rektangulära
163562 | WK45 | 1150 | 450 | GALV | VMB |  | Rektangulärt brand/brandgasspjäll WK45 500pa motoriserat med Belimo BFN 24V | 12077 | 129 - Brandspjäll Cirkulära & Rektangulära
163563 | WK45 | 1150 | 500 | GALV | VMB |  | Rektangulärt brand/brandgasspjäll WK45 500pa motoriserat med Belimo BFN 24V | 12327 | 129 - Brandspjäll Cirkulära & Rektangulära
163564 | WK45 | 1150 | 550 | GALV | VMB |  | Rektangulärt brand/brandgasspjäll WK45 500pa motoriserat med Belimo BFN 24V | 12548 | 129 - Brandspjäll Cirkulära & Rektangulära
163565 | WK45 | 1150 | 600 | GALV | VMB |  | Rektangulärt brand/brandgasspjäll WK45 500pa motoriserat med Belimo BFN 24V | 12779 | 129 - Brandspjäll Cirkulära & Rektangulära
163566 | WK45 | 1150 | 650 | GALV | VMB |  | Rektangulärt brand/brandgasspjäll WK45 500pa motoriserat med Belimo BFN 24V | 13000 | 129 - Brandspjäll Cirkulära & Rektangulära
163567 | WK45 | 1150 | 700 | GALV | VGB |  | Rektangulärt brand/brandgasspjäll WK45 500pa motoriserat med Belimo BF 24V | 14673 | 129 - Brandspjäll Cirkulära & Rektangulära
163568 | WK45 | 1150 | 750 | GALV | VGB |  | Rektangulärt brand/brandgasspjäll WK45 500pa motoriserat med Belimo BF 24V | 14890 | 129 - Brandspjäll Cirkulära & Rektangulära
163569 | WK45 | 1150 | 800 | GALV | VGB |  | Rektangulärt brand/brandgasspjäll WK45 500pa motoriserat med Belimo BF 24V | 15112 | 129 - Brandspjäll Cirkulära & Rektangulära
163570 | WK45 | 1200 | 200 | GALV | VMB |  | Rektangulärt brand/brandgasspjäll WK45 500pa motoriserat med Belimo BFN 24V | 11065 | 129 - Brandspjäll Cirkulära & Rektangulära
163571 | WK45 | 1200 | 250 | GALV | VMB |  | Rektangulärt brand/brandgasspjäll WK45 500pa motoriserat med Belimo BFN 24V | 11261 | 129 - Brandspjäll Cirkulära & Rektangulära
163572 | WK45 | 1200 | 300 | GALV | VMB |  | Rektangulärt brand/brandgasspjäll WK45 500pa motoriserat med Belimo BFN 24V | 11498 | 129 - Brandspjäll Cirkulära & Rektangulära
163573 | WK45 | 1200 | 350 | GALV | VMB |  | Rektangulärt brand/brandgasspjäll WK45 500pa motoriserat med Belimo BFN 24V | 11742 | 129 - Brandspjäll Cirkulära & Rektangulära
163574 | WK45 | 1200 | 400 | GALV | VMB |  | Rektangulärt brand/brandgasspjäll WK45 500pa motoriserat med Belimo BFN 24V | 11981 | 129 - Brandspjäll Cirkulära & Rektangulära
163575 | WK45 | 1200 | 450 | GALV | VMB |  | Rektangulärt brand/brandgasspjäll WK45 500pa motoriserat med Belimo BFN 24V | 12206 | 129 - Brandspjäll Cirkulära & Rektangulära
163576 | WK45 | 1200 | 500 | GALV | VMB |  | Rektangulärt brand/brandgasspjäll WK45 500pa motoriserat med Belimo BFN 24V | 12464 | 129 - Brandspjäll Cirkulära & Rektangulära
163577 | WK45 | 1200 | 550 | GALV | VMB |  | Rektangulärt brand/brandgasspjäll WK45 500pa motoriserat med Belimo BFN 24V | 12689 | 129 - Brandspjäll Cirkulära & Rektangulära
163578 | WK45 | 1200 | 600 | GALV | VMB |  | Rektangulärt brand/brandgasspjäll WK45 500pa motoriserat med Belimo BFN 24V | 12928 | 129 - Brandspjäll Cirkulära & Rektangulära
163579 | WK45 | 1200 | 650 | GALV | VMB |  | Rektangulärt brand/brandgasspjäll WK45 500pa motoriserat med Belimo BFN 24V | 13154 | 129 - Brandspjäll Cirkulära & Rektangulära
163580 | WK45 | 1200 | 700 | GALV | VGB |  | Rektangulärt brand/brandgasspjäll WK45 500pa motoriserat med Belimo BF 24V | 14835 | 129 - Brandspjäll Cirkulära & Rektangulära
163581 | WK45 | 1200 | 750 | GALV | VGB |  | Rektangulärt brand/brandgasspjäll WK45 500pa motoriserat med Belimo BF 24V | 15059 | 129 - Brandspjäll Cirkulära & Rektangulära
163582 | WK45 | 1200 | 800 | GALV | VGB |  | Rektangulärt brand/brandgasspjäll WK45 500pa motoriserat med Belimo BF 24V | 15287 | 129 - Brandspjäll Cirkulära & Rektangulära
163583 | WK45 | 1250 | 200 | GALV | VMB |  | Rektangulärt brand/brandgasspjäll WK45 500pa motoriserat med Belimo BFN 24V | 11164 | 129 - Brandspjäll Cirkulära & Rektangulära
163584 | WK45 | 1250 | 250 | GALV | VMB |  | Rektangulärt brand/brandgasspjäll WK45 500pa motoriserat med Belimo BFN 24V | 11364 | 129 - Brandspjäll Cirkulära & Rektangulära
163585 | WK45 | 1250 | 300 | GALV | VMB |  | Rektangulärt brand/brandgasspjäll WK45 500pa motoriserat med Belimo BFN 24V | 11608 | 129 - Brandspjäll Cirkulära & Rektangulära
163586 | WK45 | 1250 | 350 | GALV | VMB |  | Rektangulärt brand/brandgasspjäll WK45 500pa motoriserat med Belimo BFN 24V | 11859 | 129 - Brandspjäll Cirkulära & Rektangulära
163587 | WK45 | 1250 | 400 | GALV | VMB |  | Rektangulärt brand/brandgasspjäll WK45 500pa motoriserat med Belimo BFN 24V | 12105 | 129 - Brandspjäll Cirkulära & Rektangulära
163588 | WK45 | 1250 | 450 | GALV | VMB |  | Rektangulärt brand/brandgasspjäll WK45 500pa motoriserat med Belimo BFN 24V | 12335 | 129 - Brandspjäll Cirkulära & Rektangulära
163589 | WK45 | 1250 | 500 | GALV | VMB |  | Rektangulärt brand/brandgasspjäll WK45 500pa motoriserat med Belimo BFN 24V | 12599 | 129 - Brandspjäll Cirkulära & Rektangulära
163590 | WK45 | 1250 | 550 | GALV | VMB |  | Rektangulärt brand/brandgasspjäll WK45 500pa motoriserat med Belimo BFN 24V | 12833 | 129 - Brandspjäll Cirkulära & Rektangulära
163591 | WK45 | 1250 | 600 | GALV | VMB |  | Rektangulärt brand/brandgasspjäll WK45 500pa motoriserat med Belimo BFN 24V | 13077 | 129 - Brandspjäll Cirkulära & Rektangulära
163592 | WK45 | 1250 | 650 | GALV | VGB |  | Rektangulärt brand/brandgasspjäll WK45 500pa motoriserat med Belimo BF 24V | 14729 | 129 - Brandspjäll Cirkulära & Rektangulära
163593 | WK45 | 1250 | 700 | GALV | VGB |  | Rektangulärt brand/brandgasspjäll WK45 500pa motoriserat med Belimo BF 24V | 14996 | 129 - Brandspjäll Cirkulära & Rektangulära
163594 | WK45 | 1250 | 750 | GALV | VGB |  | Rektangulärt brand/brandgasspjäll WK45 500pa motoriserat med Belimo BF 24V | 15228 | 129 - Brandspjäll Cirkulära & Rektangulära
163595 | WK45 | 1250 | 800 | GALV | VGB |  | Rektangulärt brand/brandgasspjäll WK45 500pa motoriserat med Belimo BF 24V | 15462 | 129 - Brandspjäll Cirkulära & Rektangulära
163596 | WK45 | 1300 | 200 | GALV | VMB |  | Rektangulärt brand/brandgasspjäll WK45 500pa motoriserat med Belimo BFN 24V | 11260 | 129 - Brandspjäll Cirkulära & Rektangulära
163597 | WK45 | 1300 | 250 | GALV | VMB |  | Rektangulärt brand/brandgasspjäll WK45 500pa motoriserat med Belimo BFN 24V | 11468 | 129 - Brandspjäll Cirkulära & Rektangulära
163598 | WK45 | 1300 | 300 | GALV | VMB |  | Rektangulärt brand/brandgasspjäll WK45 500pa motoriserat med Belimo BFN 24V | 11719 | 129 - Brandspjäll Cirkulära & Rektangulära
163599 | WK45 | 1300 | 350 | GALV | VMB |  | Rektangulärt brand/brandgasspjäll WK45 500pa motoriserat med Belimo BFN 24V | 11975 | 129 - Brandspjäll Cirkulära & Rektangulära
1636 | TSKA | 0 | 0 |  | CONF |  | T skarv special | 45.9 | 24B - Mellanväggsprofiler
163600 | WK45 | 1300 | 400 | GALV | VMB |  | Rektangulärt brand/brandgasspjäll WK45 500pa motoriserat med Belimo BFN 24V | 12227 | 129 - Brandspjäll Cirkulära & Rektangulära
163601 | WK45 | 1300 | 450 | GALV | VMB |  | Rektangulärt brand/brandgasspjäll WK45 500pa motoriserat med Belimo BFN 24V | 12466 | 129 - Brandspjäll Cirkulära & Rektangulära
163602 | WK45 | 1300 | 500 | GALV | VMB |  | Rektangulärt brand/brandgasspjäll WK45 500pa motoriserat med Belimo BFN 24V | 12735 | 129 - Brandspjäll Cirkulära & Rektangulära
163603 | WK45 | 1300 | 550 | GALV | VMB |  | Rektangulärt brand/brandgasspjäll WK45 500pa motoriserat med Belimo BFN 24V | 12975 | 129 - Brandspjäll Cirkulära & Rektangulära
163604 | WK45 | 1300 | 600 | GALV | VMB |  | Rektangulärt brand/brandgasspjäll WK45 500pa motoriserat med Belimo BFN 24V | 13226 | 129 - Brandspjäll Cirkulära & Rektangulära
163605 | WK45 | 1300 | 650 | GALV | VGB |  | Rektangulärt brand/brandgasspjäll WK45 500pa motoriserat med Belimo BF 24V | 14886 | 129 - Brandspjäll Cirkulära & Rektangulära
163606 | WK45 | 1300 | 700 | GALV | VGB |  | Rektangulärt brand/brandgasspjäll WK45 500pa motoriserat med Belimo BF 24V | 15158 | 129 - Brandspjäll Cirkulära & Rektangulära
163607 | WK45 | 1300 | 750 | GALV | VGB |  | Rektangulärt brand/brandgasspjäll WK45 500pa motoriserat med Belimo BF 24V | 15397 | 129 - Brandspjäll Cirkulära & Rektangulära
163608 | WK45 | 1300 | 800 | GALV | VGB |  | Rektangulärt brand/brandgasspjäll WK45 500pa motoriserat med Belimo BF 24V | 15638 | 129 - Brandspjäll Cirkulära & Rektangulära
163609 | WK45 | 1350 | 200 | GALV | VMB |  | Rektangulärt brand/brandgasspjäll WK45 500pa motoriserat med Belimo BFN 24V | 11386 | 129 - Brandspjäll Cirkulära & Rektangulära
163610 | WK45 | 1350 | 250 | GALV | VMB |  | Rektangulärt brand/brandgasspjäll WK45 500pa motoriserat med Belimo BFN 24V | 11601 | 129 - Brandspjäll Cirkulära & Rektangulära
163611 | WK45 | 1350 | 300 | GALV | VMB |  | Rektangulärt brand/brandgasspjäll WK45 500pa motoriserat med Belimo BFN 24V | 11859 | 129 - Brandspjäll Cirkulära & Rektangulära
163612 | WK45 | 1350 | 350 | GALV | VMB |  | Rektangulärt brand/brandgasspjäll WK45 500pa motoriserat med Belimo BFN 24V | 12122 | 129 - Brandspjäll Cirkulära & Rektangulära
163613 | WK45 | 1350 | 400 | GALV | VMB |  | Rektangulärt brand/brandgasspjäll WK45 500pa motoriserat med Belimo BFN 24V | 12380 | 129 - Brandspjäll Cirkulära & Rektangulära
163614 | WK45 | 1350 | 450 | GALV | VMB |  | Rektangulärt brand/brandgasspjäll WK45 500pa motoriserat med Belimo BFN 24V | 12626 | 129 - Brandspjäll Cirkulära & Rektangulära
163615 | WK45 | 1350 | 500 | GALV | VMB |  | Rektangulärt brand/brandgasspjäll WK45 500pa motoriserat med Belimo BFN 24V | 12903 | 129 - Brandspjäll Cirkulära & Rektangulära
163616 | WK45 | 1350 | 550 | GALV | VMB |  | Rektangulärt brand/brandgasspjäll WK45 500pa motoriserat med Belimo BFN 24V | 13149 | 129 - Brandspjäll Cirkulära & Rektangulära
163617 | WK45 | 1350 | 600 | GALV | VGB |  | Rektangulärt brand/brandgasspjäll WK45 500pa motoriserat med Belimo BF 24V | 14829 | 129 - Brandspjäll Cirkulära & Rektangulära
163618 | WK45 | 1350 | 650 | GALV | VGB |  | Rektangulärt brand/brandgasspjäll WK45 500pa motoriserat med Belimo BF 24V | 15074 | 129 - Brandspjäll Cirkulära & Rektangulära
163619 | WK45 | 1350 | 700 | GALV | VGB |  | Rektangulärt brand/brandgasspjäll WK45 500pa motoriserat med Belimo BF 24V | 15354 | 129 - Brandspjäll Cirkulära & Rektangulära
163620 | WK45 | 1350 | 750 | GALV | VGB |  | Rektangulärt brand/brandgasspjäll WK45 500pa motoriserat med Belimo BF 24V | 15600 | 129 - Brandspjäll Cirkulära & Rektangulära
163621 | WK45 | 1350 | 800 | GALV | VGB |  | Rektangulärt brand/brandgasspjäll WK45 500pa motoriserat med Belimo BF 24V | 15846 | 129 - Brandspjäll Cirkulära & Rektangulära
163622 | WK45 | 1400 | 200 | GALV | VMB |  | Rektangulärt brand/brandgasspjäll WK45 500pa motoriserat med Belimo BFN 24V | 11484 | 129 - Brandspjäll Cirkulära & Rektangulära
163623 | WK45 | 1400 | 250 | GALV | VMB |  | Rektangulärt brand/brandgasspjäll WK45 500pa motoriserat med Belimo BFN 24V | 11705 | 129 - Brandspjäll Cirkulära & Rektangulära
163624 | WK45 | 1400 | 300 | GALV | VMB |  | Rektangulärt brand/brandgasspjäll WK45 500pa motoriserat med Belimo BFN 24V | 11968 | 129 - Brandspjäll Cirkulära & Rektangulära
163625 | WK45 | 1400 | 350 | GALV | VMB |  | Rektangulärt brand/brandgasspjäll WK45 500pa motoriserat med Belimo BFN 24V | 12239 | 129 - Brandspjäll Cirkulära & Rektangulära
163626 | WK45 | 1400 | 400 | GALV | VMB |  | Rektangulärt brand/brandgasspjäll WK45 500pa motoriserat med Belimo BFN 24V | 12503 | 129 - Brandspjäll Cirkulära & Rektangulära
163627 | WK45 | 1400 | 450 | GALV | VMB |  | Rektangulärt brand/brandgasspjäll WK45 500pa motoriserat med Belimo BFN 24V | 12756 | 129 - Brandspjäll Cirkulära & Rektangulära
163628 | WK45 | 1400 | 500 | GALV | VMB |  | Rektangulärt brand/brandgasspjäll WK45 500pa motoriserat med Belimo BFN 24V | 13040 | 129 - Brandspjäll Cirkulära & Rektangulära
163629 | WK45 | 1400 | 550 | GALV | VMB |  | Rektangulärt brand/brandgasspjäll WK45 500pa motoriserat med Belimo BFN 24V | 13293 | 129 - Brandspjäll Cirkulära & Rektangulära
163630 | WK45 | 1400 | 600 | GALV | VGB |  | Rektangulärt brand/brandgasspjäll WK45 500pa motoriserat med Belimo BF 24V | 14976 | 129 - Brandspjäll Cirkulära & Rektangulära
163631 | WK45 | 1400 | 650 | GALV | VGB |  | Rektangulärt brand/brandgasspjäll WK45 500pa motoriserat med Belimo BF 24V | 15229 | 129 - Brandspjäll Cirkulära & Rektangulära
163632 | WK45 | 1400 | 700 | GALV | VGB |  | Rektangulärt brand/brandgasspjäll WK45 500pa motoriserat med Belimo BF 24V | 15516 | 129 - Brandspjäll Cirkulära & Rektangulära
163633 | WK45 | 1400 | 750 | GALV | VGB |  | Rektangulärt brand/brandgasspjäll WK45 500pa motoriserat med Belimo BF 24V | 15768 | 129 - Brandspjäll Cirkulära & Rektangulära
163634 | WK45 | 1400 | 800 | GALV | VGB |  | Rektangulärt brand/brandgasspjäll WK45 500pa motoriserat med Belimo BF 24V | 16021 | 129 - Brandspjäll Cirkulära & Rektangulära
163635 | WK45 | 1450 | 200 | GALV | VMB |  | Rektangulärt brand/brandgasspjäll WK45 500pa motoriserat med Belimo BFN 24V | 11582 | 129 - Brandspjäll Cirkulära & Rektangulära
163636 | WK45 | 1450 | 250 | GALV | VMB |  | Rektangulärt brand/brandgasspjäll WK45 500pa motoriserat med Belimo BFN 24V | 11808 | 129 - Brandspjäll Cirkulära & Rektangulära
163637 | WK45 | 1450 | 300 | GALV | VMB |  | Rektangulärt brand/brandgasspjäll WK45 500pa motoriserat med Belimo BFN 24V | 12080 | 129 - Brandspjäll Cirkulära & Rektangulära
163638 | WK45 | 1450 | 350 | GALV | VMB |  | Rektangulärt brand/brandgasspjäll WK45 500pa motoriserat med Belimo BFN 24V | 12357 | 129 - Brandspjäll Cirkulära & Rektangulära
163639 | WK45 | 1450 | 400 | GALV | VMB |  | Rektangulärt brand/brandgasspjäll WK45 500pa motoriserat med Belimo BFN 24V | 12628 | 129 - Brandspjäll Cirkulära & Rektangulära
163640 | WK45 | 1450 | 450 | GALV | VMB |  | Rektangulärt brand/brandgasspjäll WK45 500pa motoriserat med Belimo BFN 24V | 12885 | 129 - Brandspjäll Cirkulära & Rektangulära
163641 | WK45 | 1450 | 500 | GALV | VMB |  | Rektangulärt brand/brandgasspjäll WK45 500pa motoriserat med Belimo BFN 24V | 13176 | 129 - Brandspjäll Cirkulära & Rektangulära
163642 | WK45 | 1450 | 550 | GALV | VMB |  | Rektangulärt brand/brandgasspjäll WK45 500pa motoriserat med Belimo BFN 24V | 13434 | 129 - Brandspjäll Cirkulära & Rektangulära
163643 | WK45 | 1450 | 600 | GALV | VGB |  | Rektangulärt brand/brandgasspjäll WK45 500pa motoriserat med Belimo BF 24V | 15127 | 129 - Brandspjäll Cirkulära & Rektangulära
163644 | WK45 | 1450 | 650 | GALV | VGB |  | Rektangulärt brand/brandgasspjäll WK45 500pa motoriserat med Belimo BF 24V | 15386 | 129 - Brandspjäll Cirkulära & Rektangulära
163645 | WK45 | 1450 | 700 | GALV | VGB |  | Rektangulärt brand/brandgasspjäll WK45 500pa motoriserat med Belimo BF 24V | 15678 | 129 - Brandspjäll Cirkulära & Rektangulära
163646 | WK45 | 1450 | 750 | GALV | VGB |  | Rektangulärt brand/brandgasspjäll WK45 500pa motoriserat med Belimo BF 24V | 15937 | 129 - Brandspjäll Cirkulära & Rektangulära
163647 | WK45 | 1450 | 800 | GALV | VGB |  | Rektangulärt brand/brandgasspjäll WK45 500pa motoriserat med Belimo BF 24V | 16195 | 129 - Brandspjäll Cirkulära & Rektangulära
163648 | WK45 | 1500 | 200 | GALV | VMB |  | Rektangulärt brand/brandgasspjäll WK45 500pa motoriserat med Belimo BFN 24V | 11678 | 129 - Brandspjäll Cirkulära & Rektangulära
163649 | WK45 | 1500 | 250 | GALV | VMB |  | Rektangulärt brand/brandgasspjäll WK45 500pa motoriserat med Belimo BFN 24V | 11914 | 129 - Brandspjäll Cirkulära & Rektangulära
163650 | WK45 | 1500 | 300 | GALV | VMB |  | Rektangulärt brand/brandgasspjäll WK45 500pa motoriserat med Belimo BFN 24V | 12190 | 129 - Brandspjäll Cirkulära & Rektangulära
163651 | WK45 | 1500 | 350 | GALV | VMB |  | Rektangulärt brand/brandgasspjäll WK45 500pa motoriserat med Belimo BFN 24V | 12473 | 129 - Brandspjäll Cirkulära & Rektangulära
163652 | WK45 | 1500 | 400 | GALV | VMB |  | Rektangulärt brand/brandgasspjäll WK45 500pa motoriserat med Belimo BFN 24V | 12751 | 129 - Brandspjäll Cirkulära & Rektangulära
163653 | WK45 | 1500 | 450 | GALV | VMB |  | Rektangulärt brand/brandgasspjäll WK45 500pa motoriserat med Belimo BFN 24V | 13016 | 129 - Brandspjäll Cirkulära & Rektangulära
163654 | WK45 | 1500 | 500 | GALV | VMB |  | Rektangulärt brand/brandgasspjäll WK45 500pa motoriserat med Belimo BFN 24V | 13312 | 129 - Brandspjäll Cirkulära & Rektangulära
163655 | WK45 | 1500 | 550 | GALV | VGB |  | Rektangulärt brand/brandgasspjäll WK45 500pa motoriserat med Belimo BF 24V | 14998 | 129 - Brandspjäll Cirkulära & Rektangulära
163656 | WK45 | 1500 | 600 | GALV | VGB |  | Rektangulärt brand/brandgasspjäll WK45 500pa motoriserat med Belimo BF 24V | 15277 | 129 - Brandspjäll Cirkulära & Rektangulära
163657 | WK45 | 1500 | 650 | GALV | VGB |  | Rektangulärt brand/brandgasspjäll WK45 500pa motoriserat med Belimo BF 24V | 15541 | 129 - Brandspjäll Cirkulära & Rektangulära
163658 | WK45 | 1500 | 700 | GALV | VGB |  | Rektangulärt brand/brandgasspjäll WK45 500pa motoriserat med Belimo BF 24V | 15839 | 129 - Brandspjäll Cirkulära & Rektangulära
163659 | WK45 | 1500 | 750 | GALV | VGB |  | Rektangulärt brand/brandgasspjäll WK45 500pa motoriserat med Belimo BF 24V | 16106 | 129 - Brandspjäll Cirkulära & Rektangulära
163660 | WK45 | 1500 | 800 | GALV | VGB |  | Rektangulärt brand/brandgasspjäll WK45 500pa motoriserat med Belimo BF 24V | 16371 | 129 - Brandspjäll Cirkulära & Rektangulära
163661 | WK45 | 200 | 200 | GALV | DMB |  | Rektangulärt brand/brandgasspjäll WK45 500pa motoriserat med Belimo BFN 230V | 9445 | 129 - Brandspjäll Cirkulära & Rektangulära
163662 | WK45 | 200 | 250 | GALV | DMB |  | Rektangulärt brand/brandgasspjäll WK45 500pa motoriserat med Belimo BFN 230V | 9515 | 129 - Brandspjäll Cirkulära & Rektangulära
163663 | WK45 | 200 | 300 | GALV | DMB |  | Rektangulärt brand/brandgasspjäll WK45 500pa motoriserat med Belimo BFN 230V | 9621 | 129 - Brandspjäll Cirkulära & Rektangulära
163664 | WK45 | 200 | 350 | GALV | DMB |  | Rektangulärt brand/brandgasspjäll WK45 500pa motoriserat med Belimo BFN 230V | 9735 | 129 - Brandspjäll Cirkulära & Rektangulära
163665 | WK45 | 200 | 400 | GALV | DMB |  | Rektangulärt brand/brandgasspjäll WK45 500pa motoriserat med Belimo BFN 230V | 9839 | 129 - Brandspjäll Cirkulära & Rektangulära
163666 | WK45 | 200 | 450 | GALV | DMB |  | Rektangulärt brand/brandgasspjäll WK45 500pa motoriserat med Belimo BFN 230V | 9937 | 129 - Brandspjäll Cirkulära & Rektangulära
163667 | WK45 | 200 | 500 | GALV | DMB |  | Rektangulärt brand/brandgasspjäll WK45 500pa motoriserat med Belimo BFN 230V | 10061 | 129 - Brandspjäll Cirkulära & Rektangulära
163668 | WK45 | 200 | 550 | GALV | DMB |  | Rektangulärt brand/brandgasspjäll WK45 500pa motoriserat med Belimo BFN 230V | 10158 | 129 - Brandspjäll Cirkulära & Rektangulära
163669 | WK45 | 200 | 600 | GALV | DMB |  | Rektangulärt brand/brandgasspjäll WK45 500pa motoriserat med Belimo BFN 230V | 10265 | 129 - Brandspjäll Cirkulära & Rektangulära
163674 | WK45 | 250 | 200 | GALV | DMB |  | Rektangulärt brand/brandgasspjäll WK45 500pa motoriserat med Belimo BFN 230V | 9546 | 129 - Brandspjäll Cirkulära & Rektangulära
163675 | WK45 | 250 | 250 | GALV | DMB |  | Rektangulärt brand/brandgasspjäll WK45 500pa motoriserat med Belimo BFN 230V | 9617 | 129 - Brandspjäll Cirkulära & Rektangulära
163676 | WK45 | 250 | 300 | GALV | DMB |  | Rektangulärt brand/brandgasspjäll WK45 500pa motoriserat med Belimo BFN 230V | 9729 | 129 - Brandspjäll Cirkulära & Rektangulära
163677 | WK45 | 250 | 350 | GALV | DMB |  | Rektangulärt brand/brandgasspjäll WK45 500pa motoriserat med Belimo BFN 230V | 9852 | 129 - Brandspjäll Cirkulära & Rektangulära
163678 | WK45 | 250 | 400 | GALV | DMB |  | Rektangulärt brand/brandgasspjäll WK45 500pa motoriserat med Belimo BFN 230V | 9962 | 129 - Brandspjäll Cirkulära & Rektangulära
163679 | WK45 | 250 | 450 | GALV | DMB |  | Rektangulärt brand/brandgasspjäll WK45 500pa motoriserat med Belimo BFN 230V | 10067 | 129 - Brandspjäll Cirkulära & Rektangulära
163680 | WK45 | 250 | 500 | GALV | DMB |  | Rektangulärt brand/brandgasspjäll WK45 500pa motoriserat med Belimo BFN 230V | 10197 | 129 - Brandspjäll Cirkulära & Rektangulära
163681 | WK45 | 250 | 550 | GALV | DMB |  | Rektangulärt brand/brandgasspjäll WK45 500pa motoriserat med Belimo BFN 230V | 10301 | 129 - Brandspjäll Cirkulära & Rektangulära
163682 | WK45 | 250 | 600 | GALV | DMB |  | Rektangulärt brand/brandgasspjäll WK45 500pa motoriserat med Belimo BFN 230V | 10413 | 129 - Brandspjäll Cirkulära & Rektangulära
163683 | WK45 | 250 | 650 | GALV | DMB |  | Rektangulärt brand/brandgasspjäll WK45 500pa motoriserat med Belimo BFN 230V | 10518 | 129 - Brandspjäll Cirkulära & Rektangulära
163687 | WK45 | 300 | 200 | GALV | DMB |  | Rektangulärt brand/brandgasspjäll WK45 500pa motoriserat med Belimo BFN 230V | 9642 | 129 - Brandspjäll Cirkulära & Rektangulära
163688 | WK45 | 300 | 250 | GALV | DMB |  | Rektangulärt brand/brandgasspjäll WK45 500pa motoriserat med Belimo BFN 230V | 9721 | 129 - Brandspjäll Cirkulära & Rektangulära
163689 | WK45 | 300 | 300 | GALV | DMB |  | Rektangulärt brand/brandgasspjäll WK45 500pa motoriserat med Belimo BFN 230V | 9839 | 129 - Brandspjäll Cirkulära & Rektangulära
163690 | WK45 | 300 | 350 | GALV | DMB |  | Rektangulärt brand/brandgasspjäll WK45 500pa motoriserat med Belimo BFN 230V | 9966 | 129 - Brandspjäll Cirkulära & Rektangulära
163691 | WK45 | 300 | 400 | GALV | DMB |  | Rektangulärt brand/brandgasspjäll WK45 500pa motoriserat med Belimo BFN 230V | 10086 | 129 - Brandspjäll Cirkulära & Rektangulära
163692 | WK45 | 300 | 450 | GALV | DMB |  | Rektangulärt brand/brandgasspjäll WK45 500pa motoriserat med Belimo BFN 230V | 10196 | 129 - Brandspjäll Cirkulära & Rektangulära
163693 | WK45 | 300 | 500 | GALV | DMB |  | Rektangulärt brand/brandgasspjäll WK45 500pa motoriserat med Belimo BFN 230V | 10333 | 129 - Brandspjäll Cirkulära & Rektangulära
163694 | WK45 | 300 | 550 | GALV | DMB |  | Rektangulärt brand/brandgasspjäll WK45 500pa motoriserat med Belimo BFN 230V | 10442 | 129 - Brandspjäll Cirkulära & Rektangulära
163695 | WK45 | 300 | 600 | GALV | DMB |  | Rektangulärt brand/brandgasspjäll WK45 500pa motoriserat med Belimo BFN 230V | 10563 | 129 - Brandspjäll Cirkulära & Rektangulära
163696 | WK45 | 300 | 650 | GALV | DMB |  | Rektangulärt brand/brandgasspjäll WK45 500pa motoriserat med Belimo BFN 230V | 10671 | 129 - Brandspjäll Cirkulära & Rektangulära
163697 | WK45 | 300 | 700 | GALV | DMB |  | Rektangulärt brand/brandgasspjäll WK45 500pa motoriserat med Belimo BFN 230V | 10810 | 129 - Brandspjäll Cirkulära & Rektangulära
163700 | WK45 | 350 | 200 | GALV | DMB |  | Rektangulärt brand/brandgasspjäll WK45 500pa motoriserat med Belimo BFN 230V | 9749 | 129 - Brandspjäll Cirkulära & Rektangulära
163701 | WK45 | 350 | 250 | GALV | DMB |  | Rektangulärt brand/brandgasspjäll WK45 500pa motoriserat med Belimo BFN 230V | 9834 | 129 - Brandspjäll Cirkulära & Rektangulära
163702 | WK45 | 350 | 300 | GALV | DMB |  | Rektangulärt brand/brandgasspjäll WK45 500pa motoriserat med Belimo BFN 230V | 9959 | 129 - Brandspjäll Cirkulära & Rektangulära
163703 | WK45 | 350 | 350 | GALV | DMB |  | Rektangulärt brand/brandgasspjäll WK45 500pa motoriserat med Belimo BFN 230V | 10092 | 129 - Brandspjäll Cirkulära & Rektangulära
163704 | WK45 | 350 | 400 | GALV | DMB |  | Rektangulärt brand/brandgasspjäll WK45 500pa motoriserat med Belimo BFN 230V | 10218 | 129 - Brandspjäll Cirkulära & Rektangulära
163705 | WK45 | 350 | 450 | GALV | DMB |  | Rektangulärt brand/brandgasspjäll WK45 500pa motoriserat med Belimo BFN 230V | 10335 | 129 - Brandspjäll Cirkulära & Rektangulära
163706 | WK45 | 350 | 500 | GALV | DMB |  | Rektangulärt brand/brandgasspjäll WK45 500pa motoriserat med Belimo BFN 230V | 10478 | 129 - Brandspjäll Cirkulära & Rektangulära
163707 | WK45 | 350 | 550 | GALV | DMB |  | Rektangulärt brand/brandgasspjäll WK45 500pa motoriserat med Belimo BFN 230V | 10595 | 129 - Brandspjäll Cirkulära & Rektangulära
163708 | WK45 | 350 | 600 | GALV | DMB |  | Rektangulärt brand/brandgasspjäll WK45 500pa motoriserat med Belimo BFN 230V | 10721 | 129 - Brandspjäll Cirkulära & Rektangulära
163709 | WK45 | 350 | 650 | GALV | DMB |  | Rektangulärt brand/brandgasspjäll WK45 500pa motoriserat med Belimo BFN 230V | 10836 | 129 - Brandspjäll Cirkulära & Rektangulära
163710 | WK45 | 350 | 700 | GALV | DMB |  | Rektangulärt brand/brandgasspjäll WK45 500pa motoriserat med Belimo BFN 230V | 10981 | 129 - Brandspjäll Cirkulära & Rektangulära
163713 | WK45 | 400 | 200 | GALV | DMB |  | Rektangulärt brand/brandgasspjäll WK45 500pa motoriserat med Belimo BFN 230V | 9864 | 129 - Brandspjäll Cirkulära & Rektangulära
163714 | WK45 | 400 | 250 | GALV | DMB |  | Rektangulärt brand/brandgasspjäll WK45 500pa motoriserat med Belimo BFN 230V | 9956 | 129 - Brandspjäll Cirkulära & Rektangulära
163715 | WK45 | 400 | 300 | GALV | DMB |  | Rektangulärt brand/brandgasspjäll WK45 500pa motoriserat med Belimo BFN 230V | 10086 | 129 - Brandspjäll Cirkulära & Rektangulära
163716 | WK45 | 400 | 350 | GALV | DMB |  | Rektangulärt brand/brandgasspjäll WK45 500pa motoriserat med Belimo BFN 230V | 10226 | 129 - Brandspjäll Cirkulära & Rektangulära
163717 | WK45 | 400 | 400 | GALV | DMB |  | Rektangulärt brand/brandgasspjäll WK45 500pa motoriserat med Belimo BFN 230V | 10359 | 129 - Brandspjäll Cirkulära & Rektangulära
163718 | WK45 | 400 | 450 | GALV | DMB |  | Rektangulärt brand/brandgasspjäll WK45 500pa motoriserat med Belimo BFN 230V | 10481 | 129 - Brandspjäll Cirkulära & Rektangulära
163719 | WK45 | 400 | 500 | GALV | DMB |  | Rektangulärt brand/brandgasspjäll WK45 500pa motoriserat med Belimo BFN 230V | 10631 | 129 - Brandspjäll Cirkulära & Rektangulära
163720 | WK45 | 400 | 550 | GALV | DMB |  | Rektangulärt brand/brandgasspjäll WK45 500pa motoriserat med Belimo BFN 230V | 10754 | 129 - Brandspjäll Cirkulära & Rektangulära
163721 | WK45 | 400 | 600 | GALV | DMB |  | Rektangulärt brand/brandgasspjäll WK45 500pa motoriserat med Belimo BFN 230V | 10888 | 129 - Brandspjäll Cirkulära & Rektangulära
163722 | WK45 | 400 | 650 | GALV | DMB |  | Rektangulärt brand/brandgasspjäll WK45 500pa motoriserat med Belimo BFN 230V | 11011 | 129 - Brandspjäll Cirkulära & Rektangulära
163723 | WK45 | 400 | 700 | GALV | DMB |  | Rektangulärt brand/brandgasspjäll WK45 500pa motoriserat med Belimo BFN 230V | 11162 | 129 - Brandspjäll Cirkulära & Rektangulära
163724 | WK45 | 400 | 750 | GALV | DMB |  | Rektangulärt brand/brandgasspjäll WK45 500pa motoriserat med Belimo BFN 230V | 11286 | 129 - Brandspjäll Cirkulära & Rektangulära
163725 | WK45 | 400 | 800 | GALV | DMB |  | Rektangulärt brand/brandgasspjäll WK45 500pa motoriserat med Belimo BFN 230V | 11409 | 129 - Brandspjäll Cirkulära & Rektangulära
163726 | WK45 | 450 | 200 | GALV | DMB |  | Rektangulärt brand/brandgasspjäll WK45 500pa motoriserat med Belimo BFN 230V | 9959 | 129 - Brandspjäll Cirkulära & Rektangulära
163727 | WK45 | 450 | 250 | GALV | DMB |  | Rektangulärt brand/brandgasspjäll WK45 500pa motoriserat med Belimo BFN 230V | 10058 | 129 - Brandspjäll Cirkulära & Rektangulära
163728 | WK45 | 450 | 300 | GALV | DMB |  | Rektangulärt brand/brandgasspjäll WK45 500pa motoriserat med Belimo BFN 230V | 10196 | 129 - Brandspjäll Cirkulära & Rektangulära
163729 | WK45 | 450 | 350 | GALV | DMB |  | Rektangulärt brand/brandgasspjäll WK45 500pa motoriserat med Belimo BFN 230V | 10343 | 129 - Brandspjäll Cirkulära & Rektangulära
163730 | WK45 | 450 | 400 | GALV | DMB |  | Rektangulärt brand/brandgasspjäll WK45 500pa motoriserat med Belimo BFN 230V | 10481 | 129 - Brandspjäll Cirkulära & Rektangulära
163731 | WK45 | 450 | 450 | GALV | DMB |  | Rektangulärt brand/brandgasspjäll WK45 500pa motoriserat med Belimo BFN 230V | 10612 | 129 - Brandspjäll Cirkulära & Rektangulära
163732 | WK45 | 450 | 500 | GALV | DMB |  | Rektangulärt brand/brandgasspjäll WK45 500pa motoriserat med Belimo BFN 230V | 10767 | 129 - Brandspjäll Cirkulära & Rektangulära
163733 | WK45 | 450 | 550 | GALV | DMB |  | Rektangulärt brand/brandgasspjäll WK45 500pa motoriserat med Belimo BFN 230V | 10897 | 129 - Brandspjäll Cirkulära & Rektangulära
163734 | WK45 | 450 | 600 | GALV | DMB |  | Rektangulärt brand/brandgasspjäll WK45 500pa motoriserat med Belimo BFN 230V | 11037 | 129 - Brandspjäll Cirkulära & Rektangulära
163735 | WK45 | 450 | 650 | GALV | DMB |  | Rektangulärt brand/brandgasspjäll WK45 500pa motoriserat med Belimo BFN 230V | 11167 | 129 - Brandspjäll Cirkulära & Rektangulära
163736 | WK45 | 450 | 700 | GALV | DMB |  | Rektangulärt brand/brandgasspjäll WK45 500pa motoriserat med Belimo BFN 230V | 11323 | 129 - Brandspjäll Cirkulära & Rektangulära
163737 | WK45 | 450 | 750 | GALV | DMB |  | Rektangulärt brand/brandgasspjäll WK45 500pa motoriserat med Belimo BFN 230V | 11453 | 129 - Brandspjäll Cirkulära & Rektangulära
163738 | WK45 | 450 | 800 | GALV | DMB |  | Rektangulärt brand/brandgasspjäll WK45 500pa motoriserat med Belimo BFN 230V | 11583 | 129 - Brandspjäll Cirkulära & Rektangulära
163739 | WK45 | 500 | 200 | GALV | DMB |  | Rektangulärt brand/brandgasspjäll WK45 500pa motoriserat med Belimo BFN 230V | 10057 | 129 - Brandspjäll Cirkulära & Rektangulära
163740 | WK45 | 500 | 250 | GALV | DMB |  | Rektangulärt brand/brandgasspjäll WK45 500pa motoriserat med Belimo BFN 230V | 10161 | 129 - Brandspjäll Cirkulära & Rektangulära
163741 | WK45 | 500 | 300 | GALV | DMB |  | Rektangulärt brand/brandgasspjäll WK45 500pa motoriserat med Belimo BFN 230V | 10306 | 129 - Brandspjäll Cirkulära & Rektangulära
163742 | WK45 | 500 | 350 | GALV | DMB |  | Rektangulärt brand/brandgasspjäll WK45 500pa motoriserat med Belimo BFN 230V | 10460 | 129 - Brandspjäll Cirkulära & Rektangulära
163743 | WK45 | 500 | 400 | GALV | DMB |  | Rektangulärt brand/brandgasspjäll WK45 500pa motoriserat med Belimo BFN 230V | 10605 | 129 - Brandspjäll Cirkulära & Rektangulära
163744 | WK45 | 500 | 450 | GALV | DMB |  | Rektangulärt brand/brandgasspjäll WK45 500pa motoriserat med Belimo BFN 230V | 10741 | 129 - Brandspjäll Cirkulära & Rektangulära
163745 | WK45 | 500 | 500 | GALV | DMB |  | Rektangulärt brand/brandgasspjäll WK45 500pa motoriserat med Belimo BFN 230V | 10903 | 129 - Brandspjäll Cirkulära & Rektangulära
163746 | WK45 | 500 | 550 | GALV | DMB |  | Rektangulärt brand/brandgasspjäll WK45 500pa motoriserat med Belimo BFN 230V | 11040 | 129 - Brandspjäll Cirkulära & Rektangulära
163747 | WK45 | 500 | 600 | GALV | DMB |  | Rektangulärt brand/brandgasspjäll WK45 500pa motoriserat med Belimo BFN 230V | 11185 | 129 - Brandspjäll Cirkulära & Rektangulära
163748 | WK45 | 500 | 650 | GALV | DMB |  | Rektangulärt brand/brandgasspjäll WK45 500pa motoriserat med Belimo BFN 230V | 11321 | 129 - Brandspjäll Cirkulära & Rektangulära
163749 | WK45 | 500 | 700 | GALV | DMB |  | Rektangulärt brand/brandgasspjäll WK45 500pa motoriserat med Belimo BFN 230V | 11485 | 129 - Brandspjäll Cirkulära & Rektangulära
163750 | WK45 | 500 | 750 | GALV | DMB |  | Rektangulärt brand/brandgasspjäll WK45 500pa motoriserat med Belimo BFN 230V | 11621 | 129 - Brandspjäll Cirkulära & Rektangulära
163751 | WK45 | 500 | 800 | GALV | DMB |  | Rektangulärt brand/brandgasspjäll WK45 500pa motoriserat med Belimo BFN 230V | 11831 | 129 - Brandspjäll Cirkulära & Rektangulära
163752 | WK45 | 550 | 200 | GALV | DMB |  | Rektangulärt brand/brandgasspjäll WK45 500pa motoriserat med Belimo BFN 230V | 10163 | 129 - Brandspjäll Cirkulära & Rektangulära
163753 | WK45 | 550 | 250 | GALV | DMB |  | Rektangulärt brand/brandgasspjäll WK45 500pa motoriserat med Belimo BFN 230V | 10275 | 129 - Brandspjäll Cirkulära & Rektangulära
163754 | WK45 | 550 | 300 | GALV | DMB |  | Rektangulärt brand/brandgasspjäll WK45 500pa motoriserat med Belimo BFN 230V | 10426 | 129 - Brandspjäll Cirkulära & Rektangulära
163755 | WK45 | 550 | 350 | GALV | DMB |  | Rektangulärt brand/brandgasspjäll WK45 500pa motoriserat med Belimo BFN 230V | 10586 | 129 - Brandspjäll Cirkulära & Rektangulära
163756 | WK45 | 550 | 400 | GALV | DMB |  | Rektangulärt brand/brandgasspjäll WK45 500pa motoriserat med Belimo BFN 230V | 10736 | 129 - Brandspjäll Cirkulära & Rektangulära
163757 | WK45 | 550 | 450 | GALV | DMB |  | Rektangulärt brand/brandgasspjäll WK45 500pa motoriserat med Belimo BFN 230V | 10881 | 129 - Brandspjäll Cirkulära & Rektangulära
163758 | WK45 | 550 | 500 | GALV | DMB |  | Rektangulärt brand/brandgasspjäll WK45 500pa motoriserat med Belimo BFN 230V | 11050 | 129 - Brandspjäll Cirkulära & Rektangulära
163759 | WK45 | 550 | 550 | GALV | DMB |  | Rektangulärt brand/brandgasspjäll WK45 500pa motoriserat med Belimo BFN 230V | 11192 | 129 - Brandspjäll Cirkulära & Rektangulära
163760 | WK45 | 550 | 600 | GALV | DMB |  | Rektangulärt brand/brandgasspjäll WK45 500pa motoriserat med Belimo BFN 230V | 11345 | 129 - Brandspjäll Cirkulära & Rektangulära
163761 | WK45 | 550 | 650 | GALV | DMB |  | Rektangulärt brand/brandgasspjäll WK45 500pa motoriserat med Belimo BFN 230V | 11486 | 129 - Brandspjäll Cirkulära & Rektangulära
163762 | WK45 | 550 | 700 | GALV | DMB |  | Rektangulärt brand/brandgasspjäll WK45 500pa motoriserat med Belimo BFN 230V | 11659 | 129 - Brandspjäll Cirkulära & Rektangulära
163763 | WK45 | 550 | 750 | GALV | DMB |  | Rektangulärt brand/brandgasspjäll WK45 500pa motoriserat med Belimo BFN 230V | 11875 | 129 - Brandspjäll Cirkulära & Rektangulära
163764 | WK45 | 550 | 800 | GALV | DMB |  | Rektangulärt brand/brandgasspjäll WK45 500pa motoriserat med Belimo BFN 230V | 12017 | 129 - Brandspjäll Cirkulära & Rektangulära
163765 | WK45 | 600 | 200 | GALV | DMB |  | Rektangulärt brand/brandgasspjäll WK45 500pa motoriserat med Belimo BFN 230V | 10259 | 129 - Brandspjäll Cirkulära & Rektangulära
163766 | WK45 | 600 | 250 | GALV | DMB |  | Rektangulärt brand/brandgasspjäll WK45 500pa motoriserat med Belimo BFN 230V | 10378 | 129 - Brandspjäll Cirkulära & Rektangulära
163767 | WK45 | 600 | 300 | GALV | DMB |  | Rektangulärt brand/brandgasspjäll WK45 500pa motoriserat med Belimo BFN 230V | 10536 | 129 - Brandspjäll Cirkulära & Rektangulära
163768 | WK45 | 600 | 350 | GALV | DMB |  | Rektangulärt brand/brandgasspjäll WK45 500pa motoriserat med Belimo BFN 230V | 10702 | 129 - Brandspjäll Cirkulära & Rektangulära
163769 | WK45 | 600 | 400 | GALV | DMB |  | Rektangulärt brand/brandgasspjäll WK45 500pa motoriserat med Belimo BFN 230V | 10859 | 129 - Brandspjäll Cirkulära & Rektangulära
163770 | WK45 | 600 | 450 | GALV | DMB |  | Rektangulärt brand/brandgasspjäll WK45 500pa motoriserat med Belimo BFN 230V | 11009 | 129 - Brandspjäll Cirkulära & Rektangulära
163771 | WK45 | 600 | 500 | GALV | DMB |  | Rektangulärt brand/brandgasspjäll WK45 500pa motoriserat med Belimo BFN 230V | 11186 | 129 - Brandspjäll Cirkulära & Rektangulära
163772 | WK45 | 600 | 550 | GALV | DMB |  | Rektangulärt brand/brandgasspjäll WK45 500pa motoriserat med Belimo BFN 230V | 11334 | 129 - Brandspjäll Cirkulära & Rektangulära
163773 | WK45 | 600 | 600 | GALV | DMB |  | Rektangulärt brand/brandgasspjäll WK45 500pa motoriserat med Belimo BFN 230V | 11493 | 129 - Brandspjäll Cirkulära & Rektangulära
163774 | WK45 | 600 | 650 | GALV | DMB |  | Rektangulärt brand/brandgasspjäll WK45 500pa motoriserat med Belimo BFN 230V | 11641 | 129 - Brandspjäll Cirkulära & Rektangulära
163775 | WK45 | 600 | 700 | GALV | DMB |  | Rektangulärt brand/brandgasspjäll WK45 500pa motoriserat med Belimo BFN 230V | 11893 | 129 - Brandspjäll Cirkulära & Rektangulära
163776 | WK45 | 600 | 750 | GALV | DMB |  | Rektangulärt brand/brandgasspjäll WK45 500pa motoriserat med Belimo BFN 230V | 12043 | 129 - Brandspjäll Cirkulära & Rektangulära
163777 | WK45 | 600 | 800 | GALV | DMB |  | Rektangulärt brand/brandgasspjäll WK45 500pa motoriserat med Belimo BFN 230V | 12192 | 129 - Brandspjäll Cirkulära & Rektangulära
163778 | WK45 | 650 | 200 | GALV | DMB |  | Rektangulärt brand/brandgasspjäll WK45 500pa motoriserat med Belimo BFN 230V | 10358 | 129 - Brandspjäll Cirkulära & Rektangulära
163779 | WK45 | 650 | 250 | GALV | DMB |  | Rektangulärt brand/brandgasspjäll WK45 500pa motoriserat med Belimo BFN 230V | 10481 | 129 - Brandspjäll Cirkulära & Rektangulära
163780 | WK45 | 650 | 300 | GALV | DMB |  | Rektangulärt brand/brandgasspjäll WK45 500pa motoriserat med Belimo BFN 230V | 10647 | 129 - Brandspjäll Cirkulära & Rektangulära
163781 | WK45 | 650 | 350 | GALV | DMB |  | Rektangulärt brand/brandgasspjäll WK45 500pa motoriserat med Belimo BFN 230V | 10819 | 129 - Brandspjäll Cirkulära & Rektangulära
163782 | WK45 | 650 | 400 | GALV | DMB |  | Rektangulärt brand/brandgasspjäll WK45 500pa motoriserat med Belimo BFN 230V | 10983 | 129 - Brandspjäll Cirkulära & Rektangulära
163783 | WK45 | 650 | 450 | GALV | DMB |  | Rektangulärt brand/brandgasspjäll WK45 500pa motoriserat med Belimo BFN 230V | 11138 | 129 - Brandspjäll Cirkulära & Rektangulära
163784 | WK45 | 650 | 500 | GALV | DMB |  | Rektangulärt brand/brandgasspjäll WK45 500pa motoriserat med Belimo BFN 230V | 11322 | 129 - Brandspjäll Cirkulära & Rektangulära
163785 | WK45 | 650 | 550 | GALV | DMB |  | Rektangulärt brand/brandgasspjäll WK45 500pa motoriserat med Belimo BFN 230V | 11477 | 129 - Brandspjäll Cirkulära & Rektangulära
163786 | WK45 | 650 | 600 | GALV | DMB |  | Rektangulärt brand/brandgasspjäll WK45 500pa motoriserat med Belimo BFN 230V | 11641 | 129 - Brandspjäll Cirkulära & Rektangulära
163787 | WK45 | 650 | 650 | GALV | DMB |  | Rektangulärt brand/brandgasspjäll WK45 500pa motoriserat med Belimo BFN 230V | 11870 | 129 - Brandspjäll Cirkulära & Rektangulära
163788 | WK45 | 650 | 700 | GALV | DMB |  | Rektangulärt brand/brandgasspjäll WK45 500pa motoriserat med Belimo BFN 230V | 12055 | 129 - Brandspjäll Cirkulära & Rektangulära
163789 | WK45 | 650 | 750 | GALV | DMB |  | Rektangulärt brand/brandgasspjäll WK45 500pa motoriserat med Belimo BFN 230V | 12211 | 129 - Brandspjäll Cirkulära & Rektangulära
163790 | WK45 | 650 | 800 | GALV | DMB |  | Rektangulärt brand/brandgasspjäll WK45 500pa motoriserat med Belimo BFN 230V | 12367 | 129 - Brandspjäll Cirkulära & Rektangulära
163791 | WK45 | 700 | 200 | GALV | DMB |  | Rektangulärt brand/brandgasspjäll WK45 500pa motoriserat med Belimo BFN 230V | 10456 | 129 - Brandspjäll Cirkulära & Rektangulära
163792 | WK45 | 700 | 250 | GALV | DMB |  | Rektangulärt brand/brandgasspjäll WK45 500pa motoriserat med Belimo BFN 230V | 10586 | 129 - Brandspjäll Cirkulära & Rektangulära
163793 | WK45 | 700 | 300 | GALV | DMB |  | Rektangulärt brand/brandgasspjäll WK45 500pa motoriserat med Belimo BFN 230V | 10755 | 129 - Brandspjäll Cirkulära & Rektangulära
163794 | WK45 | 700 | 350 | GALV | DMB |  | Rektangulärt brand/brandgasspjäll WK45 500pa motoriserat med Belimo BFN 230V | 10935 | 129 - Brandspjäll Cirkulära & Rektangulära
163795 | WK45 | 700 | 400 | GALV | DMB |  | Rektangulärt brand/brandgasspjäll WK45 500pa motoriserat med Belimo BFN 230V | 11106 | 129 - Brandspjäll Cirkulära & Rektangulära
163796 | WK45 | 700 | 450 | GALV | DMB |  | Rektangulärt brand/brandgasspjäll WK45 500pa motoriserat med Belimo BFN 230V | 11267 | 129 - Brandspjäll Cirkulära & Rektangulära
163797 | WK45 | 700 | 500 | GALV | DMB |  | Rektangulärt brand/brandgasspjäll WK45 500pa motoriserat med Belimo BFN 230V | 11457 | 129 - Brandspjäll Cirkulära & Rektangulära
163798 | WK45 | 700 | 550 | GALV | DMB |  | Rektangulärt brand/brandgasspjäll WK45 500pa motoriserat med Belimo BFN 230V | 11618 | 129 - Brandspjäll Cirkulära & Rektangulära
163799 | WK45 | 700 | 600 | GALV | DMB |  | Rektangulärt brand/brandgasspjäll WK45 500pa motoriserat med Belimo BFN 230V | 11863 | 129 - Brandspjäll Cirkulära & Rektangulära
1638 | HRT | 0 | 0 |  | CONF |  | Hörnregel med tätlist | 126.6 | 24B - Mellanväggsprofiler
163800 | WK45 | 700 | 650 | GALV | DMB |  | Rektangulärt brand/brandgasspjäll WK45 500pa motoriserat med Belimo BFN 230V | 12027 | 129 - Brandspjäll Cirkulära & Rektangulära
163801 | WK45 | 700 | 700 | GALV | DMB |  | Rektangulärt brand/brandgasspjäll WK45 500pa motoriserat med Belimo BFN 230V | 12216 | 129 - Brandspjäll Cirkulära & Rektangulära
163802 | WK45 | 700 | 750 | GALV | DMB |  | Rektangulärt brand/brandgasspjäll WK45 500pa motoriserat med Belimo BFN 230V | 12380 | 129 - Brandspjäll Cirkulära & Rektangulära
163803 | WK45 | 700 | 800 | GALV | DMB |  | Rektangulärt brand/brandgasspjäll WK45 500pa motoriserat med Belimo BFN 230V | 12541 | 129 - Brandspjäll Cirkulära & Rektangulära
163804 | WK45 | 750 | 200 | GALV | DMB |  | Rektangulärt brand/brandgasspjäll WK45 500pa motoriserat med Belimo BFN 230V | 10563 | 129 - Brandspjäll Cirkulära & Rektangulära
163805 | WK45 | 750 | 250 | GALV | DMB |  | Rektangulärt brand/brandgasspjäll WK45 500pa motoriserat med Belimo BFN 230V | 10698 | 129 - Brandspjäll Cirkulära & Rektangulära
163806 | WK45 | 750 | 300 | GALV | DMB |  | Rektangulärt brand/brandgasspjäll WK45 500pa motoriserat med Belimo BFN 230V | 10874 | 129 - Brandspjäll Cirkulära & Rektangulära
163807 | WK45 | 750 | 350 | GALV | DMB |  | Rektangulärt brand/brandgasspjäll WK45 500pa motoriserat med Belimo BFN 230V | 11062 | 129 - Brandspjäll Cirkulära & Rektangulära
163808 | WK45 | 750 | 400 | GALV | DMB |  | Rektangulärt brand/brandgasspjäll WK45 500pa motoriserat med Belimo BFN 230V | 11239 | 129 - Brandspjäll Cirkulära & Rektangulära
163809 | WK45 | 750 | 450 | GALV | DMB |  | Rektangulärt brand/brandgasspjäll WK45 500pa motoriserat med Belimo BFN 230V | 11408 | 129 - Brandspjäll Cirkulära & Rektangulära
163810 | WK45 | 750 | 500 | GALV | DMB |  | Rektangulärt brand/brandgasspjäll WK45 500pa motoriserat med Belimo BFN 230V | 11604 | 129 - Brandspjäll Cirkulära & Rektangulära
163811 | WK45 | 750 | 550 | GALV | DMB |  | Rektangulärt brand/brandgasspjäll WK45 500pa motoriserat med Belimo BFN 230V | 11845 | 129 - Brandspjäll Cirkulära & Rektangulära
163812 | WK45 | 750 | 600 | GALV | DMB |  | Rektangulärt brand/brandgasspjäll WK45 500pa motoriserat med Belimo BFN 230V | 12026 | 129 - Brandspjäll Cirkulära & Rektangulära
163813 | WK45 | 750 | 650 | GALV | DMB |  | Rektangulärt brand/brandgasspjäll WK45 500pa motoriserat med Belimo BFN 230V | 12193 | 129 - Brandspjäll Cirkulära & Rektangulära
163814 | WK45 | 750 | 700 | GALV | DMB |  | Rektangulärt brand/brandgasspjäll WK45 500pa motoriserat med Belimo BFN 230V | 12394 | 129 - Brandspjäll Cirkulära & Rektangulära
163815 | WK45 | 750 | 750 | GALV | DMB |  | Rektangulärt brand/brandgasspjäll WK45 500pa motoriserat med Belimo BFN 230V | 12560 | 129 - Brandspjäll Cirkulära & Rektangulära
163816 | WK45 | 750 | 800 | GALV | DMB |  | Rektangulärt brand/brandgasspjäll WK45 500pa motoriserat med Belimo BFN 230V | 12728 | 129 - Brandspjäll Cirkulära & Rektangulära
163817 | WK45 | 800 | 200 | GALV | DMB |  | Rektangulärt brand/brandgasspjäll WK45 500pa motoriserat med Belimo BFN 230V | 10658 | 129 - Brandspjäll Cirkulära & Rektangulära
163818 | WK45 | 800 | 250 | GALV | DMB |  | Rektangulärt brand/brandgasspjäll WK45 500pa motoriserat med Belimo BFN 230V | 10803 | 129 - Brandspjäll Cirkulära & Rektangulära
163819 | WK45 | 800 | 300 | GALV | DMB |  | Rektangulärt brand/brandgasspjäll WK45 500pa motoriserat med Belimo BFN 230V | 10985 | 129 - Brandspjäll Cirkulära & Rektangulära
163820 | WK45 | 800 | 350 | GALV | DMB |  | Rektangulärt brand/brandgasspjäll WK45 500pa motoriserat med Belimo BFN 230V | 11178 | 129 - Brandspjäll Cirkulära & Rektangulära
163821 | WK45 | 800 | 400 | GALV | DMB |  | Rektangulärt brand/brandgasspjäll WK45 500pa motoriserat med Belimo BFN 230V | 11362 | 129 - Brandspjäll Cirkulära & Rektangulära
163822 | WK45 | 800 | 450 | GALV | DMB |  | Rektangulärt brand/brandgasspjäll WK45 500pa motoriserat med Belimo BFN 230V | 11537 | 129 - Brandspjäll Cirkulära & Rektangulära
163823 | WK45 | 800 | 500 | GALV | DMB |  | Rektangulärt brand/brandgasspjäll WK45 500pa motoriserat med Belimo BFN 230V | 11812 | 129 - Brandspjäll Cirkulära & Rektangulära
163824 | WK45 | 800 | 550 | GALV | DMB |  | Rektangulärt brand/brandgasspjäll WK45 500pa motoriserat med Belimo BFN 230V | 11989 | 129 - Brandspjäll Cirkulära & Rektangulära
163825 | WK45 | 800 | 600 | GALV | DMB |  | Rektangulärt brand/brandgasspjäll WK45 500pa motoriserat med Belimo BFN 230V | 12174 | 129 - Brandspjäll Cirkulära & Rektangulära
163826 | WK45 | 800 | 650 | GALV | DMB |  | Rektangulärt brand/brandgasspjäll WK45 500pa motoriserat med Belimo BFN 230V | 12349 | 129 - Brandspjäll Cirkulära & Rektangulära
163827 | WK45 | 800 | 700 | GALV | DMB |  | Rektangulärt brand/brandgasspjäll WK45 500pa motoriserat med Belimo BFN 230V | 12555 | 129 - Brandspjäll Cirkulära & Rektangulära
163828 | WK45 | 800 | 750 | GALV | DMB |  | Rektangulärt brand/brandgasspjäll WK45 500pa motoriserat med Belimo BFN 230V | 12728 | 129 - Brandspjäll Cirkulära & Rektangulära
163829 | WK45 | 800 | 800 | GALV | DMB |  | Rektangulärt brand/brandgasspjäll WK45 500pa motoriserat med Belimo BFN 230V | 12904 | 129 - Brandspjäll Cirkulära & Rektangulära
163830 | WK45 | 850 | 200 | GALV | DMB |  | Rektangulärt brand/brandgasspjäll WK45 500pa motoriserat med Belimo BFN 230V | 10755 | 129 - Brandspjäll Cirkulära & Rektangulära
163831 | WK45 | 850 | 250 | GALV | DMB |  | Rektangulärt brand/brandgasspjäll WK45 500pa motoriserat med Belimo BFN 230V | 10905 | 129 - Brandspjäll Cirkulära & Rektangulära
163832 | WK45 | 850 | 300 | GALV | DMB |  | Rektangulärt brand/brandgasspjäll WK45 500pa motoriserat med Belimo BFN 230V | 11096 | 129 - Brandspjäll Cirkulära & Rektangulära
163833 | WK45 | 850 | 350 | GALV | DMB |  | Rektangulärt brand/brandgasspjäll WK45 500pa motoriserat med Belimo BFN 230V | 11295 | 129 - Brandspjäll Cirkulära & Rektangulära
163834 | WK45 | 850 | 400 | GALV | DMB |  | Rektangulärt brand/brandgasspjäll WK45 500pa motoriserat med Belimo BFN 230V | 11485 | 129 - Brandspjäll Cirkulära & Rektangulära
163835 | WK45 | 850 | 450 | GALV | DMB |  | Rektangulärt brand/brandgasspjäll WK45 500pa motoriserat med Belimo BFN 230V | 11738 | 129 - Brandspjäll Cirkulära & Rektangulära
163836 | WK45 | 850 | 500 | GALV | DMB |  | Rektangulärt brand/brandgasspjäll WK45 500pa motoriserat med Belimo BFN 230V | 11951 | 129 - Brandspjäll Cirkulära & Rektangulära
163837 | WK45 | 850 | 550 | GALV | DMB |  | Rektangulärt brand/brandgasspjäll WK45 500pa motoriserat med Belimo BFN 230V | 12129 | 129 - Brandspjäll Cirkulära & Rektangulära
163838 | WK45 | 850 | 600 | GALV | DMB |  | Rektangulärt brand/brandgasspjäll WK45 500pa motoriserat med Belimo BFN 230V | 12322 | 129 - Brandspjäll Cirkulära & Rektangulära
163839 | WK45 | 850 | 650 | GALV | DMB |  | Rektangulärt brand/brandgasspjäll WK45 500pa motoriserat med Belimo BFN 230V | 12504 | 129 - Brandspjäll Cirkulära & Rektangulära
163840 | WK45 | 850 | 700 | GALV | DMB |  | Rektangulärt brand/brandgasspjäll WK45 500pa motoriserat med Belimo BFN 230V | 12717 | 129 - Brandspjäll Cirkulära & Rektangulära
163841 | WK45 | 850 | 750 | GALV | DMB |  | Rektangulärt brand/brandgasspjäll WK45 500pa motoriserat med Belimo BFN 230V | 12898 | 129 - Brandspjäll Cirkulära & Rektangulära
163842 | WK45 | 850 | 800 | GALV | DMB |  | Rektangulärt brand/brandgasspjäll WK45 500pa motoriserat med Belimo BFN 230V | 13079 | 129 - Brandspjäll Cirkulära & Rektangulära
163843 | WK45 | 900 | 200 | GALV | DMB |  | Rektangulärt brand/brandgasspjäll WK45 500pa motoriserat med Belimo BFN 230V | 10854 | 129 - Brandspjäll Cirkulära & Rektangulära
163844 | WK45 | 900 | 250 | GALV | DMB |  | Rektangulärt brand/brandgasspjäll WK45 500pa motoriserat med Belimo BFN 230V | 11010 | 129 - Brandspjäll Cirkulära & Rektangulära
163845 | WK45 | 900 | 300 | GALV | DMB |  | Rektangulärt brand/brandgasspjäll WK45 500pa motoriserat med Belimo BFN 230V | 11207 | 129 - Brandspjäll Cirkulära & Rektangulära
163846 | WK45 | 900 | 350 | GALV | DMB |  | Rektangulärt brand/brandgasspjäll WK45 500pa motoriserat med Belimo BFN 230V | 11411 | 129 - Brandspjäll Cirkulära & Rektangulära
163847 | WK45 | 900 | 400 | GALV | DMB |  | Rektangulärt brand/brandgasspjäll WK45 500pa motoriserat med Belimo BFN 230V | 11681 | 129 - Brandspjäll Cirkulära & Rektangulära
163848 | WK45 | 900 | 450 | GALV | DMB |  | Rektangulärt brand/brandgasspjäll WK45 500pa motoriserat med Belimo BFN 230V | 11868 | 129 - Brandspjäll Cirkulära & Rektangulära
163849 | WK45 | 900 | 500 | GALV | DMB |  | Rektangulärt brand/brandgasspjäll WK45 500pa motoriserat med Belimo BFN 230V | 12085 | 129 - Brandspjäll Cirkulära & Rektangulära
163850 | WK45 | 900 | 550 | GALV | DMB |  | Rektangulärt brand/brandgasspjäll WK45 500pa motoriserat med Belimo BFN 230V | 12273 | 129 - Brandspjäll Cirkulära & Rektangulära
163851 | WK45 | 900 | 600 | GALV | DMB |  | Rektangulärt brand/brandgasspjäll WK45 500pa motoriserat med Belimo BFN 230V | 12472 | 129 - Brandspjäll Cirkulära & Rektangulära
163852 | WK45 | 900 | 650 | GALV | DMB |  | Rektangulärt brand/brandgasspjäll WK45 500pa motoriserat med Belimo BFN 230V | 12659 | 129 - Brandspjäll Cirkulära & Rektangulära
163853 | WK45 | 900 | 700 | GALV | DMB |  | Rektangulärt brand/brandgasspjäll WK45 500pa motoriserat med Belimo BFN 230V | 12879 | 129 - Brandspjäll Cirkulära & Rektangulära
163854 | WK45 | 900 | 750 | GALV | DMB |  | Rektangulärt brand/brandgasspjäll WK45 500pa motoriserat med Belimo BFN 230V | 13065 | 129 - Brandspjäll Cirkulära & Rektangulära
163855 | WK45 | 900 | 800 | GALV | DMB |  | Rektangulärt brand/brandgasspjäll WK45 500pa motoriserat med Belimo BFN 230V | 13254 | 129 - Brandspjäll Cirkulära & Rektangulära
163856 | WK45 | 950 | 200 | GALV | DMB |  | Rektangulärt brand/brandgasspjäll WK45 500pa motoriserat med Belimo BFN 230V | 10969 | 129 - Brandspjäll Cirkulära & Rektangulära
163857 | WK45 | 950 | 250 | GALV | DMB |  | Rektangulärt brand/brandgasspjäll WK45 500pa motoriserat med Belimo BFN 230V | 11132 | 129 - Brandspjäll Cirkulära & Rektangulära
163858 | WK45 | 950 | 300 | GALV | DMB |  | Rektangulärt brand/brandgasspjäll WK45 500pa motoriserat med Belimo BFN 230V | 11334 | 129 - Brandspjäll Cirkulära & Rektangulära
163859 | WK45 | 950 | 350 | GALV | DMB |  | Rektangulärt brand/brandgasspjäll WK45 500pa motoriserat med Belimo BFN 230V | 11616 | 129 - Brandspjäll Cirkulära & Rektangulära
163860 | WK45 | 950 | 400 | GALV | DMB |  | Rektangulärt brand/brandgasspjäll WK45 500pa motoriserat med Belimo BFN 230V | 11822 | 129 - Brandspjäll Cirkulära & Rektangulära
163861 | WK45 | 950 | 450 | GALV | DMB |  | Rektangulärt brand/brandgasspjäll WK45 500pa motoriserat med Belimo BFN 230V | 12015 | 129 - Brandspjäll Cirkulära & Rektangulära
163862 | WK45 | 950 | 500 | GALV | DMB |  | Rektangulärt brand/brandgasspjäll WK45 500pa motoriserat med Belimo BFN 230V | 12241 | 129 - Brandspjäll Cirkulära & Rektangulära
163863 | WK45 | 950 | 550 | GALV | DMB |  | Rektangulärt brand/brandgasspjäll WK45 500pa motoriserat med Belimo BFN 230V | 12435 | 129 - Brandspjäll Cirkulära & Rektangulära
163864 | WK45 | 950 | 600 | GALV | DMB |  | Rektangulärt brand/brandgasspjäll WK45 500pa motoriserat med Belimo BFN 230V | 12640 | 129 - Brandspjäll Cirkulära & Rektangulära
163865 | WK45 | 950 | 650 | GALV | DMB |  | Rektangulärt brand/brandgasspjäll WK45 500pa motoriserat med Belimo BFN 230V | 12835 | 129 - Brandspjäll Cirkulära & Rektangulära
163866 | WK45 | 950 | 700 | GALV | DMB |  | Rektangulärt brand/brandgasspjäll WK45 500pa motoriserat med Belimo BFN 230V | 13059 | 129 - Brandspjäll Cirkulära & Rektangulära
163867 | WK45 | 950 | 750 | GALV | DMB |  | Rektangulärt brand/brandgasspjäll WK45 500pa motoriserat med Belimo BFN 230V | 13255 | 129 - Brandspjäll Cirkulära & Rektangulära
163868 | WK45 | 950 | 800 | GALV | DMB |  | Rektangulärt brand/brandgasspjäll WK45 500pa motoriserat med Belimo BFN 230V | 13448 | 129 - Brandspjäll Cirkulära & Rektangulära
163869 | WK45 | 1000 | 200 | GALV | DMB |  | Rektangulärt brand/brandgasspjäll WK45 500pa motoriserat med Belimo BFN 230V | 11065 | 129 - Brandspjäll Cirkulära & Rektangulära
163870 | WK45 | 1000 | 250 | GALV | DMB |  | Rektangulärt brand/brandgasspjäll WK45 500pa motoriserat med Belimo BFN 230V | 11234 | 129 - Brandspjäll Cirkulära & Rektangulära
163871 | WK45 | 1000 | 300 | GALV | DMB |  | Rektangulärt brand/brandgasspjäll WK45 500pa motoriserat med Belimo BFN 230V | 11516 | 129 - Brandspjäll Cirkulära & Rektangulära
163872 | WK45 | 1000 | 350 | GALV | DMB |  | Rektangulärt brand/brandgasspjäll WK45 500pa motoriserat med Belimo BFN 230V | 11733 | 129 - Brandspjäll Cirkulära & Rektangulära
163873 | WK45 | 1000 | 400 | GALV | DMB |  | Rektangulärt brand/brandgasspjäll WK45 500pa motoriserat med Belimo BFN 230V | 11946 | 129 - Brandspjäll Cirkulära & Rektangulära
163874 | WK45 | 1000 | 450 | GALV | DMB |  | Rektangulärt brand/brandgasspjäll WK45 500pa motoriserat med Belimo BFN 230V | 12146 | 129 - Brandspjäll Cirkulära & Rektangulära
163875 | WK45 | 1000 | 500 | GALV | DMB |  | Rektangulärt brand/brandgasspjäll WK45 500pa motoriserat med Belimo BFN 230V | 12375 | 129 - Brandspjäll Cirkulära & Rektangulära
163876 | WK45 | 1000 | 550 | GALV | DMB |  | Rektangulärt brand/brandgasspjäll WK45 500pa motoriserat med Belimo BFN 230V | 12576 | 129 - Brandspjäll Cirkulära & Rektangulära
163877 | WK45 | 1000 | 600 | GALV | DMB |  | Rektangulärt brand/brandgasspjäll WK45 500pa motoriserat med Belimo BFN 230V | 12788 | 129 - Brandspjäll Cirkulära & Rektangulära
163878 | WK45 | 1000 | 650 | GALV | DMB |  | Rektangulärt brand/brandgasspjäll WK45 500pa motoriserat med Belimo BFN 230V | 12988 | 129 - Brandspjäll Cirkulära & Rektangulära
163879 | WK45 | 1000 | 700 | GALV | DMB |  | Rektangulärt brand/brandgasspjäll WK45 500pa motoriserat med Belimo BFN 230V | 13222 | 129 - Brandspjäll Cirkulära & Rektangulära
163880 | WK45 | 1000 | 750 | GALV | DMB |  | Rektangulärt brand/brandgasspjäll WK45 500pa motoriserat med Belimo BFN 230V | 13422 | 129 - Brandspjäll Cirkulära & Rektangulära
163881 | WK45 | 1000 | 800 | GALV | DGB |  | Rektangulärt brand/brandgasspjäll WK45 500pa motoriserat med Belimo BF 230V | 15614 | 129 - Brandspjäll Cirkulära & Rektangulära
163882 | WK45 | 1050 | 200 | GALV | DMB |  | Rektangulärt brand/brandgasspjäll WK45 500pa motoriserat med Belimo BFN 230V | 11172 | 129 - Brandspjäll Cirkulära & Rektangulära
163883 | WK45 | 1050 | 250 | GALV | DMB |  | Rektangulärt brand/brandgasspjäll WK45 500pa motoriserat med Belimo BFN 230V | 11418 | 129 - Brandspjäll Cirkulära & Rektangulära
163884 | WK45 | 1050 | 300 | GALV | DMB |  | Rektangulärt brand/brandgasspjäll WK45 500pa motoriserat med Belimo BFN 230V | 11637 | 129 - Brandspjäll Cirkulära & Rektangulära
163885 | WK45 | 1050 | 350 | GALV | DMB |  | Rektangulärt brand/brandgasspjäll WK45 500pa motoriserat med Belimo BFN 230V | 11861 | 129 - Brandspjäll Cirkulära & Rektangulära
163886 | WK45 | 1050 | 400 | GALV | DMB |  | Rektangulärt brand/brandgasspjäll WK45 500pa motoriserat med Belimo BFN 230V | 12081 | 129 - Brandspjäll Cirkulära & Rektangulära
163887 | WK45 | 1050 | 450 | GALV | DMB |  | Rektangulärt brand/brandgasspjäll WK45 500pa motoriserat med Belimo BFN 230V | 12287 | 129 - Brandspjäll Cirkulära & Rektangulära
163888 | WK45 | 1050 | 500 | GALV | DMB |  | Rektangulärt brand/brandgasspjäll WK45 500pa motoriserat med Belimo BFN 230V | 12525 | 129 - Brandspjäll Cirkulära & Rektangulära
163889 | WK45 | 1050 | 550 | GALV | DMB |  | Rektangulärt brand/brandgasspjäll WK45 500pa motoriserat med Belimo BFN 230V | 12730 | 129 - Brandspjäll Cirkulära & Rektangulära
163890 | WK45 | 1050 | 600 | GALV | DMB |  | Rektangulärt brand/brandgasspjäll WK45 500pa motoriserat med Belimo BFN 230V | 12950 | 129 - Brandspjäll Cirkulära & Rektangulära
163891 | WK45 | 1050 | 650 | GALV | DMB |  | Rektangulärt brand/brandgasspjäll WK45 500pa motoriserat med Belimo BFN 230V | 13158 | 129 - Brandspjäll Cirkulära & Rektangulära
163892 | WK45 | 1050 | 700 | GALV | DMB |  | Rektangulärt brand/brandgasspjäll WK45 500pa motoriserat med Belimo BFN 230V | 13395 | 129 - Brandspjäll Cirkulära & Rektangulära
163893 | WK45 | 1050 | 750 | GALV | DMB |  | Rektangulärt brand/brandgasspjäll WK45 500pa motoriserat med Belimo BFN 230V | 13604 | 129 - Brandspjäll Cirkulära & Rektangulära
163894 | WK45 | 1050 | 800 | GALV | DGB |  | Rektangulärt brand/brandgasspjäll WK45 500pa motoriserat med Belimo BF 230V | 15802 | 129 - Brandspjäll Cirkulära & Rektangulära
163895 | WK45 | 1100 | 200 | GALV | DMB |  | Rektangulärt brand/brandgasspjäll WK45 500pa motoriserat med Belimo BFN 230V | 11339 | 129 - Brandspjäll Cirkulära & Rektangulära
163896 | WK45 | 1100 | 250 | GALV | DMB |  | Rektangulärt brand/brandgasspjäll WK45 500pa motoriserat med Belimo BFN 230V | 11522 | 129 - Brandspjäll Cirkulära & Rektangulära
163897 | WK45 | 1100 | 300 | GALV | DMB |  | Rektangulärt brand/brandgasspjäll WK45 500pa motoriserat med Belimo BFN 230V | 11747 | 129 - Brandspjäll Cirkulära & Rektangulära
163898 | WK45 | 1100 | 350 | GALV | DMB |  | Rektangulärt brand/brandgasspjäll WK45 500pa motoriserat med Belimo BFN 230V | 11978 | 129 - Brandspjäll Cirkulära & Rektangulära
163899 | WK45 | 1100 | 400 | GALV | DMB |  | Rektangulärt brand/brandgasspjäll WK45 500pa motoriserat med Belimo BFN 230V | 12204 | 129 - Brandspjäll Cirkulära & Rektangulära
163900 | WK45 | 1100 | 450 | GALV | DMB |  | Rektangulärt brand/brandgasspjäll WK45 500pa motoriserat med Belimo BFN 230V | 12415 | 129 - Brandspjäll Cirkulära & Rektangulära
163901 | WK45 | 1100 | 500 | GALV | DMB |  | Rektangulärt brand/brandgasspjäll WK45 500pa motoriserat med Belimo BFN 230V | 12660 | 129 - Brandspjäll Cirkulära & Rektangulära
163902 | WK45 | 1100 | 550 | GALV | DMB |  | Rektangulärt brand/brandgasspjäll WK45 500pa motoriserat med Belimo BFN 230V | 12874 | 129 - Brandspjäll Cirkulära & Rektangulära
163903 | WK45 | 1100 | 600 | GALV | DMB |  | Rektangulärt brand/brandgasspjäll WK45 500pa motoriserat med Belimo BFN 230V | 13100 | 129 - Brandspjäll Cirkulära & Rektangulära
163904 | WK45 | 1100 | 650 | GALV | DMB |  | Rektangulärt brand/brandgasspjäll WK45 500pa motoriserat med Belimo BFN 230V | 13312 | 129 - Brandspjäll Cirkulära & Rektangulära
163905 | WK45 | 1100 | 700 | GALV | DMB |  | Rektangulärt brand/brandgasspjäll WK45 500pa motoriserat med Belimo BFN 230V | 13557 | 129 - Brandspjäll Cirkulära & Rektangulära
163906 | WK45 | 1100 | 750 | GALV | DGB |  | Rektangulärt brand/brandgasspjäll WK45 500pa motoriserat med Belimo BF 230V | 15764 | 129 - Brandspjäll Cirkulära & Rektangulära
163907 | WK45 | 1100 | 800 | GALV | DGB |  | Rektangulärt brand/brandgasspjäll WK45 500pa motoriserat med Belimo BF 230V | 15978 | 129 - Brandspjäll Cirkulära & Rektangulära
163908 | WK45 | 1150 | 200 | GALV | DMB |  | Rektangulärt brand/brandgasspjäll WK45 500pa motoriserat med Belimo BFN 230V | 11438 | 129 - Brandspjäll Cirkulära & Rektangulära
163909 | WK45 | 1150 | 250 | GALV | DMB |  | Rektangulärt brand/brandgasspjäll WK45 500pa motoriserat med Belimo BFN 230V | 11627 | 129 - Brandspjäll Cirkulära & Rektangulära
163910 | WK45 | 1150 | 300 | GALV | DMB |  | Rektangulärt brand/brandgasspjäll WK45 500pa motoriserat med Belimo BFN 230V | 11858 | 129 - Brandspjäll Cirkulära & Rektangulära
163911 | WK45 | 1150 | 350 | GALV | DMB |  | Rektangulärt brand/brandgasspjäll WK45 500pa motoriserat med Belimo BFN 230V | 12093 | 129 - Brandspjäll Cirkulära & Rektangulära
163912 | WK45 | 1150 | 400 | GALV | DMB |  | Rektangulärt brand/brandgasspjäll WK45 500pa motoriserat med Belimo BFN 230V | 12327 | 129 - Brandspjäll Cirkulära & Rektangulära
163913 | WK45 | 1150 | 450 | GALV | DMB |  | Rektangulärt brand/brandgasspjäll WK45 500pa motoriserat med Belimo BFN 230V | 12548 | 129 - Brandspjäll Cirkulära & Rektangulära
163914 | WK45 | 1150 | 500 | GALV | DMB |  | Rektangulärt brand/brandgasspjäll WK45 500pa motoriserat med Belimo BFN 230V | 12796 | 129 - Brandspjäll Cirkulära & Rektangulära
163915 | WK45 | 1150 | 550 | GALV | DMB |  | Rektangulärt brand/brandgasspjäll WK45 500pa motoriserat med Belimo BFN 230V | 13017 | 129 - Brandspjäll Cirkulära & Rektangulära
163916 | WK45 | 1150 | 600 | GALV | DMB |  | Rektangulärt brand/brandgasspjäll WK45 500pa motoriserat med Belimo BFN 230V | 13250 | 129 - Brandspjäll Cirkulära & Rektangulära
163917 | WK45 | 1150 | 650 | GALV | DMB |  | Rektangulärt brand/brandgasspjäll WK45 500pa motoriserat med Belimo BFN 230V | 13469 | 129 - Brandspjäll Cirkulära & Rektangulära
163918 | WK45 | 1150 | 700 | GALV | DGB |  | Rektangulärt brand/brandgasspjäll WK45 500pa motoriserat med Belimo BF 230V | 15711 | 129 - Brandspjäll Cirkulära & Rektangulära
163919 | WK45 | 1150 | 750 | GALV | DGB |  | Rektangulärt brand/brandgasspjäll WK45 500pa motoriserat med Belimo BF 230V | 15933 | 129 - Brandspjäll Cirkulära & Rektangulära
163920 | WK45 | 1150 | 800 | GALV | DGB |  | Rektangulärt brand/brandgasspjäll WK45 500pa motoriserat med Belimo BF 230V | 16152 | 129 - Brandspjäll Cirkulära & Rektangulära
163921 | WK45 | 1200 | 200 | GALV | DMB |  | Rektangulärt brand/brandgasspjäll WK45 500pa motoriserat med Belimo BFN 230V | 11536 | 129 - Brandspjäll Cirkulära & Rektangulära
163922 | WK45 | 1200 | 250 | GALV | DMB |  | Rektangulärt brand/brandgasspjäll WK45 500pa motoriserat med Belimo BFN 230V | 11730 | 129 - Brandspjäll Cirkulära & Rektangulära
163923 | WK45 | 1200 | 300 | GALV | DMB |  | Rektangulärt brand/brandgasspjäll WK45 500pa motoriserat med Belimo BFN 230V | 11967 | 129 - Brandspjäll Cirkulära & Rektangulära
163924 | WK45 | 1200 | 350 | GALV | DMB |  | Rektangulärt brand/brandgasspjäll WK45 500pa motoriserat med Belimo BFN 230V | 12211 | 129 - Brandspjäll Cirkulära & Rektangulära
163925 | WK45 | 1200 | 400 | GALV | DMB |  | Rektangulärt brand/brandgasspjäll WK45 500pa motoriserat med Belimo BFN 230V | 12449 | 129 - Brandspjäll Cirkulära & Rektangulära
163926 | WK45 | 1200 | 450 | GALV | DMB |  | Rektangulärt brand/brandgasspjäll WK45 500pa motoriserat med Belimo BFN 230V | 12676 | 129 - Brandspjäll Cirkulära & Rektangulära
163927 | WK45 | 1200 | 500 | GALV | DMB |  | Rektangulärt brand/brandgasspjäll WK45 500pa motoriserat med Belimo BFN 230V | 12934 | 129 - Brandspjäll Cirkulära & Rektangulära
163928 | WK45 | 1200 | 550 | GALV | DMB |  | Rektangulärt brand/brandgasspjäll WK45 500pa motoriserat med Belimo BFN 230V | 13159 | 129 - Brandspjäll Cirkulära & Rektangulära
163929 | WK45 | 1200 | 600 | GALV | DMB |  | Rektangulärt brand/brandgasspjäll WK45 500pa motoriserat med Belimo BFN 230V | 13396 | 129 - Brandspjäll Cirkulära & Rektangulära
163930 | WK45 | 1200 | 650 | GALV | DMB |  | Rektangulärt brand/brandgasspjäll WK45 500pa motoriserat med Belimo BFN 230V | 13623 | 129 - Brandspjäll Cirkulära & Rektangulära
163931 | WK45 | 1200 | 700 | GALV | DGB |  | Rektangulärt brand/brandgasspjäll WK45 500pa motoriserat med Belimo BF 230V | 15873 | 129 - Brandspjäll Cirkulära & Rektangulära
163932 | WK45 | 1200 | 750 | GALV | DGB |  | Rektangulärt brand/brandgasspjäll WK45 500pa motoriserat med Belimo BF 230V | 16101 | 129 - Brandspjäll Cirkulära & Rektangulära
163933 | WK45 | 1200 | 800 | GALV | DGB |  | Rektangulärt brand/brandgasspjäll WK45 500pa motoriserat med Belimo BF 230V | 16328 | 129 - Brandspjäll Cirkulära & Rektangulära
163934 | WK45 | 1250 | 200 | GALV | DMB |  | Rektangulärt brand/brandgasspjäll WK45 500pa motoriserat med Belimo BFN 230V | 11633 | 129 - Brandspjäll Cirkulära & Rektangulära
163935 | WK45 | 1250 | 250 | GALV | DMB |  | Rektangulärt brand/brandgasspjäll WK45 500pa motoriserat med Belimo BFN 230V | 11835 | 129 - Brandspjäll Cirkulära & Rektangulära
163936 | WK45 | 1250 | 300 | GALV | DMB |  | Rektangulärt brand/brandgasspjäll WK45 500pa motoriserat med Belimo BFN 230V | 12078 | 129 - Brandspjäll Cirkulära & Rektangulära
163937 | WK45 | 1250 | 350 | GALV | DMB |  | Rektangulärt brand/brandgasspjäll WK45 500pa motoriserat med Belimo BFN 230V | 12328 | 129 - Brandspjäll Cirkulära & Rektangulära
163938 | WK45 | 1250 | 400 | GALV | DMB |  | Rektangulärt brand/brandgasspjäll WK45 500pa motoriserat med Belimo BFN 230V | 12572 | 129 - Brandspjäll Cirkulära & Rektangulära
163939 | WK45 | 1250 | 450 | GALV | DMB |  | Rektangulärt brand/brandgasspjäll WK45 500pa motoriserat med Belimo BFN 230V | 12805 | 129 - Brandspjäll Cirkulära & Rektangulära
163940 | WK45 | 1250 | 500 | GALV | DMB |  | Rektangulärt brand/brandgasspjäll WK45 500pa motoriserat med Belimo BFN 230V | 13069 | 129 - Brandspjäll Cirkulära & Rektangulära
163941 | WK45 | 1250 | 550 | GALV | DMB |  | Rektangulärt brand/brandgasspjäll WK45 500pa motoriserat med Belimo BFN 230V | 13301 | 129 - Brandspjäll Cirkulära & Rektangulära
163942 | WK45 | 1250 | 600 | GALV | DMB |  | Rektangulärt brand/brandgasspjäll WK45 500pa motoriserat med Belimo BFN 230V | 13547 | 129 - Brandspjäll Cirkulära & Rektangulära
163943 | WK45 | 1250 | 650 | GALV | DGB |  | Rektangulärt brand/brandgasspjäll WK45 500pa motoriserat med Belimo BF 230V | 15771 | 129 - Brandspjäll Cirkulära & Rektangulära
163944 | WK45 | 1250 | 700 | GALV | DGB |  | Rektangulärt brand/brandgasspjäll WK45 500pa motoriserat med Belimo BF 230V | 16037 | 129 - Brandspjäll Cirkulära & Rektangulära
163945 | WK45 | 1250 | 750 | GALV | DGB |  | Rektangulärt brand/brandgasspjäll WK45 500pa motoriserat med Belimo BF 230V | 16269 | 129 - Brandspjäll Cirkulära & Rektangulära
163946 | WK45 | 1250 | 800 | GALV | DGB |  | Rektangulärt brand/brandgasspjäll WK45 500pa motoriserat med Belimo BF 230V | 16503 | 129 - Brandspjäll Cirkulära & Rektangulära
163947 | WK45 | 1300 | 200 | GALV | DMB |  | Rektangulärt brand/brandgasspjäll WK45 500pa motoriserat med Belimo BFN 230V | 11729 | 129 - Brandspjäll Cirkulära & Rektangulära
163948 | WK45 | 1300 | 250 | GALV | DMB |  | Rektangulärt brand/brandgasspjäll WK45 500pa motoriserat med Belimo BFN 230V | 11938 | 129 - Brandspjäll Cirkulära & Rektangulära
163949 | WK45 | 1300 | 300 | GALV | DMB |  | Rektangulärt brand/brandgasspjäll WK45 500pa motoriserat med Belimo BFN 230V | 12189 | 129 - Brandspjäll Cirkulära & Rektangulära
163950 | WK45 | 1300 | 350 | GALV | DMB |  | Rektangulärt brand/brandgasspjäll WK45 500pa motoriserat med Belimo BFN 230V | 12444 | 129 - Brandspjäll Cirkulära & Rektangulära
163951 | WK45 | 1300 | 400 | GALV | DMB |  | Rektangulärt brand/brandgasspjäll WK45 500pa motoriserat med Belimo BFN 230V | 12696 | 129 - Brandspjäll Cirkulära & Rektangulära
163952 | WK45 | 1300 | 450 | GALV | DMB |  | Rektangulärt brand/brandgasspjäll WK45 500pa motoriserat med Belimo BFN 230V | 12935 | 129 - Brandspjäll Cirkulära & Rektangulära
163953 | WK45 | 1300 | 500 | GALV | DMB |  | Rektangulärt brand/brandgasspjäll WK45 500pa motoriserat med Belimo BFN 230V | 13204 | 129 - Brandspjäll Cirkulära & Rektangulära
163954 | WK45 | 1300 | 550 | GALV | DMB |  | Rektangulärt brand/brandgasspjäll WK45 500pa motoriserat med Belimo BFN 230V | 13446 | 129 - Brandspjäll Cirkulära & Rektangulära
163955 | WK45 | 1300 | 600 | GALV | DMB |  | Rektangulärt brand/brandgasspjäll WK45 500pa motoriserat med Belimo BFN 230V | 13696 | 129 - Brandspjäll Cirkulära & Rektangulära
163956 | WK45 | 1300 | 650 | GALV | DGB |  | Rektangulärt brand/brandgasspjäll WK45 500pa motoriserat med Belimo BF 230V | 15926 | 129 - Brandspjäll Cirkulära & Rektangulära
163957 | WK45 | 1300 | 700 | GALV | DGB |  | Rektangulärt brand/brandgasspjäll WK45 500pa motoriserat med Belimo BF 230V | 16198 | 129 - Brandspjäll Cirkulära & Rektangulära
163958 | WK45 | 1300 | 750 | GALV | DGB |  | Rektangulärt brand/brandgasspjäll WK45 500pa motoriserat med Belimo BF 230V | 16437 | 129 - Brandspjäll Cirkulära & Rektangulära
163959 | WK45 | 1300 | 800 | GALV | DGB |  | Rektangulärt brand/brandgasspjäll WK45 500pa motoriserat med Belimo BF 230V | 16677 | 129 - Brandspjäll Cirkulära & Rektangulära
163960 | WK45 | 1350 | 200 | GALV | DMB |  | Rektangulärt brand/brandgasspjäll WK45 500pa motoriserat med Belimo BFN 230V | 11856 | 129 - Brandspjäll Cirkulära & Rektangulära
163961 | WK45 | 1350 | 250 | GALV | DMB |  | Rektangulärt brand/brandgasspjäll WK45 500pa motoriserat med Belimo BFN 230V | 12072 | 129 - Brandspjäll Cirkulära & Rektangulära
163962 | WK45 | 1350 | 300 | GALV | DMB |  | Rektangulärt brand/brandgasspjäll WK45 500pa motoriserat med Belimo BFN 230V | 12328 | 129 - Brandspjäll Cirkulära & Rektangulära
163963 | WK45 | 1350 | 350 | GALV | DMB |  | Rektangulärt brand/brandgasspjäll WK45 500pa motoriserat med Belimo BFN 230V | 12592 | 129 - Brandspjäll Cirkulära & Rektangulära
163964 | WK45 | 1350 | 400 | GALV | DMB |  | Rektangulärt brand/brandgasspjäll WK45 500pa motoriserat med Belimo BFN 230V | 12849 | 129 - Brandspjäll Cirkulära & Rektangulära
163965 | WK45 | 1350 | 450 | GALV | DMB |  | Rektangulärt brand/brandgasspjäll WK45 500pa motoriserat med Belimo BFN 230V | 13096 | 129 - Brandspjäll Cirkulära & Rektangulära
163966 | WK45 | 1350 | 500 | GALV | DMB |  | Rektangulärt brand/brandgasspjäll WK45 500pa motoriserat med Belimo BFN 230V | 13374 | 129 - Brandspjäll Cirkulära & Rektangulära
163967 | WK45 | 1350 | 550 | GALV | DMB |  | Rektangulärt brand/brandgasspjäll WK45 500pa motoriserat med Belimo BFN 230V | 13618 | 129 - Brandspjäll Cirkulära & Rektangulära
163968 | WK45 | 1350 | 600 | GALV | DGB |  | Rektangulärt brand/brandgasspjäll WK45 500pa motoriserat med Belimo BF 230V | 15869 | 129 - Brandspjäll Cirkulära & Rektangulära
163969 | WK45 | 1350 | 650 | GALV | DGB |  | Rektangulärt brand/brandgasspjäll WK45 500pa motoriserat med Belimo BF 230V | 16115 | 129 - Brandspjäll Cirkulära & Rektangulära
163970 | WK45 | 1350 | 700 | GALV | DGB |  | Rektangulärt brand/brandgasspjäll WK45 500pa motoriserat med Belimo BF 230V | 16393 | 129 - Brandspjäll Cirkulära & Rektangulära
163971 | WK45 | 1350 | 750 | GALV | DGB |  | Rektangulärt brand/brandgasspjäll WK45 500pa motoriserat med Belimo BF 230V | 16639 | 129 - Brandspjäll Cirkulära & Rektangulära
163972 | WK45 | 1350 | 800 | GALV | DGB |  | Rektangulärt brand/brandgasspjäll WK45 500pa motoriserat med Belimo BF 230V | 16885 | 129 - Brandspjäll Cirkulära & Rektangulära
163973 | WK45 | 1400 | 200 | GALV | DMB |  | Rektangulärt brand/brandgasspjäll WK45 500pa motoriserat med Belimo BFN 230V | 11954 | 129 - Brandspjäll Cirkulära & Rektangulära
163974 | WK45 | 1400 | 250 | GALV | DMB |  | Rektangulärt brand/brandgasspjäll WK45 500pa motoriserat med Belimo BFN 230V | 12174 | 129 - Brandspjäll Cirkulära & Rektangulära
163975 | WK45 | 1400 | 300 | GALV | DMB |  | Rektangulärt brand/brandgasspjäll WK45 500pa motoriserat med Belimo BFN 230V | 12438 | 129 - Brandspjäll Cirkulära & Rektangulära
163976 | WK45 | 1400 | 350 | GALV | DMB |  | Rektangulärt brand/brandgasspjäll WK45 500pa motoriserat med Belimo BFN 230V | 12710 | 129 - Brandspjäll Cirkulära & Rektangulära
163977 | WK45 | 1400 | 400 | GALV | DMB |  | Rektangulärt brand/brandgasspjäll WK45 500pa motoriserat med Belimo BFN 230V | 12974 | 129 - Brandspjäll Cirkulära & Rektangulära
163978 | WK45 | 1400 | 450 | GALV | DMB |  | Rektangulärt brand/brandgasspjäll WK45 500pa motoriserat med Belimo BFN 230V | 13225 | 129 - Brandspjäll Cirkulära & Rektangulära
163979 | WK45 | 1400 | 500 | GALV | DMB |  | Rektangulärt brand/brandgasspjäll WK45 500pa motoriserat med Belimo BFN 230V | 13509 | 129 - Brandspjäll Cirkulära & Rektangulära
163980 | WK45 | 1400 | 550 | GALV | DMB |  | Rektangulärt brand/brandgasspjäll WK45 500pa motoriserat med Belimo BFN 230V | 13762 | 129 - Brandspjäll Cirkulära & Rektangulära
163981 | WK45 | 1400 | 600 | GALV | DGB |  | Rektangulärt brand/brandgasspjäll WK45 500pa motoriserat med Belimo BF 230V | 16018 | 129 - Brandspjäll Cirkulära & Rektangulära
163982 | WK45 | 1400 | 650 | GALV | DGB |  | Rektangulärt brand/brandgasspjäll WK45 500pa motoriserat med Belimo BF 230V | 16270 | 129 - Brandspjäll Cirkulära & Rektangulära
163983 | WK45 | 1400 | 700 | GALV | DGB |  | Rektangulärt brand/brandgasspjäll WK45 500pa motoriserat med Belimo BF 230V | 16555 | 129 - Brandspjäll Cirkulära & Rektangulära
163984 | WK45 | 1400 | 750 | GALV | DGB |  | Rektangulärt brand/brandgasspjäll WK45 500pa motoriserat med Belimo BF 230V | 16808 | 129 - Brandspjäll Cirkulära & Rektangulära
163985 | WK45 | 1400 | 800 | GALV | DGB |  | Rektangulärt brand/brandgasspjäll WK45 500pa motoriserat med Belimo BF 230V | 17061 | 129 - Brandspjäll Cirkulära & Rektangulära
163986 | WK45 | 1450 | 200 | GALV | DMB |  | Rektangulärt brand/brandgasspjäll WK45 500pa motoriserat med Belimo BFN 230V | 12051 | 129 - Brandspjäll Cirkulära & Rektangulära
163987 | WK45 | 1450 | 250 | GALV | DMB |  | Rektangulärt brand/brandgasspjäll WK45 500pa motoriserat med Belimo BFN 230V | 12279 | 129 - Brandspjäll Cirkulära & Rektangulära
163988 | WK45 | 1450 | 300 | GALV | DMB |  | Rektangulärt brand/brandgasspjäll WK45 500pa motoriserat med Belimo BFN 230V | 12550 | 129 - Brandspjäll Cirkulära & Rektangulära
163989 | WK45 | 1450 | 350 | GALV | DMB |  | Rektangulärt brand/brandgasspjäll WK45 500pa motoriserat med Belimo BFN 230V | 12825 | 129 - Brandspjäll Cirkulära & Rektangulära
163990 | WK45 | 1450 | 400 | GALV | DMB |  | Rektangulärt brand/brandgasspjäll WK45 500pa motoriserat med Belimo BFN 230V | 13097 | 129 - Brandspjäll Cirkulära & Rektangulära
163991 | WK45 | 1450 | 450 | GALV | DMB |  | Rektangulärt brand/brandgasspjäll WK45 500pa motoriserat med Belimo BFN 230V | 13354 | 129 - Brandspjäll Cirkulära & Rektangulära
163992 | WK45 | 1450 | 500 | GALV | DMB |  | Rektangulärt brand/brandgasspjäll WK45 500pa motoriserat med Belimo BFN 230V | 13646 | 129 - Brandspjäll Cirkulära & Rektangulära
163993 | WK45 | 1450 | 550 | GALV | DMB |  | Rektangulärt brand/brandgasspjäll WK45 500pa motoriserat med Belimo BFN 230V | 13903 | 129 - Brandspjäll Cirkulära & Rektangulära
163994 | WK45 | 1450 | 600 | GALV | DGB |  | Rektangulärt brand/brandgasspjäll WK45 500pa motoriserat med Belimo BF 230V | 16169 | 129 - Brandspjäll Cirkulära & Rektangulära
163995 | WK45 | 1450 | 650 | GALV | DGB |  | Rektangulärt brand/brandgasspjäll WK45 500pa motoriserat med Belimo BF 230V | 16427 | 129 - Brandspjäll Cirkulära & Rektangulära
163996 | WK45 | 1450 | 700 | GALV | DGB |  | Rektangulärt brand/brandgasspjäll WK45 500pa motoriserat med Belimo BF 230V | 16718 | 129 - Brandspjäll Cirkulära & Rektangulära
163997 | WK45 | 1450 | 750 | GALV | DGB |  | Rektangulärt brand/brandgasspjäll WK45 500pa motoriserat med Belimo BF 230V | 16976 | 129 - Brandspjäll Cirkulära & Rektangulära
163998 | WK45 | 1450 | 800 | GALV | DGB |  | Rektangulärt brand/brandgasspjäll WK45 500pa motoriserat med Belimo BF 230V | 17236 | 129 - Brandspjäll Cirkulära & Rektangulära
163999 | WK45 | 1500 | 200 | GALV | DMB |  | Rektangulärt brand/brandgasspjäll WK45 500pa motoriserat med Belimo BFN 230V | 12149 | 129 - Brandspjäll Cirkulära & Rektangulära
164000 | WK45 | 1500 | 250 | GALV | DMB |  | Rektangulärt brand/brandgasspjäll WK45 500pa motoriserat med Belimo BFN 230V | 12382 | 129 - Brandspjäll Cirkulära & Rektangulära
164001 | WK45 | 1500 | 300 | GALV | DMB |  | Rektangulärt brand/brandgasspjäll WK45 500pa motoriserat med Belimo BFN 230V | 12659 | 129 - Brandspjäll Cirkulära & Rektangulära
164002 | WK45 | 1500 | 350 | GALV | DMB |  | Rektangulärt brand/brandgasspjäll WK45 500pa motoriserat med Belimo BFN 230V | 12942 | 129 - Brandspjäll Cirkulära & Rektangulära
164003 | WK45 | 1500 | 400 | GALV | DMB |  | Rektangulärt brand/brandgasspjäll WK45 500pa motoriserat med Belimo BFN 230V | 13220 | 129 - Brandspjäll Cirkulära & Rektangulära
164004 | WK45 | 1500 | 450 | GALV | DMB |  | Rektangulärt brand/brandgasspjäll WK45 500pa motoriserat med Belimo BFN 230V | 13486 | 129 - Brandspjäll Cirkulära & Rektangulära
164005 | WK45 | 1500 | 500 | GALV | DMB |  | Rektangulärt brand/brandgasspjäll WK45 500pa motoriserat med Belimo BFN 230V | 13782 | 129 - Brandspjäll Cirkulära & Rektangulära
164006 | WK45 | 1500 | 550 | GALV | DGB |  | Rektangulärt brand/brandgasspjäll WK45 500pa motoriserat med Belimo BF 230V | 16038 | 129 - Brandspjäll Cirkulära & Rektangulära
164007 | WK45 | 1500 | 600 | GALV | DGB |  | Rektangulärt brand/brandgasspjäll WK45 500pa motoriserat med Belimo BF 230V | 16316 | 129 - Brandspjäll Cirkulära & Rektangulära
164008 | WK45 | 1500 | 650 | GALV | DGB |  | Rektangulärt brand/brandgasspjäll WK45 500pa motoriserat med Belimo BF 230V | 16583 | 129 - Brandspjäll Cirkulära & Rektangulära
164009 | WK45 | 1500 | 700 | GALV | DGB |  | Rektangulärt brand/brandgasspjäll WK45 500pa motoriserat med Belimo BF 230V | 16881 | 129 - Brandspjäll Cirkulära & Rektangulära
164010 | WK45 | 1500 | 750 | GALV | DGB |  | Rektangulärt brand/brandgasspjäll WK45 500pa motoriserat med Belimo BF 230V | 17147 | 129 - Brandspjäll Cirkulära & Rektangulära
164011 | WK45 | 1500 | 800 | GALV | DGB |  | Rektangulärt brand/brandgasspjäll WK45 500pa motoriserat med Belimo BF 230V | 17411 | 129 - Brandspjäll Cirkulära & Rektangulära
164012 | WK45 | 200 | 200 | GALV | VSS |  | Rektangulärt brand/brandgasspjäll WK45 500pa motoriserat med Siemens GNA 24V | 8388 | 129 - Brandspjäll Cirkulära & Rektangulära
164013 | WK45 | 200 | 250 | GALV | VSS |  | Rektangulärt brand/brandgasspjäll WK45 500pa motoriserat med Siemens GNA 24V | 8465 | 129 - Brandspjäll Cirkulära & Rektangulära
164014 | WK45 | 200 | 300 | GALV | VSS |  | Rektangulärt brand/brandgasspjäll WK45 500pa motoriserat med Siemens GNA 24V | 8577 | 129 - Brandspjäll Cirkulära & Rektangulära
164015 | WK45 | 200 | 350 | GALV | VSS |  | Rektangulärt brand/brandgasspjäll WK45 500pa motoriserat med Siemens GNA 24V | 8700 | 129 - Brandspjäll Cirkulära & Rektangulära
164016 | WK45 | 200 | 400 | GALV | VSS |  | Rektangulärt brand/brandgasspjäll WK45 500pa motoriserat med Siemens GNA 24V | 8814 | 129 - Brandspjäll Cirkulära & Rektangulära
164017 | WK45 | 200 | 450 | GALV | VSS |  | Rektangulärt brand/brandgasspjäll WK45 500pa motoriserat med Siemens GNA 24V | 8918 | 129 - Brandspjäll Cirkulära & Rektangulära
164018 | WK45 | 200 | 500 | GALV | VSS |  | Rektangulärt brand/brandgasspjäll WK45 500pa motoriserat med Siemens GNA 24V | 9052 | 129 - Brandspjäll Cirkulära & Rektangulära
164019 | WK45 | 200 | 550 | GALV | VSS |  | Rektangulärt brand/brandgasspjäll WK45 500pa motoriserat med Siemens GNA 24V | 9155 | 129 - Brandspjäll Cirkulära & Rektangulära
164020 | WK45 | 200 | 600 | GALV | VSS |  | Rektangulärt brand/brandgasspjäll WK45 500pa motoriserat med Siemens GNA 24V | 9270 | 129 - Brandspjäll Cirkulära & Rektangulära
164021 | WK45 | 200 | 650 | GALV | VPS |  | Rektangulärt brand/brandgasspjäll WK45 500pa motoriserat med Siemens GNA 24V | 9376 | 129 - Brandspjäll Cirkulära & Rektangulära
164022 | WK45 | 250 | 200 | GALV | VSS |  | Rektangulärt brand/brandgasspjäll WK45 500pa motoriserat med Siemens GNA 24V | 8496 | 129 - Brandspjäll Cirkulära & Rektangulära
164023 | WK45 | 250 | 250 | GALV | VSS |  | Rektangulärt brand/brandgasspjäll WK45 500pa motoriserat med Siemens GNA 24V | 8574 | 129 - Brandspjäll Cirkulära & Rektangulära
164024 | WK45 | 250 | 300 | GALV | VSS |  | Rektangulärt brand/brandgasspjäll WK45 500pa motoriserat med Siemens GNA 24V | 8695 | 129 - Brandspjäll Cirkulära & Rektangulära
164025 | WK45 | 250 | 350 | GALV | VSS |  | Rektangulärt brand/brandgasspjäll WK45 500pa motoriserat med Siemens GNA 24V | 8825 | 129 - Brandspjäll Cirkulära & Rektangulära
164026 | WK45 | 250 | 400 | GALV | VSS |  | Rektangulärt brand/brandgasspjäll WK45 500pa motoriserat med Siemens GNA 24V | 8946 | 129 - Brandspjäll Cirkulära & Rektangulära
164027 | WK45 | 250 | 450 | GALV | VSS |  | Rektangulärt brand/brandgasspjäll WK45 500pa motoriserat med Siemens GNA 24V | 9057 | 129 - Brandspjäll Cirkulära & Rektangulära
164028 | WK45 | 250 | 500 | GALV | VSS |  | Rektangulärt brand/brandgasspjäll WK45 500pa motoriserat med Siemens GNA 24V | 9198 | 129 - Brandspjäll Cirkulära & Rektangulära
164029 | WK45 | 250 | 550 | GALV | VSS |  | Rektangulärt brand/brandgasspjäll WK45 500pa motoriserat med Siemens GNA 24V | 9307 | 129 - Brandspjäll Cirkulära & Rektangulära
164030 | WK45 | 250 | 600 | GALV | VSS |  | Rektangulärt brand/brandgasspjäll WK45 500pa motoriserat med Siemens GNA 24V | 9429 | 129 - Brandspjäll Cirkulära & Rektangulära
164031 | WK45 | 250 | 650 | GALV | VPS |  | Rektangulärt brand/brandgasspjäll WK45 500pa motoriserat med Siemens GNA 24V | 9542 | 129 - Brandspjäll Cirkulära & Rektangulära
164032 | WK45 | 300 | 200 | GALV | VSS |  | Rektangulärt brand/brandgasspjäll WK45 500pa motoriserat med Siemens GNA 24V | 8602 | 129 - Brandspjäll Cirkulära & Rektangulära
164033 | WK45 | 300 | 250 | GALV | VSS |  | Rektangulärt brand/brandgasspjäll WK45 500pa motoriserat med Siemens GNA 24V | 8688 | 129 - Brandspjäll Cirkulära & Rektangulära
164034 | WK45 | 300 | 300 | GALV | VSS |  | Rektangulärt brand/brandgasspjäll WK45 500pa motoriserat med Siemens GNA 24V | 8814 | 129 - Brandspjäll Cirkulära & Rektangulära
164035 | WK45 | 300 | 350 | GALV | VSS |  | Rektangulärt brand/brandgasspjäll WK45 500pa motoriserat med Siemens GNA 24V | 8950 | 129 - Brandspjäll Cirkulära & Rektangulära
164036 | WK45 | 300 | 400 | GALV | VSS |  | Rektangulärt brand/brandgasspjäll WK45 500pa motoriserat med Siemens GNA 24V | 9078 | 129 - Brandspjäll Cirkulära & Rektangulära
164037 | WK45 | 300 | 450 | GALV | VSS |  | Rektangulärt brand/brandgasspjäll WK45 500pa motoriserat med Siemens GNA 24V | 9197 | 129 - Brandspjäll Cirkulära & Rektangulära
164038 | WK45 | 300 | 500 | GALV | VSS |  | Rektangulärt brand/brandgasspjäll WK45 500pa motoriserat med Siemens GNA 24V | 9344 | 129 - Brandspjäll Cirkulära & Rektangulära
164039 | WK45 | 300 | 550 | GALV | VSS |  | Rektangulärt brand/brandgasspjäll WK45 500pa motoriserat med Siemens GNA 24V | 9459 | 129 - Brandspjäll Cirkulära & Rektangulära
164040 | WK45 | 300 | 600 | GALV | VSS |  | Rektangulärt brand/brandgasspjäll WK45 500pa motoriserat med Siemens GNA 24V | 9588 | 129 - Brandspjäll Cirkulära & Rektangulära
164041 | WK45 | 300 | 650 | GALV | VPS |  | Rektangulärt brand/brandgasspjäll WK45 500pa motoriserat med Siemens GNA 24V | 9705 | 129 - Brandspjäll Cirkulära & Rektangulära
164042 | WK45 | 300 | 700 | GALV | VPS |  | Rektangulärt brand/brandgasspjäll WK45 500pa motoriserat med Siemens GNA 24V | 9852 | 129 - Brandspjäll Cirkulära & Rektangulära
164043 | WK45 | 350 | 200 | GALV | VSS |  | Rektangulärt brand/brandgasspjäll WK45 500pa motoriserat med Siemens GNA 24V | 8716 | 129 - Brandspjäll Cirkulära & Rektangulära
164044 | WK45 | 350 | 250 | GALV | VSS |  | Rektangulärt brand/brandgasspjäll WK45 500pa motoriserat med Siemens GNA 24V | 8808 | 129 - Brandspjäll Cirkulära & Rektangulära
164045 | WK45 | 350 | 300 | GALV | VSS |  | Rektangulärt brand/brandgasspjäll WK45 500pa motoriserat med Siemens GNA 24V | 8940 | 129 - Brandspjäll Cirkulära & Rektangulära
164046 | WK45 | 350 | 350 | GALV | VSS |  | Rektangulärt brand/brandgasspjäll WK45 500pa motoriserat med Siemens GNA 24V | 9084 | 129 - Brandspjäll Cirkulära & Rektangulära
164047 | WK45 | 350 | 400 | GALV | VSS |  | Rektangulärt brand/brandgasspjäll WK45 500pa motoriserat med Siemens GNA 24V | 9218 | 129 - Brandspjäll Cirkulära & Rektangulära
164048 | WK45 | 350 | 450 | GALV | VSS |  | Rektangulärt brand/brandgasspjäll WK45 500pa motoriserat med Siemens GNA 24V | 9345 | 129 - Brandspjäll Cirkulära & Rektangulära
164049 | WK45 | 350 | 500 | GALV | VSS |  | Rektangulärt brand/brandgasspjäll WK45 500pa motoriserat med Siemens GNA 24V | 9498 | 129 - Brandspjäll Cirkulära & Rektangulära
164050 | WK45 | 350 | 550 | GALV | VSS |  | Rektangulärt brand/brandgasspjäll WK45 500pa motoriserat med Siemens GNA 24V | 9620 | 129 - Brandspjäll Cirkulära & Rektangulära
164051 | WK45 | 350 | 600 | GALV | VSS |  | Rektangulärt brand/brandgasspjäll WK45 500pa motoriserat med Siemens GNA 24V | 9755 | 129 - Brandspjäll Cirkulära & Rektangulära
164052 | WK45 | 350 | 650 | GALV | VPS |  | Rektangulärt brand/brandgasspjäll WK45 500pa motoriserat med Siemens GNA 24V | 9880 | 129 - Brandspjäll Cirkulära & Rektangulära
164053 | WK45 | 350 | 700 | GALV | VPS |  | Rektangulärt brand/brandgasspjäll WK45 500pa motoriserat med Siemens GNA 24V | 10033 | 129 - Brandspjäll Cirkulära & Rektangulära
164054 | WK45 | 400 | 200 | GALV | VSS |  | Rektangulärt brand/brandgasspjäll WK45 500pa motoriserat med Siemens GNA 24V | 8838 | 129 - Brandspjäll Cirkulära & Rektangulära
164055 | WK45 | 400 | 250 | GALV | VSS |  | Rektangulärt brand/brandgasspjäll WK45 500pa motoriserat med Siemens GNA 24V | 8938 | 129 - Brandspjäll Cirkulära & Rektangulära
164056 | WK45 | 400 | 300 | GALV | VSS |  | Rektangulärt brand/brandgasspjäll WK45 500pa motoriserat med Siemens GNA 24V | 9078 | 129 - Brandspjäll Cirkulära & Rektangulära
164057 | WK45 | 400 | 350 | GALV | VSS |  | Rektangulärt brand/brandgasspjäll WK45 500pa motoriserat med Siemens GNA 24V | 9228 | 129 - Brandspjäll Cirkulära & Rektangulära
164058 | WK45 | 400 | 400 | GALV | VSS |  | Rektangulärt brand/brandgasspjäll WK45 500pa motoriserat med Siemens GNA 24V | 9368 | 129 - Brandspjäll Cirkulära & Rektangulära
164059 | WK45 | 400 | 450 | GALV | VSS |  | Rektangulärt brand/brandgasspjäll WK45 500pa motoriserat med Siemens GNA 24V | 9500 | 129 - Brandspjäll Cirkulära & Rektangulära
164060 | WK45 | 400 | 500 | GALV | VSS |  | Rektangulärt brand/brandgasspjäll WK45 500pa motoriserat med Siemens GNA 24V | 9662 | 129 - Brandspjäll Cirkulära & Rektangulära
164061 | WK45 | 400 | 550 | GALV | VSS |  | Rektangulärt brand/brandgasspjäll WK45 500pa motoriserat med Siemens GNA 24V | 9793 | 129 - Brandspjäll Cirkulära & Rektangulära
164062 | WK45 | 400 | 600 | GALV | VSS |  | Rektangulärt brand/brandgasspjäll WK45 500pa motoriserat med Siemens GNA 24V | 9933 | 129 - Brandspjäll Cirkulära & Rektangulära
164063 | WK45 | 400 | 650 | GALV | VPS |  | Rektangulärt brand/brandgasspjäll WK45 500pa motoriserat med Siemens GNA 24V | 10064 | 129 - Brandspjäll Cirkulära & Rektangulära
164064 | WK45 | 400 | 700 | GALV | VPS |  | Rektangulärt brand/brandgasspjäll WK45 500pa motoriserat med Siemens GNA 24V | 10224 | 129 - Brandspjäll Cirkulära & Rektangulära
164065 | WK45 | 400 | 750 | GALV | VPS |  | Rektangulärt brand/brandgasspjäll WK45 500pa motoriserat med Siemens GNA 24V | 10358 | 129 - Brandspjäll Cirkulära & Rektangulära
164066 | WK45 | 400 | 800 | GALV | VPS |  | Rektangulärt brand/brandgasspjäll WK45 500pa motoriserat med Siemens GNA 24V | 10489 | 129 - Brandspjäll Cirkulära & Rektangulära
164067 | WK45 | 450 | 200 | GALV | VSS |  | Rektangulärt brand/brandgasspjäll WK45 500pa motoriserat med Siemens GNA 24V | 8941 | 129 - Brandspjäll Cirkulära & Rektangulära
164068 | WK45 | 450 | 250 | GALV | VSS |  | Rektangulärt brand/brandgasspjäll WK45 500pa motoriserat med Siemens GNA 24V | 9049 | 129 - Brandspjäll Cirkulära & Rektangulära
164069 | WK45 | 450 | 300 | GALV | VSS |  | Rektangulärt brand/brandgasspjäll WK45 500pa motoriserat med Siemens GNA 24V | 9198 | 129 - Brandspjäll Cirkulära & Rektangulära
164070 | WK45 | 450 | 350 | GALV | VSS |  | Rektangulärt brand/brandgasspjäll WK45 500pa motoriserat med Siemens GNA 24V | 9354 | 129 - Brandspjäll Cirkulära & Rektangulära
164071 | WK45 | 450 | 400 | GALV | VSS |  | Rektangulärt brand/brandgasspjäll WK45 500pa motoriserat med Siemens GNA 24V | 9500 | 129 - Brandspjäll Cirkulära & Rektangulära
164072 | WK45 | 450 | 450 | GALV | VSS |  | Rektangulärt brand/brandgasspjäll WK45 500pa motoriserat med Siemens GNA 24V | 9637 | 129 - Brandspjäll Cirkulära & Rektangulära
164073 | WK45 | 450 | 500 | GALV | VSS |  | Rektangulärt brand/brandgasspjäll WK45 500pa motoriserat med Siemens GNA 24V | 9805 | 129 - Brandspjäll Cirkulära & Rektangulära
164074 | WK45 | 450 | 550 | GALV | VSS |  | Rektangulärt brand/brandgasspjäll WK45 500pa motoriserat med Siemens GNA 24V | 9946 | 129 - Brandspjäll Cirkulära & Rektangulära
164075 | WK45 | 450 | 600 | GALV | VSS |  | Rektangulärt brand/brandgasspjäll WK45 500pa motoriserat med Siemens GNA 24V | 10092 | 129 - Brandspjäll Cirkulära & Rektangulära
164076 | WK45 | 450 | 650 | GALV | VPS |  | Rektangulärt brand/brandgasspjäll WK45 500pa motoriserat med Siemens GNA 24V | 10232 | 129 - Brandspjäll Cirkulära & Rektangulära
164077 | WK45 | 450 | 700 | GALV | VPS |  | Rektangulärt brand/brandgasspjäll WK45 500pa motoriserat med Siemens GNA 24V | 10398 | 129 - Brandspjäll Cirkulära & Rektangulära
164078 | WK45 | 450 | 750 | GALV | VPS |  | Rektangulärt brand/brandgasspjäll WK45 500pa motoriserat med Siemens GNA 24V | 10536 | 129 - Brandspjäll Cirkulära & Rektangulära
164079 | WK45 | 450 | 800 | GALV | VPS |  | Rektangulärt brand/brandgasspjäll WK45 500pa motoriserat med Siemens GNA 24V | 10672 | 129 - Brandspjäll Cirkulära & Rektangulära
164080 | WK45 | 500 | 200 | GALV | VSS |  | Rektangulärt brand/brandgasspjäll WK45 500pa motoriserat med Siemens GNA 24V | 9045 | 129 - Brandspjäll Cirkulära & Rektangulära
164081 | WK45 | 500 | 250 | GALV | VSS |  | Rektangulärt brand/brandgasspjäll WK45 500pa motoriserat med Siemens GNA 24V | 9159 | 129 - Brandspjäll Cirkulära & Rektangulära
164082 | WK45 | 500 | 300 | GALV | VSS |  | Rektangulärt brand/brandgasspjäll WK45 500pa motoriserat med Siemens GNA 24V | 9313 | 129 - Brandspjäll Cirkulära & Rektangulära
164083 | WK45 | 500 | 350 | GALV | VSS |  | Rektangulärt brand/brandgasspjäll WK45 500pa motoriserat med Siemens GNA 24V | 9476 | 129 - Brandspjäll Cirkulära & Rektangulära
164084 | WK45 | 500 | 400 | GALV | VSS |  | Rektangulärt brand/brandgasspjäll WK45 500pa motoriserat med Siemens GNA 24V | 9630 | 129 - Brandspjäll Cirkulära & Rektangulära
164085 | WK45 | 500 | 450 | GALV | VSS |  | Rektangulärt brand/brandgasspjäll WK45 500pa motoriserat med Siemens GNA 24V | 9775 | 129 - Brandspjäll Cirkulära & Rektangulära
164086 | WK45 | 500 | 500 | GALV | VSS |  | Rektangulärt brand/brandgasspjäll WK45 500pa motoriserat med Siemens GNA 24V | 9951 | 129 - Brandspjäll Cirkulära & Rektangulära
164087 | WK45 | 500 | 550 | GALV | VSS |  | Rektangulärt brand/brandgasspjäll WK45 500pa motoriserat med Siemens GNA 24V | 10095 | 129 - Brandspjäll Cirkulära & Rektangulära
164088 | WK45 | 500 | 600 | GALV | VSS |  | Rektangulärt brand/brandgasspjäll WK45 500pa motoriserat med Siemens GNA 24V | 10251 | 129 - Brandspjäll Cirkulära & Rektangulära
164089 | WK45 | 500 | 650 | GALV | VPS |  | Rektangulärt brand/brandgasspjäll WK45 500pa motoriserat med Siemens GNA 24V | 10396 | 129 - Brandspjäll Cirkulära & Rektangulära
164090 | WK45 | 500 | 700 | GALV | VPS |  | Rektangulärt brand/brandgasspjäll WK45 500pa motoriserat med Siemens GNA 24V | 10569 | 129 - Brandspjäll Cirkulära & Rektangulära
164091 | WK45 | 500 | 750 | GALV | VPS |  | Rektangulärt brand/brandgasspjäll WK45 500pa motoriserat med Siemens GNA 24V | 10715 | 129 - Brandspjäll Cirkulära & Rektangulära
164092 | WK45 | 500 | 800 | GALV | VPS |  | Rektangulärt brand/brandgasspjäll WK45 500pa motoriserat med Siemens GNA 24V | 10938 | 129 - Brandspjäll Cirkulära & Rektangulära
164093 | WK45 | 550 | 200 | GALV | VSS |  | Rektangulärt brand/brandgasspjäll WK45 500pa motoriserat med Siemens GNA 24V | 9159 | 129 - Brandspjäll Cirkulära & Rektangulära
164094 | WK45 | 550 | 250 | GALV | VSS |  | Rektangulärt brand/brandgasspjäll WK45 500pa motoriserat med Siemens GNA 24V | 9281 | 129 - Brandspjäll Cirkulära & Rektangulära
164095 | WK45 | 550 | 300 | GALV | VSS |  | Rektangulärt brand/brandgasspjäll WK45 500pa motoriserat med Siemens GNA 24V | 9440 | 129 - Brandspjäll Cirkulära & Rektangulära
164096 | WK45 | 550 | 350 | GALV | VSS |  | Rektangulärt brand/brandgasspjäll WK45 500pa motoriserat med Siemens GNA 24V | 9611 | 129 - Brandspjäll Cirkulära & Rektangulära
164097 | WK45 | 550 | 400 | GALV | VSS |  | Rektangulärt brand/brandgasspjäll WK45 500pa motoriserat med Siemens GNA 24V | 9770 | 129 - Brandspjäll Cirkulära & Rektangulära
164098 | WK45 | 550 | 450 | GALV | VSS |  | Rektangulärt brand/brandgasspjäll WK45 500pa motoriserat med Siemens GNA 24V | 9922 | 129 - Brandspjäll Cirkulära & Rektangulära
164099 | WK45 | 550 | 500 | GALV | VSS |  | Rektangulärt brand/brandgasspjäll WK45 500pa motoriserat med Siemens GNA 24V | 10105 | 129 - Brandspjäll Cirkulära & Rektangulära
164100 | WK45 | 550 | 550 | GALV | VSS |  | Rektangulärt brand/brandgasspjäll WK45 500pa motoriserat med Siemens GNA 24V | 10257 | 129 - Brandspjäll Cirkulära & Rektangulära
164101 | WK45 | 550 | 600 | GALV | VSS |  | Rektangulärt brand/brandgasspjäll WK45 500pa motoriserat med Siemens GNA 24V | 10419 | 129 - Brandspjäll Cirkulära & Rektangulära
164102 | WK45 | 550 | 650 | GALV | VPS |  | Rektangulärt brand/brandgasspjäll WK45 500pa motoriserat med Siemens GNA 24V | 10571 | 129 - Brandspjäll Cirkulära & Rektangulära
164103 | WK45 | 550 | 700 | GALV | VPS |  | Rektangulärt brand/brandgasspjäll WK45 500pa motoriserat med Siemens GNA 24V | 10751 | 129 - Brandspjäll Cirkulära & Rektangulära
164104 | WK45 | 550 | 750 | GALV | VPS |  | Rektangulärt brand/brandgasspjäll WK45 500pa motoriserat med Siemens GNA 24V | 10981 | 129 - Brandspjäll Cirkulära & Rektangulära
164105 | WK45 | 550 | 800 | GALV | VPS |  | Rektangulärt brand/brandgasspjäll WK45 500pa motoriserat med Siemens GNA 24V | 11134 | 129 - Brandspjäll Cirkulära & Rektangulära
164106 | WK45 | 600 | 200 | GALV | VSS |  | Rektangulärt brand/brandgasspjäll WK45 500pa motoriserat med Siemens GNA 24V | 9264 | 129 - Brandspjäll Cirkulära & Rektangulära
164107 | WK45 | 600 | 250 | GALV | VSS |  | Rektangulärt brand/brandgasspjäll WK45 500pa motoriserat med Siemens GNA 24V | 9391 | 129 - Brandspjäll Cirkulära & Rektangulära
164108 | WK45 | 600 | 300 | GALV | VSS |  | Rektangulärt brand/brandgasspjäll WK45 500pa motoriserat med Siemens GNA 24V | 9558 | 129 - Brandspjäll Cirkulära & Rektangulära
164109 | WK45 | 600 | 350 | GALV | VSS |  | Rektangulärt brand/brandgasspjäll WK45 500pa motoriserat med Siemens GNA 24V | 9736 | 129 - Brandspjäll Cirkulära & Rektangulära
164110 | WK45 | 600 | 400 | GALV | VSS |  | Rektangulärt brand/brandgasspjäll WK45 500pa motoriserat med Siemens GNA 24V | 9904 | 129 - Brandspjäll Cirkulära & Rektangulära
164111 | WK45 | 600 | 450 | GALV | VSS |  | Rektangulärt brand/brandgasspjäll WK45 500pa motoriserat med Siemens GNA 24V | 10063 | 129 - Brandspjäll Cirkulära & Rektangulära
164112 | WK45 | 600 | 500 | GALV | VSS |  | Rektangulärt brand/brandgasspjäll WK45 500pa motoriserat med Siemens GNA 24V | 10252 | 129 - Brandspjäll Cirkulära & Rektangulära
164113 | WK45 | 600 | 550 | GALV | VSS |  | Rektangulärt brand/brandgasspjäll WK45 500pa motoriserat med Siemens GNA 24V | 10410 | 129 - Brandspjäll Cirkulära & Rektangulära
164114 | WK45 | 600 | 600 | GALV | VSS |  | Rektangulärt brand/brandgasspjäll WK45 500pa motoriserat med Siemens GNA 24V | 10578 | 129 - Brandspjäll Cirkulära & Rektangulära
164115 | WK45 | 600 | 650 | GALV | VPS |  | Rektangulärt brand/brandgasspjäll WK45 500pa motoriserat med Siemens GNA 24V | 10734 | 129 - Brandspjäll Cirkulära & Rektangulära
164116 | WK45 | 600 | 700 | GALV | VPS |  | Rektangulärt brand/brandgasspjäll WK45 500pa motoriserat med Siemens GNA 24V | 11004 | 129 - Brandspjäll Cirkulära & Rektangulära
164117 | WK45 | 600 | 750 | GALV | VPS |  | Rektangulärt brand/brandgasspjäll WK45 500pa motoriserat med Siemens GNA 24V | 11164 | 129 - Brandspjäll Cirkulära & Rektangulära
164118 | WK45 | 600 | 800 | GALV | VPS |  | Rektangulärt brand/brandgasspjäll WK45 500pa motoriserat med Siemens GNA 24V | 11321 | 129 - Brandspjäll Cirkulära & Rektangulära
164119 | WK45 | 650 | 200 | GALV | VSS |  | Rektangulärt brand/brandgasspjäll WK45 500pa motoriserat med Siemens GNA 24V | 9369 | 129 - Brandspjäll Cirkulära & Rektangulära
164120 | WK45 | 650 | 250 | GALV | VSS |  | Rektangulärt brand/brandgasspjäll WK45 500pa motoriserat med Siemens GNA 24V | 9504 | 129 - Brandspjäll Cirkulära & Rektangulära
164121 | WK45 | 650 | 300 | GALV | VSS |  | Rektangulärt brand/brandgasspjäll WK45 500pa motoriserat med Siemens GNA 24V | 9677 | 129 - Brandspjäll Cirkulära & Rektangulära
164122 | WK45 | 650 | 350 | GALV | VSS |  | Rektangulärt brand/brandgasspjäll WK45 500pa motoriserat med Siemens GNA 24V | 9860 | 129 - Brandspjäll Cirkulära & Rektangulära
164123 | WK45 | 650 | 400 | GALV | VSS |  | Rektangulärt brand/brandgasspjäll WK45 500pa motoriserat med Siemens GNA 24V | 10035 | 129 - Brandspjäll Cirkulära & Rektangulära
164124 | WK45 | 650 | 450 | GALV | VSS |  | Rektangulärt brand/brandgasspjäll WK45 500pa motoriserat med Siemens GNA 24V | 10201 | 129 - Brandspjäll Cirkulära & Rektangulära
164125 | WK45 | 650 | 500 | GALV | VSS |  | Rektangulärt brand/brandgasspjäll WK45 500pa motoriserat med Siemens GNA 24V | 10396 | 129 - Brandspjäll Cirkulära & Rektangulära
164126 | WK45 | 650 | 550 | GALV | VSS |  | Rektangulärt brand/brandgasspjäll WK45 500pa motoriserat med Siemens GNA 24V | 10560 | 129 - Brandspjäll Cirkulära & Rektangulära
164127 | WK45 | 650 | 600 | GALV | VSS |  | Rektangulärt brand/brandgasspjäll WK45 500pa motoriserat med Siemens GNA 24V | 10734 | 129 - Brandspjäll Cirkulära & Rektangulära
164128 | WK45 | 650 | 650 | GALV | VPS |  | Rektangulärt brand/brandgasspjäll WK45 500pa motoriserat med Siemens GNA 24V | 10978 | 129 - Brandspjäll Cirkulära & Rektangulära
164129 | WK45 | 650 | 700 | GALV | VPS |  | Rektangulärt brand/brandgasspjäll WK45 500pa motoriserat med Siemens GNA 24V | 11176 | 129 - Brandspjäll Cirkulära & Rektangulära
164130 | WK45 | 650 | 750 | GALV | VPS |  | Rektangulärt brand/brandgasspjäll WK45 500pa motoriserat med Siemens GNA 24V | 11341 | 129 - Brandspjäll Cirkulära & Rektangulära
164131 | WK45 | 650 | 800 | GALV | VPS |  | Rektangulärt brand/brandgasspjäll WK45 500pa motoriserat med Siemens GNA 24V | 11506 | 129 - Brandspjäll Cirkulära & Rektangulära
164132 | WK45 | 700 | 200 | GALV | VSS |  | Rektangulärt brand/brandgasspjäll WK45 500pa motoriserat med Siemens GNA 24V | 9474 | 129 - Brandspjäll Cirkulära & Rektangulära
164133 | WK45 | 700 | 250 | GALV | VSS |  | Rektangulärt brand/brandgasspjäll WK45 500pa motoriserat med Siemens GNA 24V | 9612 | 129 - Brandspjäll Cirkulära & Rektangulära
164134 | WK45 | 700 | 300 | GALV | VSS |  | Rektangulärt brand/brandgasspjäll WK45 500pa motoriserat med Siemens GNA 24V | 9796 | 129 - Brandspjäll Cirkulära & Rektangulära
164135 | WK45 | 700 | 350 | GALV | VSS |  | Rektangulärt brand/brandgasspjäll WK45 500pa motoriserat med Siemens GNA 24V | 9985 | 129 - Brandspjäll Cirkulära & Rektangulära
164136 | WK45 | 700 | 400 | GALV | VSS |  | Rektangulärt brand/brandgasspjäll WK45 500pa motoriserat med Siemens GNA 24V | 10165 | 129 - Brandspjäll Cirkulära & Rektangulära
164137 | WK45 | 700 | 450 | GALV | VSS |  | Rektangulärt brand/brandgasspjäll WK45 500pa motoriserat med Siemens GNA 24V | 10339 | 129 - Brandspjäll Cirkulära & Rektangulära
164138 | WK45 | 700 | 500 | GALV | VSS |  | Rektangulärt brand/brandgasspjäll WK45 500pa motoriserat med Siemens GNA 24V | 10540 | 129 - Brandspjäll Cirkulära & Rektangulära
164139 | WK45 | 700 | 550 | GALV | VSS |  | Rektangulärt brand/brandgasspjäll WK45 500pa motoriserat med Siemens GNA 24V | 10712 | 129 - Brandspjäll Cirkulära & Rektangulära
164140 | WK45 | 700 | 600 | GALV | VSS |  | Rektangulärt brand/brandgasspjäll WK45 500pa motoriserat med Siemens GNA 24V | 10971 | 129 - Brandspjäll Cirkulära & Rektangulära
164141 | WK45 | 700 | 650 | GALV | VPS |  | Rektangulärt brand/brandgasspjäll WK45 500pa motoriserat med Siemens GNA 24V | 11144 | 129 - Brandspjäll Cirkulära & Rektangulära
164142 | WK45 | 700 | 700 | GALV | VPS |  | Rektangulärt brand/brandgasspjäll WK45 500pa motoriserat med Siemens GNA 24V | 11347 | 129 - Brandspjäll Cirkulära & Rektangulära
164143 | WK45 | 700 | 750 | GALV | VPS |  | Rektangulärt brand/brandgasspjäll WK45 500pa motoriserat med Siemens GNA 24V | 11521 | 129 - Brandspjäll Cirkulära & Rektangulära
164144 | WK45 | 700 | 800 | GALV | VPS |  | Rektangulärt brand/brandgasspjäll WK45 500pa motoriserat med Siemens GNA 24V | 11691 | 129 - Brandspjäll Cirkulära & Rektangulära
164145 | WK45 | 750 | 200 | GALV | VSS |  | Rektangulärt brand/brandgasspjäll WK45 500pa motoriserat med Siemens GNA 24V | 9589 | 129 - Brandspjäll Cirkulära & Rektangulära
164146 | WK45 | 750 | 250 | GALV | VSS |  | Rektangulärt brand/brandgasspjäll WK45 500pa motoriserat med Siemens GNA 24V | 9735 | 129 - Brandspjäll Cirkulära & Rektangulära
164147 | WK45 | 750 | 300 | GALV | VSS |  | Rektangulärt brand/brandgasspjäll WK45 500pa motoriserat med Siemens GNA 24V | 9922 | 129 - Brandspjäll Cirkulära & Rektangulära
164148 | WK45 | 750 | 350 | GALV | VSS |  | Rektangulärt brand/brandgasspjäll WK45 500pa motoriserat med Siemens GNA 24V | 10121 | 129 - Brandspjäll Cirkulära & Rektangulära
164149 | WK45 | 750 | 400 | GALV | VSS |  | Rektangulärt brand/brandgasspjäll WK45 500pa motoriserat med Siemens GNA 24V | 10307 | 129 - Brandspjäll Cirkulära & Rektangulära
164150 | WK45 | 750 | 450 | GALV | VSS |  | Rektangulärt brand/brandgasspjäll WK45 500pa motoriserat med Siemens GNA 24V | 10489 | 129 - Brandspjäll Cirkulära & Rektangulära
164151 | WK45 | 750 | 500 | GALV | VSS |  | Rektangulärt brand/brandgasspjäll WK45 500pa motoriserat med Siemens GNA 24V | 10697 | 129 - Brandspjäll Cirkulära & Rektangulära
164152 | WK45 | 750 | 550 | GALV | VSS |  | Rektangulärt brand/brandgasspjäll WK45 500pa motoriserat med Siemens GNA 24V | 10950 | 129 - Brandspjäll Cirkulära & Rektangulära
164153 | WK45 | 750 | 600 | GALV | VSS |  | Rektangulärt brand/brandgasspjäll WK45 500pa motoriserat med Siemens GNA 24V | 11142 | 129 - Brandspjäll Cirkulära & Rektangulära
164154 | WK45 | 750 | 650 | GALV | VPS |  | Rektangulärt brand/brandgasspjäll WK45 500pa motoriserat med Siemens GNA 24V | 11322 | 129 - Brandspjäll Cirkulära & Rektangulära
164155 | WK45 | 750 | 700 | GALV | VPS |  | Rektangulärt brand/brandgasspjäll WK45 500pa motoriserat med Siemens GNA 24V | 11533 | 129 - Brandspjäll Cirkulära & Rektangulära
164156 | WK45 | 750 | 750 | GALV | VPS |  | Rektangulärt brand/brandgasspjäll WK45 500pa motoriserat med Siemens GNA 24V | 11713 | 129 - Brandspjäll Cirkulära & Rektangulära
164157 | WK45 | 750 | 800 | GALV | VPS |  | Rektangulärt brand/brandgasspjäll WK45 500pa motoriserat med Siemens GNA 24V | 11890 | 129 - Brandspjäll Cirkulära & Rektangulära
164158 | WK45 | 800 | 200 | GALV | VSS |  | Rektangulärt brand/brandgasspjäll WK45 500pa motoriserat med Siemens GNA 24V | 9691 | 129 - Brandspjäll Cirkulära & Rektangulära
164159 | WK45 | 800 | 250 | GALV | VSS |  | Rektangulärt brand/brandgasspjäll WK45 500pa motoriserat med Siemens GNA 24V | 9844 | 129 - Brandspjäll Cirkulära & Rektangulära
164160 | WK45 | 800 | 300 | GALV | VSS |  | Rektangulärt brand/brandgasspjäll WK45 500pa motoriserat med Siemens GNA 24V | 10041 | 129 - Brandspjäll Cirkulära & Rektangulära
164161 | WK45 | 800 | 350 | GALV | VSS |  | Rektangulärt brand/brandgasspjäll WK45 500pa motoriserat med Siemens GNA 24V | 10247 | 129 - Brandspjäll Cirkulära & Rektangulära
164162 | WK45 | 800 | 400 | GALV | VSS |  | Rektangulärt brand/brandgasspjäll WK45 500pa motoriserat med Siemens GNA 24V | 10440 | 129 - Brandspjäll Cirkulära & Rektangulära
164163 | WK45 | 800 | 450 | GALV | VSS |  | Rektangulärt brand/brandgasspjäll WK45 500pa motoriserat med Siemens GNA 24V | 10625 | 129 - Brandspjäll Cirkulära & Rektangulära
164164 | WK45 | 800 | 500 | GALV | VSS |  | Rektangulärt brand/brandgasspjäll WK45 500pa motoriserat med Siemens GNA 24V | 10918 | 129 - Brandspjäll Cirkulära & Rektangulära
164165 | WK45 | 800 | 550 | GALV | VSS |  | Rektangulärt brand/brandgasspjäll WK45 500pa motoriserat med Siemens GNA 24V | 11103 | 129 - Brandspjäll Cirkulära & Rektangulära
164166 | WK45 | 800 | 600 | GALV | VSS |  | Rektangulärt brand/brandgasspjäll WK45 500pa motoriserat med Siemens GNA 24V | 11301 | 129 - Brandspjäll Cirkulära & Rektangulära
164167 | WK45 | 800 | 650 | GALV | VPS |  | Rektangulärt brand/brandgasspjäll WK45 500pa motoriserat med Siemens GNA 24V | 11486 | 129 - Brandspjäll Cirkulära & Rektangulära
164168 | WK45 | 800 | 700 | GALV | VPS |  | Rektangulärt brand/brandgasspjäll WK45 500pa motoriserat med Siemens GNA 24V | 11705 | 129 - Brandspjäll Cirkulära & Rektangulära
164169 | WK45 | 800 | 750 | GALV | VPS |  | Rektangulärt brand/brandgasspjäll WK45 500pa motoriserat med Siemens GNA 24V | 11890 | 129 - Brandspjäll Cirkulära & Rektangulära
164170 | WK45 | 800 | 800 | GALV | VPS |  | Rektangulärt brand/brandgasspjäll WK45 500pa motoriserat med Siemens GNA 24V | 12077 | 129 - Brandspjäll Cirkulära & Rektangulära
164171 | WK45 | 850 | 200 | GALV | VPS |  | Rektangulärt brand/brandgasspjäll WK45 500pa motoriserat med Siemens GNA 24V | 9798 | 129 - Brandspjäll Cirkulära & Rektangulära
164172 | WK45 | 850 | 250 | GALV | VPS |  | Rektangulärt brand/brandgasspjäll WK45 500pa motoriserat med Siemens GNA 24V | 9958 | 129 - Brandspjäll Cirkulära & Rektangulära
164173 | WK45 | 850 | 300 | GALV | VPS |  | Rektangulärt brand/brandgasspjäll WK45 500pa motoriserat med Siemens GNA 24V | 10158 | 129 - Brandspjäll Cirkulära & Rektangulära
164174 | WK45 | 850 | 350 | GALV | VPS |  | Rektangulärt brand/brandgasspjäll WK45 500pa motoriserat med Siemens GNA 24V | 10370 | 129 - Brandspjäll Cirkulära & Rektangulära
164175 | WK45 | 850 | 400 | GALV | VPS |  | Rektangulärt brand/brandgasspjäll WK45 500pa motoriserat med Siemens GNA 24V | 10572 | 129 - Brandspjäll Cirkulära & Rektangulära
164176 | WK45 | 850 | 450 | GALV | VPS |  | Rektangulärt brand/brandgasspjäll WK45 500pa motoriserat med Siemens GNA 24V | 10841 | 129 - Brandspjäll Cirkulära & Rektangulära
164177 | WK45 | 850 | 500 | GALV | VPS |  | Rektangulärt brand/brandgasspjäll WK45 500pa motoriserat med Siemens GNA 24V | 11062 | 129 - Brandspjäll Cirkulära & Rektangulära
164178 | WK45 | 850 | 550 | GALV | VPS |  | Rektangulärt brand/brandgasspjäll WK45 500pa motoriserat med Siemens GNA 24V | 11257 | 129 - Brandspjäll Cirkulära & Rektangulära
164179 | WK45 | 850 | 600 | GALV | VPS |  | Rektangulärt brand/brandgasspjäll WK45 500pa motoriserat med Siemens GNA 24V | 11461 | 129 - Brandspjäll Cirkulära & Rektangulära
164180 | WK45 | 850 | 650 | GALV | VPS |  | Rektangulärt brand/brandgasspjäll WK45 500pa motoriserat med Siemens GNA 24V | 11652 | 129 - Brandspjäll Cirkulära & Rektangulära
164181 | WK45 | 850 | 700 | GALV | VPS |  | Rektangulärt brand/brandgasspjäll WK45 500pa motoriserat med Siemens GNA 24V | 11877 | 129 - Brandspjäll Cirkulära & Rektangulära
164182 | WK45 | 850 | 750 | GALV | VPS |  | Rektangulärt brand/brandgasspjäll WK45 500pa motoriserat med Siemens GNA 24V | 12069 | 129 - Brandspjäll Cirkulära & Rektangulära
164183 | WK45 | 850 | 800 | GALV | VPS |  | Rektangulärt brand/brandgasspjäll WK45 500pa motoriserat med Siemens GNA 24V | 12258 | 129 - Brandspjäll Cirkulära & Rektangulära
164184 | WK45 | 900 | 200 | GALV | VPS |  | Rektangulärt brand/brandgasspjäll WK45 500pa motoriserat med Siemens GNA 24V | 9900 | 129 - Brandspjäll Cirkulära & Rektangulära
164185 | WK45 | 900 | 250 | GALV | VPS |  | Rektangulärt brand/brandgasspjäll WK45 500pa motoriserat med Siemens GNA 24V | 10067 | 129 - Brandspjäll Cirkulära & Rektangulära
164186 | WK45 | 900 | 300 | GALV | VPS |  | Rektangulärt brand/brandgasspjäll WK45 500pa motoriserat med Siemens GNA 24V | 10276 | 129 - Brandspjäll Cirkulära & Rektangulära
164187 | WK45 | 900 | 350 | GALV | VPS |  | Rektangulärt brand/brandgasspjäll WK45 500pa motoriserat med Siemens GNA 24V | 10494 | 129 - Brandspjäll Cirkulära & Rektangulära
164188 | WK45 | 900 | 400 | GALV | VPS |  | Rektangulärt brand/brandgasspjäll WK45 500pa motoriserat med Siemens GNA 24V | 10779 | 129 - Brandspjäll Cirkulära & Rektangulära
164189 | WK45 | 900 | 450 | GALV | VPS |  | Rektangulärt brand/brandgasspjäll WK45 500pa motoriserat med Siemens GNA 24V | 10978 | 129 - Brandspjäll Cirkulära & Rektangulära
164190 | WK45 | 900 | 500 | GALV | VPS |  | Rektangulärt brand/brandgasspjäll WK45 500pa motoriserat med Siemens GNA 24V | 11207 | 129 - Brandspjäll Cirkulära & Rektangulära
164191 | WK45 | 900 | 550 | GALV | VPS |  | Rektangulärt brand/brandgasspjäll WK45 500pa motoriserat med Siemens GNA 24V | 11409 | 129 - Brandspjäll Cirkulära & Rektangulära
164192 | WK45 | 900 | 600 | GALV | VPS |  | Rektangulärt brand/brandgasspjäll WK45 500pa motoriserat med Siemens GNA 24V | 11618 | 129 - Brandspjäll Cirkulära & Rektangulära
164193 | WK45 | 900 | 650 | GALV | VPS |  | Rektangulärt brand/brandgasspjäll WK45 500pa motoriserat med Siemens GNA 24V | 11819 | 129 - Brandspjäll Cirkulära & Rektangulära
164194 | WK45 | 900 | 700 | GALV | VPS |  | Rektangulärt brand/brandgasspjäll WK45 500pa motoriserat med Siemens GNA 24V | 12051 | 129 - Brandspjäll Cirkulära & Rektangulära
164195 | WK45 | 900 | 750 | GALV | VPS |  | Rektangulärt brand/brandgasspjäll WK45 500pa motoriserat med Siemens GNA 24V | 12246 | 129 - Brandspjäll Cirkulära & Rektangulära
164196 | WK45 | 900 | 800 | GALV | VPS |  | Rektangulärt brand/brandgasspjäll WK45 500pa motoriserat med Siemens GNA 24V | 12448 | 129 - Brandspjäll Cirkulära & Rektangulära
164197 | WK45 | 950 | 200 | GALV | VPS |  | Rektangulärt brand/brandgasspjäll WK45 500pa motoriserat med Siemens GNA 24V | 10023 | 129 - Brandspjäll Cirkulära & Rektangulära
164198 | WK45 | 950 | 250 | GALV | VPS |  | Rektangulärt brand/brandgasspjäll WK45 500pa motoriserat med Siemens GNA 24V | 10197 | 129 - Brandspjäll Cirkulära & Rektangulära
164199 | WK45 | 950 | 300 | GALV | VPS |  | Rektangulärt brand/brandgasspjäll WK45 500pa motoriserat med Siemens GNA 24V | 10414 | 129 - Brandspjäll Cirkulära & Rektangulära
1642 | HBPD | 1250 | 2000 | 434 | FAX | 0.6 | Format Brun | 987.3 | 28F - Lack PLX Format
164200 | WK45 | 950 | 350 | GALV | VPS |  | Rektangulärt brand/brandgasspjäll WK45 500pa motoriserat med Siemens GNA 24V | 10713 | 129 - Brandspjäll Cirkulära & Rektangulära
164201 | WK45 | 950 | 400 | GALV | VPS |  | Rektangulärt brand/brandgasspjäll WK45 500pa motoriserat med Siemens GNA 24V | 10932 | 129 - Brandspjäll Cirkulära & Rektangulära
164202 | WK45 | 950 | 450 | GALV | VPS |  | Rektangulärt brand/brandgasspjäll WK45 500pa motoriserat med Siemens GNA 24V | 11135 | 129 - Brandspjäll Cirkulära & Rektangulära
164203 | WK45 | 950 | 500 | GALV | VPS |  | Rektangulärt brand/brandgasspjäll WK45 500pa motoriserat med Siemens GNA 24V | 11374 | 129 - Brandspjäll Cirkulära & Rektangulära
164204 | WK45 | 950 | 550 | GALV | VPS |  | Rektangulärt brand/brandgasspjäll WK45 500pa motoriserat med Siemens GNA 24V | 11579 | 129 - Brandspjäll Cirkulära & Rektangulära
164205 | WK45 | 950 | 600 | GALV | VPS |  | Rektangulärt brand/brandgasspjäll WK45 500pa motoriserat med Siemens GNA 24V | 11797 | 129 - Brandspjäll Cirkulära & Rektangulära
164206 | WK45 | 950 | 650 | GALV | VPS |  | Rektangulärt brand/brandgasspjäll WK45 500pa motoriserat med Siemens GNA 24V | 12004 | 129 - Brandspjäll Cirkulära & Rektangulära
164207 | WK45 | 950 | 700 | GALV | VPS |  | Rektangulärt brand/brandgasspjäll WK45 500pa motoriserat med Siemens GNA 24V | 12242 | 129 - Brandspjäll Cirkulära & Rektangulära
164208 | WK45 | 950 | 750 | GALV | VPS |  | Rektangulärt brand/brandgasspjäll WK45 500pa motoriserat med Siemens GNA 24V | 12448 | 129 - Brandspjäll Cirkulära & Rektangulära
164209 | WK45 | 950 | 800 | GALV | VPS |  | Rektangulärt brand/brandgasspjäll WK45 500pa motoriserat med Siemens GNA 24V | 12656 | 129 - Brandspjäll Cirkulära & Rektangulära
164210 | WK45 | 1000 | 200 | GALV | VPS |  | Rektangulärt brand/brandgasspjäll WK45 500pa motoriserat med Siemens GNA 24V | 10129 | 129 - Brandspjäll Cirkulära & Rektangulära
164211 | WK45 | 1000 | 250 | GALV | VPS |  | Rektangulärt brand/brandgasspjäll WK45 500pa motoriserat med Siemens GNA 24V | 10307 | 129 - Brandspjäll Cirkulära & Rektangulära
164212 | WK45 | 1000 | 300 | GALV | VPS |  | Rektangulärt brand/brandgasspjäll WK45 500pa motoriserat med Siemens GNA 24V | 10606 | 129 - Brandspjäll Cirkulära & Rektangulära
164213 | WK45 | 1000 | 350 | GALV | VPS |  | Rektangulärt brand/brandgasspjäll WK45 500pa motoriserat med Siemens GNA 24V | 10836 | 129 - Brandspjäll Cirkulära & Rektangulära
164214 | WK45 | 1000 | 400 | GALV | VPS |  | Rektangulärt brand/brandgasspjäll WK45 500pa motoriserat med Siemens GNA 24V | 11061 | 129 - Brandspjäll Cirkulära & Rektangulära
164215 | WK45 | 1000 | 450 | GALV | VPS |  | Rektangulärt brand/brandgasspjäll WK45 500pa motoriserat med Siemens GNA 24V | 11273 | 129 - Brandspjäll Cirkulära & Rektangulära
164216 | WK45 | 1000 | 500 | GALV | VPS |  | Rektangulärt brand/brandgasspjäll WK45 500pa motoriserat med Siemens GNA 24V | 11520 | 129 - Brandspjäll Cirkulära & Rektangulära
164217 | WK45 | 1000 | 550 | GALV | VPS |  | Rektangulärt brand/brandgasspjäll WK45 500pa motoriserat med Siemens GNA 24V | 11729 | 129 - Brandspjäll Cirkulära & Rektangulära
164218 | WK45 | 1000 | 600 | GALV | VPS |  | Rektangulärt brand/brandgasspjäll WK45 500pa motoriserat med Siemens GNA 24V | 11954 | 129 - Brandspjäll Cirkulära & Rektangulära
164219 | WK45 | 1000 | 650 | GALV | VPS |  | Rektangulärt brand/brandgasspjäll WK45 500pa motoriserat med Siemens GNA 24V | 12169 | 129 - Brandspjäll Cirkulära & Rektangulära
164220 | WK45 | 1000 | 700 | GALV | VPS |  | Rektangulärt brand/brandgasspjäll WK45 500pa motoriserat med Siemens GNA 24V | 12412 | 129 - Brandspjäll Cirkulära & Rektangulära
164221 | WK45 | 1000 | 750 | GALV | VPS |  | Rektangulärt brand/brandgasspjäll WK45 500pa motoriserat med Siemens GNA 24V | 12628 | 129 - Brandspjäll Cirkulära & Rektangulära
164222 | WK45 | 1000 | 800 | GALV | VGS |  | Rektangulärt brand/brandgasspjäll WK45 500pa motoriserat med Siemens GGA 24V | 13360 | 129 - Brandspjäll Cirkulära & Rektangulära
164223 | WK45 | 1050 | 200 | GALV | VPS |  | Rektangulärt brand/brandgasspjäll WK45 500pa motoriserat med Siemens GNA 24V | 10244 | 129 - Brandspjäll Cirkulära & Rektangulära
164224 | WK45 | 1050 | 250 | GALV | VPS |  | Rektangulärt brand/brandgasspjäll WK45 500pa motoriserat med Siemens GNA 24V | 10503 | 129 - Brandspjäll Cirkulära & Rektangulära
164225 | WK45 | 1050 | 300 | GALV | VPS |  | Rektangulärt brand/brandgasspjäll WK45 500pa motoriserat med Siemens GNA 24V | 10734 | 129 - Brandspjäll Cirkulära & Rektangulära
164226 | WK45 | 1050 | 350 | GALV | VPS |  | Rektangulärt brand/brandgasspjäll WK45 500pa motoriserat med Siemens GNA 24V | 10974 | 129 - Brandspjäll Cirkulära & Rektangulära
164227 | WK45 | 1050 | 400 | GALV | VPS |  | Rektangulärt brand/brandgasspjäll WK45 500pa motoriserat med Siemens GNA 24V | 11203 | 129 - Brandspjäll Cirkulära & Rektangulära
164228 | WK45 | 1050 | 450 | GALV | VPS |  | Rektangulärt brand/brandgasspjäll WK45 500pa motoriserat med Siemens GNA 24V | 11424 | 129 - Brandspjäll Cirkulära & Rektangulära
164229 | WK45 | 1050 | 500 | GALV | VPS |  | Rektangulärt brand/brandgasspjäll WK45 500pa motoriserat med Siemens GNA 24V | 11676 | 129 - Brandspjäll Cirkulära & Rektangulära
164230 | WK45 | 1050 | 550 | GALV | VPS |  | Rektangulärt brand/brandgasspjäll WK45 500pa motoriserat med Siemens GNA 24V | 11897 | 129 - Brandspjäll Cirkulära & Rektangulära
164231 | WK45 | 1050 | 600 | GALV | VPS |  | Rektangulärt brand/brandgasspjäll WK45 500pa motoriserat med Siemens GNA 24V | 12127 | 129 - Brandspjäll Cirkulära & Rektangulära
164232 | WK45 | 1050 | 650 | GALV | VPS |  | Rektangulärt brand/brandgasspjäll WK45 500pa motoriserat med Siemens GNA 24V | 12349 | 129 - Brandspjäll Cirkulära & Rektangulära
164233 | WK45 | 1050 | 700 | GALV | VPS |  | Rektangulärt brand/brandgasspjäll WK45 500pa motoriserat med Siemens GNA 24V | 12601 | 129 - Brandspjäll Cirkulära & Rektangulära
164234 | WK45 | 1050 | 750 | GALV | VPS |  | Rektangulärt brand/brandgasspjäll WK45 500pa motoriserat med Siemens GNA 24V | 12820 | 129 - Brandspjäll Cirkulära & Rektangulära
164235 | WK45 | 1050 | 800 | GALV | VGS |  | Rektangulärt brand/brandgasspjäll WK45 500pa motoriserat med Siemens GGA 24V | 13558 | 129 - Brandspjäll Cirkulära & Rektangulära
164236 | WK45 | 1100 | 200 | GALV | VPS |  | Rektangulärt brand/brandgasspjäll WK45 500pa motoriserat med Siemens GNA 24V | 10422 | 129 - Brandspjäll Cirkulära & Rektangulära
164237 | WK45 | 1100 | 250 | GALV | VPS |  | Rektangulärt brand/brandgasspjäll WK45 500pa motoriserat med Siemens GNA 24V | 10618 | 129 - Brandspjäll Cirkulära & Rektangulära
164238 | WK45 | 1100 | 300 | GALV | VPS |  | Rektangulärt brand/brandgasspjäll WK45 500pa motoriserat med Siemens GNA 24V | 10855 | 129 - Brandspjäll Cirkulära & Rektangulära
164239 | WK45 | 1100 | 350 | GALV | VPS |  | Rektangulärt brand/brandgasspjäll WK45 500pa motoriserat med Siemens GNA 24V | 11098 | 129 - Brandspjäll Cirkulära & Rektangulära
164240 | WK45 | 1100 | 400 | GALV | VPS |  | Rektangulärt brand/brandgasspjäll WK45 500pa motoriserat med Siemens GNA 24V | 11337 | 129 - Brandspjäll Cirkulära & Rektangulära
164241 | WK45 | 1100 | 450 | GALV | VPS |  | Rektangulärt brand/brandgasspjäll WK45 500pa motoriserat med Siemens GNA 24V | 11563 | 129 - Brandspjäll Cirkulära & Rektangulära
164242 | WK45 | 1100 | 500 | GALV | VPS |  | Rektangulärt brand/brandgasspjäll WK45 500pa motoriserat med Siemens GNA 24V | 11822 | 129 - Brandspjäll Cirkulära & Rektangulära
164243 | WK45 | 1100 | 550 | GALV | VPS |  | Rektangulärt brand/brandgasspjäll WK45 500pa motoriserat med Siemens GNA 24V | 12049 | 129 - Brandspjäll Cirkulära & Rektangulära
164244 | WK45 | 1100 | 600 | GALV | VPS |  | Rektangulärt brand/brandgasspjäll WK45 500pa motoriserat med Siemens GNA 24V | 12288 | 129 - Brandspjäll Cirkulära & Rektangulära
164245 | WK45 | 1100 | 650 | GALV | VPS |  | Rektangulärt brand/brandgasspjäll WK45 500pa motoriserat med Siemens GNA 24V | 12513 | 129 - Brandspjäll Cirkulära & Rektangulära
164246 | WK45 | 1100 | 700 | GALV | VPS |  | Rektangulärt brand/brandgasspjäll WK45 500pa motoriserat med Siemens GNA 24V | 12774 | 129 - Brandspjäll Cirkulära & Rektangulära
164247 | WK45 | 1100 | 750 | GALV | VGS |  | Rektangulärt brand/brandgasspjäll WK45 500pa motoriserat med Siemens GGA 24V | 13518 | 129 - Brandspjäll Cirkulära & Rektangulära
164248 | WK45 | 1100 | 800 | GALV | VGS |  | Rektangulärt brand/brandgasspjäll WK45 500pa motoriserat med Siemens GGA 24V | 13745 | 129 - Brandspjäll Cirkulära & Rektangulära
164249 | WK45 | 1150 | 200 | GALV | VPS |  | Rektangulärt brand/brandgasspjäll WK45 500pa motoriserat med Siemens GNA 24V | 10528 | 129 - Brandspjäll Cirkulära & Rektangulära
164250 | WK45 | 1150 | 250 | GALV | VPS |  | Rektangulärt brand/brandgasspjäll WK45 500pa motoriserat med Siemens GNA 24V | 10728 | 129 - Brandspjäll Cirkulära & Rektangulära
164251 | WK45 | 1150 | 300 | GALV | VPS |  | Rektangulärt brand/brandgasspjäll WK45 500pa motoriserat med Siemens GNA 24V | 10973 | 129 - Brandspjäll Cirkulära & Rektangulära
164252 | WK45 | 1150 | 350 | GALV | VPS |  | Rektangulärt brand/brandgasspjäll WK45 500pa motoriserat med Siemens GNA 24V | 11224 | 129 - Brandspjäll Cirkulära & Rektangulära
164253 | WK45 | 1150 | 400 | GALV | VPS |  | Rektangulärt brand/brandgasspjäll WK45 500pa motoriserat med Siemens GNA 24V | 11471 | 129 - Brandspjäll Cirkulära & Rektangulära
164254 | WK45 | 1150 | 450 | GALV | VPS |  | Rektangulärt brand/brandgasspjäll WK45 500pa motoriserat med Siemens GNA 24V | 11702 | 129 - Brandspjäll Cirkulära & Rektangulära
164255 | WK45 | 1150 | 500 | GALV | VPS |  | Rektangulärt brand/brandgasspjäll WK45 500pa motoriserat med Siemens GNA 24V | 11967 | 129 - Brandspjäll Cirkulära & Rektangulära
164256 | WK45 | 1150 | 550 | GALV | VPS |  | Rektangulärt brand/brandgasspjäll WK45 500pa motoriserat med Siemens GNA 24V | 12200 | 129 - Brandspjäll Cirkulära & Rektangulära
164257 | WK45 | 1150 | 600 | GALV | VPS |  | Rektangulärt brand/brandgasspjäll WK45 500pa motoriserat med Siemens GNA 24V | 12446 | 129 - Brandspjäll Cirkulära & Rektangulära
164258 | WK45 | 1150 | 650 | GALV | VPS |  | Rektangulärt brand/brandgasspjäll WK45 500pa motoriserat med Siemens GNA 24V | 12680 | 129 - Brandspjäll Cirkulära & Rektangulära
164259 | WK45 | 1150 | 700 | GALV | VGS |  | Rektangulärt brand/brandgasspjäll WK45 500pa motoriserat med Siemens GGA 24V | 13464 | 129 - Brandspjäll Cirkulära & Rektangulära
164260 | WK45 | 1150 | 750 | GALV | VGS |  | Rektangulärt brand/brandgasspjäll WK45 500pa motoriserat med Siemens GGA 24V | 13699 | 129 - Brandspjäll Cirkulära & Rektangulära
164261 | WK45 | 1150 | 800 | GALV | VGS |  | Rektangulärt brand/brandgasspjäll WK45 500pa motoriserat med Siemens GGA 24V | 13931 | 129 - Brandspjäll Cirkulära & Rektangulära
164262 | WK45 | 1200 | 200 | GALV | VPS |  | Rektangulärt brand/brandgasspjäll WK45 500pa motoriserat med Siemens GNA 24V | 10631 | 129 - Brandspjäll Cirkulära & Rektangulära
164263 | WK45 | 1200 | 250 | GALV | VPS |  | Rektangulärt brand/brandgasspjäll WK45 500pa motoriserat med Siemens GNA 24V | 10840 | 129 - Brandspjäll Cirkulära & Rektangulära
164264 | WK45 | 1200 | 300 | GALV | VPS |  | Rektangulärt brand/brandgasspjäll WK45 500pa motoriserat med Siemens GNA 24V | 11091 | 129 - Brandspjäll Cirkulära & Rektangulära
164265 | WK45 | 1200 | 350 | GALV | VPS |  | Rektangulärt brand/brandgasspjäll WK45 500pa motoriserat med Siemens GNA 24V | 11348 | 129 - Brandspjäll Cirkulära & Rektangulära
164266 | WK45 | 1200 | 400 | GALV | VPS |  | Rektangulärt brand/brandgasspjäll WK45 500pa motoriserat med Siemens GNA 24V | 11602 | 129 - Brandspjäll Cirkulära & Rektangulära
164267 | WK45 | 1200 | 450 | GALV | VPS |  | Rektangulärt brand/brandgasspjäll WK45 500pa motoriserat med Siemens GNA 24V | 11839 | 129 - Brandspjäll Cirkulära & Rektangulära
164268 | WK45 | 1200 | 500 | GALV | VPS |  | Rektangulärt brand/brandgasspjäll WK45 500pa motoriserat med Siemens GNA 24V | 12112 | 129 - Brandspjäll Cirkulära & Rektangulära
164269 | WK45 | 1200 | 550 | GALV | VPS |  | Rektangulärt brand/brandgasspjäll WK45 500pa motoriserat med Siemens GNA 24V | 12352 | 129 - Brandspjäll Cirkulära & Rektangulära
164270 | WK45 | 1200 | 600 | GALV | VPS |  | Rektangulärt brand/brandgasspjäll WK45 500pa motoriserat med Siemens GNA 24V | 12603 | 129 - Brandspjäll Cirkulära & Rektangulära
164271 | WK45 | 1200 | 650 | GALV | VPS |  | Rektangulärt brand/brandgasspjäll WK45 500pa motoriserat med Siemens GNA 24V | 12842 | 129 - Brandspjäll Cirkulära & Rektangulära
164272 | WK45 | 1200 | 700 | GALV | VGS |  | Rektangulärt brand/brandgasspjäll WK45 500pa motoriserat med Siemens GGA 24V | 13638 | 129 - Brandspjäll Cirkulära & Rektangulära
164273 | WK45 | 1200 | 750 | GALV | VGS |  | Rektangulärt brand/brandgasspjäll WK45 500pa motoriserat med Siemens GGA 24V | 13876 | 129 - Brandspjäll Cirkulära & Rektangulära
164274 | WK45 | 1200 | 800 | GALV | VGS |  | Rektangulärt brand/brandgasspjäll WK45 500pa motoriserat med Siemens GGA 24V | 14116 | 129 - Brandspjäll Cirkulära & Rektangulära
164275 | WK45 | 1250 | 200 | GALV | VPS |  | Rektangulärt brand/brandgasspjäll WK45 500pa motoriserat med Siemens GNA 24V | 10736 | 129 - Brandspjäll Cirkulära & Rektangulära
164276 | WK45 | 1250 | 250 | GALV | VPS |  | Rektangulärt brand/brandgasspjäll WK45 500pa motoriserat med Siemens GNA 24V | 10949 | 129 - Brandspjäll Cirkulära & Rektangulära
164277 | WK45 | 1250 | 300 | GALV | VPS |  | Rektangulärt brand/brandgasspjäll WK45 500pa motoriserat med Siemens GNA 24V | 11207 | 129 - Brandspjäll Cirkulära & Rektangulära
164278 | WK45 | 1250 | 350 | GALV | VPS |  | Rektangulärt brand/brandgasspjäll WK45 500pa motoriserat med Siemens GNA 24V | 11475 | 129 - Brandspjäll Cirkulära & Rektangulära
164279 | WK45 | 1250 | 400 | GALV | VPS |  | Rektangulärt brand/brandgasspjäll WK45 500pa motoriserat med Siemens GNA 24V | 11731 | 129 - Brandspjäll Cirkulära & Rektangulära
164280 | WK45 | 1250 | 450 | GALV | VPS |  | Rektangulärt brand/brandgasspjäll WK45 500pa motoriserat med Siemens GNA 24V | 11978 | 129 - Brandspjäll Cirkulära & Rektangulära
164281 | WK45 | 1250 | 500 | GALV | VPS |  | Rektangulärt brand/brandgasspjäll WK45 500pa motoriserat med Siemens GNA 24V | 12254 | 129 - Brandspjäll Cirkulära & Rektangulära
164282 | WK45 | 1250 | 550 | GALV | VPS |  | Rektangulärt brand/brandgasspjäll WK45 500pa motoriserat med Siemens GNA 24V | 12504 | 129 - Brandspjäll Cirkulära & Rektangulära
164283 | WK45 | 1250 | 600 | GALV | VPS |  | Rektangulärt brand/brandgasspjäll WK45 500pa motoriserat med Siemens GNA 24V | 12763 | 129 - Brandspjäll Cirkulära & Rektangulära
164284 | WK45 | 1250 | 650 | GALV | VGS |  | Rektangulärt brand/brandgasspjäll WK45 500pa motoriserat med Siemens GGA 24V | 13529 | 129 - Brandspjäll Cirkulära & Rektangulära
164285 | WK45 | 1250 | 700 | GALV | VGS |  | Rektangulärt brand/brandgasspjäll WK45 500pa motoriserat med Siemens GGA 24V | 13809 | 129 - Brandspjäll Cirkulära & Rektangulära
164286 | WK45 | 1250 | 750 | GALV | VGS |  | Rektangulärt brand/brandgasspjäll WK45 500pa motoriserat med Siemens GGA 24V | 14056 | 129 - Brandspjäll Cirkulära & Rektangulära
164287 | WK45 | 1250 | 800 | GALV | VGS |  | Rektangulärt brand/brandgasspjäll WK45 500pa motoriserat med Siemens GGA 24V | 14303 | 129 - Brandspjäll Cirkulära & Rektangulära
164288 | WK45 | 1300 | 200 | GALV | VPS |  | Rektangulärt brand/brandgasspjäll WK45 500pa motoriserat med Siemens GNA 24V | 10841 | 129 - Brandspjäll Cirkulära & Rektangulära
164289 | WK45 | 1300 | 250 | GALV | VPS |  | Rektangulärt brand/brandgasspjäll WK45 500pa motoriserat med Siemens GNA 24V | 11062 | 129 - Brandspjäll Cirkulära & Rektangulära
164290 | WK45 | 1300 | 300 | GALV | VPS |  | Rektangulärt brand/brandgasspjäll WK45 500pa motoriserat med Siemens GNA 24V | 11325 | 129 - Brandspjäll Cirkulära & Rektangulära
164291 | WK45 | 1300 | 350 | GALV | VPS |  | Rektangulärt brand/brandgasspjäll WK45 500pa motoriserat med Siemens GNA 24V | 11599 | 129 - Brandspjäll Cirkulära & Rektangulära
164292 | WK45 | 1300 | 400 | GALV | VPS |  | Rektangulärt brand/brandgasspjäll WK45 500pa motoriserat med Siemens GNA 24V | 11866 | 129 - Brandspjäll Cirkulära & Rektangulära
164293 | WK45 | 1300 | 450 | GALV | VPS |  | Rektangulärt brand/brandgasspjäll WK45 500pa motoriserat med Siemens GNA 24V | 12118 | 129 - Brandspjäll Cirkulära & Rektangulära
164294 | WK45 | 1300 | 500 | GALV | VPS |  | Rektangulärt brand/brandgasspjäll WK45 500pa motoriserat med Siemens GNA 24V | 12402 | 129 - Brandspjäll Cirkulära & Rektangulära
164295 | WK45 | 1300 | 550 | GALV | VPS |  | Rektangulärt brand/brandgasspjäll WK45 500pa motoriserat med Siemens GNA 24V | 12657 | 129 - Brandspjäll Cirkulära & Rektangulära
164296 | WK45 | 1300 | 600 | GALV | VPS |  | Rektangulärt brand/brandgasspjäll WK45 500pa motoriserat med Siemens GNA 24V | 12921 | 129 - Brandspjäll Cirkulära & Rektangulära
164297 | WK45 | 1300 | 650 | GALV | VGS |  | Rektangulärt brand/brandgasspjäll WK45 500pa motoriserat med Siemens GGA 24V | 13695 | 129 - Brandspjäll Cirkulära & Rektangulära
164298 | WK45 | 1300 | 700 | GALV | VGS |  | Rektangulärt brand/brandgasspjäll WK45 500pa motoriserat med Siemens GGA 24V | 13982 | 129 - Brandspjäll Cirkulära & Rektangulära
164299 | WK45 | 1300 | 750 | GALV | VGS |  | Rektangulärt brand/brandgasspjäll WK45 500pa motoriserat med Siemens GGA 24V | 14236 | 129 - Brandspjäll Cirkulära & Rektangulära
164300 | WK45 | 1300 | 800 | GALV | VGS |  | Rektangulärt brand/brandgasspjäll WK45 500pa motoriserat med Siemens GGA 24V | 14488 | 129 - Brandspjäll Cirkulära & Rektangulära
164301 | WK45 | 1350 | 200 | GALV | VPS |  | Rektangulärt brand/brandgasspjäll WK45 500pa motoriserat med Siemens GNA 24V | 10976 | 129 - Brandspjäll Cirkulära & Rektangulära
164302 | WK45 | 1350 | 250 | GALV | VPS |  | Rektangulärt brand/brandgasspjäll WK45 500pa motoriserat med Siemens GNA 24V | 11202 | 129 - Brandspjäll Cirkulära & Rektangulära
164303 | WK45 | 1350 | 300 | GALV | VPS |  | Rektangulärt brand/brandgasspjäll WK45 500pa motoriserat med Siemens GNA 24V | 11477 | 129 - Brandspjäll Cirkulära & Rektangulära
164304 | WK45 | 1350 | 350 | GALV | VPS |  | Rektangulärt brand/brandgasspjäll WK45 500pa motoriserat med Siemens GNA 24V | 11758 | 129 - Brandspjäll Cirkulära & Rektangulära
164305 | WK45 | 1350 | 400 | GALV | VPS |  | Rektangulärt brand/brandgasspjäll WK45 500pa motoriserat med Siemens GNA 24V | 12028 | 129 - Brandspjäll Cirkulära & Rektangulära
164306 | WK45 | 1350 | 450 | GALV | VPS |  | Rektangulärt brand/brandgasspjäll WK45 500pa motoriserat med Siemens GNA 24V | 12289 | 129 - Brandspjäll Cirkulära & Rektangulära
164307 | WK45 | 1350 | 500 | GALV | VPS |  | Rektangulärt brand/brandgasspjäll WK45 500pa motoriserat med Siemens GNA 24V | 12582 | 129 - Brandspjäll Cirkulära & Rektangulära
164308 | WK45 | 1350 | 550 | GALV | VPS |  | Rektangulärt brand/brandgasspjäll WK45 500pa motoriserat med Siemens GNA 24V | 12840 | 129 - Brandspjäll Cirkulära & Rektangulära
164309 | WK45 | 1350 | 600 | GALV | VGS |  | Rektangulärt brand/brandgasspjäll WK45 500pa motoriserat med Siemens GGA 24V | 13634 | 129 - Brandspjäll Cirkulära & Rektangulära
164310 | WK45 | 1350 | 650 | GALV | VGS |  | Rektangulärt brand/brandgasspjäll WK45 500pa motoriserat med Siemens GGA 24V | 13893 | 129 - Brandspjäll Cirkulära & Rektangulära
164311 | WK45 | 1350 | 700 | GALV | VGS |  | Rektangulärt brand/brandgasspjäll WK45 500pa motoriserat med Siemens GGA 24V | 14189 | 129 - Brandspjäll Cirkulära & Rektangulära
164312 | WK45 | 1350 | 750 | GALV | VGS |  | Rektangulärt brand/brandgasspjäll WK45 500pa motoriserat med Siemens GGA 24V | 14450 | 129 - Brandspjäll Cirkulära & Rektangulära
164313 | WK45 | 1350 | 800 | GALV | VGS |  | Rektangulärt brand/brandgasspjäll WK45 500pa motoriserat med Siemens GGA 24V | 14711 | 129 - Brandspjäll Cirkulära & Rektangulära
164314 | WK45 | 1400 | 200 | GALV | VPS |  | Rektangulärt brand/brandgasspjäll WK45 500pa motoriserat med Siemens GNA 24V | 11080 | 129 - Brandspjäll Cirkulära & Rektangulära
164315 | WK45 | 1400 | 250 | GALV | VPS |  | Rektangulärt brand/brandgasspjäll WK45 500pa motoriserat med Siemens GNA 24V | 11315 | 129 - Brandspjäll Cirkulära & Rektangulära
164316 | WK45 | 1400 | 300 | GALV | VPS |  | Rektangulärt brand/brandgasspjäll WK45 500pa motoriserat med Siemens GNA 24V | 11595 | 129 - Brandspjäll Cirkulära & Rektangulära
164317 | WK45 | 1400 | 350 | GALV | VPS |  | Rektangulärt brand/brandgasspjäll WK45 500pa motoriserat med Siemens GNA 24V | 11881 | 129 - Brandspjäll Cirkulära & Rektangulära
164318 | WK45 | 1400 | 400 | GALV | VPS |  | Rektangulärt brand/brandgasspjäll WK45 500pa motoriserat med Siemens GNA 24V | 12160 | 129 - Brandspjäll Cirkulära & Rektangulära
164319 | WK45 | 1400 | 450 | GALV | VPS |  | Rektangulärt brand/brandgasspjäll WK45 500pa motoriserat med Siemens GNA 24V | 12427 | 129 - Brandspjäll Cirkulära & Rektangulära
164320 | WK45 | 1400 | 500 | GALV | VPS |  | Rektangulärt brand/brandgasspjäll WK45 500pa motoriserat med Siemens GNA 24V | 12727 | 129 - Brandspjäll Cirkulära & Rektangulära
164321 | WK45 | 1400 | 550 | GALV | VPS |  | Rektangulärt brand/brandgasspjäll WK45 500pa motoriserat med Siemens GNA 24V | 12994 | 129 - Brandspjäll Cirkulära & Rektangulära
164322 | WK45 | 1400 | 600 | GALV | VGS |  | Rektangulärt brand/brandgasspjäll WK45 500pa motoriserat med Siemens GGA 24V | 13794 | 129 - Brandspjäll Cirkulära & Rektangulära
164323 | WK45 | 1400 | 650 | GALV | VGS |  | Rektangulärt brand/brandgasspjäll WK45 500pa motoriserat med Siemens GGA 24V | 14060 | 129 - Brandspjäll Cirkulära & Rektangulära
164324 | WK45 | 1400 | 700 | GALV | VGS |  | Rektangulärt brand/brandgasspjäll WK45 500pa motoriserat med Siemens GGA 24V | 14363 | 129 - Brandspjäll Cirkulära & Rektangulära
164325 | WK45 | 1400 | 750 | GALV | VGS |  | Rektangulärt brand/brandgasspjäll WK45 500pa motoriserat med Siemens GGA 24V | 14629 | 129 - Brandspjäll Cirkulära & Rektangulära
164326 | WK45 | 1400 | 800 | GALV | VGS |  | Rektangulärt brand/brandgasspjäll WK45 500pa motoriserat med Siemens GGA 24V | 14897 | 129 - Brandspjäll Cirkulära & Rektangulära
164327 | WK45 | 1450 | 200 | GALV | VPS |  | Rektangulärt brand/brandgasspjäll WK45 500pa motoriserat med Siemens GNA 24V | 11186 | 129 - Brandspjäll Cirkulära & Rektangulära
164328 | WK45 | 1450 | 250 | GALV | VPS |  | Rektangulärt brand/brandgasspjäll WK45 500pa motoriserat med Siemens GNA 24V | 11426 | 129 - Brandspjäll Cirkulära & Rektangulära
164329 | WK45 | 1450 | 300 | GALV | VPS |  | Rektangulärt brand/brandgasspjäll WK45 500pa motoriserat med Siemens GNA 24V | 11713 | 129 - Brandspjäll Cirkulära & Rektangulära
164330 | WK45 | 1450 | 350 | GALV | VPS |  | Rektangulärt brand/brandgasspjäll WK45 500pa motoriserat med Siemens GNA 24V | 12005 | 129 - Brandspjäll Cirkulära & Rektangulära
164331 | WK45 | 1450 | 400 | GALV | VPS |  | Rektangulärt brand/brandgasspjäll WK45 500pa motoriserat med Siemens GNA 24V | 12292 | 129 - Brandspjäll Cirkulära & Rektangulära
164332 | WK45 | 1450 | 450 | GALV | VPS |  | Rektangulärt brand/brandgasspjäll WK45 500pa motoriserat med Siemens GNA 24V | 12564 | 129 - Brandspjäll Cirkulära & Rektangulära
164333 | WK45 | 1450 | 500 | GALV | VPS |  | Rektangulärt brand/brandgasspjäll WK45 500pa motoriserat med Siemens GNA 24V | 12874 | 129 - Brandspjäll Cirkulära & Rektangulära
164334 | WK45 | 1450 | 550 | GALV | VPS |  | Rektangulärt brand/brandgasspjäll WK45 500pa motoriserat med Siemens GNA 24V | 13144 | 129 - Brandspjäll Cirkulära & Rektangulära
164335 | WK45 | 1450 | 600 | GALV | VGS |  | Rektangulärt brand/brandgasspjäll WK45 500pa motoriserat med Siemens GGA 24V | 13952 | 129 - Brandspjäll Cirkulära & Rektangulära
164336 | WK45 | 1450 | 650 | GALV | VGS |  | Rektangulärt brand/brandgasspjäll WK45 500pa motoriserat med Siemens GGA 24V | 14225 | 129 - Brandspjäll Cirkulära & Rektangulära
164337 | WK45 | 1450 | 700 | GALV | VGS |  | Rektangulärt brand/brandgasspjäll WK45 500pa motoriserat med Siemens GGA 24V | 14534 | 129 - Brandspjäll Cirkulära & Rektangulära
164338 | WK45 | 1450 | 750 | GALV | VGS |  | Rektangulärt brand/brandgasspjäll WK45 500pa motoriserat med Siemens GGA 24V | 14807 | 129 - Brandspjäll Cirkulära & Rektangulära
164339 | WK45 | 1450 | 800 | GALV | VGS |  | Rektangulärt brand/brandgasspjäll WK45 500pa motoriserat med Siemens GGA 24V | 15085 | 129 - Brandspjäll Cirkulära & Rektangulära
164340 | WK45 | 1500 | 200 | GALV | VPS |  | Rektangulärt brand/brandgasspjäll WK45 500pa motoriserat med Siemens GNA 24V | 11291 | 129 - Brandspjäll Cirkulära & Rektangulära
164341 | WK45 | 1500 | 250 | GALV | VPS |  | Rektangulärt brand/brandgasspjäll WK45 500pa motoriserat med Siemens GNA 24V | 11538 | 129 - Brandspjäll Cirkulära & Rektangulära
164342 | WK45 | 1500 | 300 | GALV | VPS |  | Rektangulärt brand/brandgasspjäll WK45 500pa motoriserat med Siemens GNA 24V | 11831 | 129 - Brandspjäll Cirkulära & Rektangulära
164343 | WK45 | 1500 | 350 | GALV | VPS |  | Rektangulärt brand/brandgasspjäll WK45 500pa motoriserat med Siemens GNA 24V | 12128 | 129 - Brandspjäll Cirkulära & Rektangulära
164344 | WK45 | 1500 | 400 | GALV | VPS |  | Rektangulärt brand/brandgasspjäll WK45 500pa motoriserat med Siemens GNA 24V | 12423 | 129 - Brandspjäll Cirkulära & Rektangulära
164345 | WK45 | 1500 | 450 | GALV | VPS |  | Rektangulärt brand/brandgasspjäll WK45 500pa motoriserat med Siemens GNA 24V | 12703 | 129 - Brandspjäll Cirkulära & Rektangulära
164346 | WK45 | 1500 | 500 | GALV | VPS |  | Rektangulärt brand/brandgasspjäll WK45 500pa motoriserat med Siemens GNA 24V | 13017 | 129 - Brandspjäll Cirkulära & Rektangulära
164347 | WK45 | 1500 | 550 | GALV | VGS |  | Rektangulärt brand/brandgasspjäll WK45 500pa motoriserat med Siemens GGA 24V | 13817 | 129 - Brandspjäll Cirkulära & Rektangulära
164348 | WK45 | 1500 | 600 | GALV | VGS |  | Rektangulärt brand/brandgasspjäll WK45 500pa motoriserat med Siemens GGA 24V | 14109 | 129 - Brandspjäll Cirkulära & Rektangulära
164349 | WK45 | 1500 | 650 | GALV | VGS |  | Rektangulärt brand/brandgasspjäll WK45 500pa motoriserat med Siemens GGA 24V | 14392 | 129 - Brandspjäll Cirkulära & Rektangulära
164350 | WK45 | 1500 | 700 | GALV | VGS |  | Rektangulärt brand/brandgasspjäll WK45 500pa motoriserat med Siemens GGA 24V | 14708 | 129 - Brandspjäll Cirkulära & Rektangulära
164351 | WK45 | 1500 | 750 | GALV | VGS |  | Rektangulärt brand/brandgasspjäll WK45 500pa motoriserat med Siemens GGA 24V | 14990 | 129 - Brandspjäll Cirkulära & Rektangulära
164352 | WK45 | 1500 | 800 | GALV | VGS |  | Rektangulärt brand/brandgasspjäll WK45 500pa motoriserat med Siemens GGA 24V | 15269 | 129 - Brandspjäll Cirkulära & Rektangulära
164353 | WK45 | 200 | 200 | GALV | DSS |  | Rektangulärt brand/brandgasspjäll WK45 500pa motoriserat med Siemens GNA 230V | 9005 | 129 - Brandspjäll Cirkulära & Rektangulära
164354 | WK45 | 200 | 250 | GALV | DSS |  | Rektangulärt brand/brandgasspjäll WK45 500pa motoriserat med Siemens GNA 230V | 9082 | 129 - Brandspjäll Cirkulära & Rektangulära
164355 | WK45 | 200 | 300 | GALV | DSS |  | Rektangulärt brand/brandgasspjäll WK45 500pa motoriserat med Siemens GNA 230V | 9197 | 129 - Brandspjäll Cirkulära & Rektangulära
164356 | WK45 | 200 | 350 | GALV | DSS |  | Rektangulärt brand/brandgasspjäll WK45 500pa motoriserat med Siemens GNA 230V | 9317 | 129 - Brandspjäll Cirkulära & Rektangulära
164357 | WK45 | 200 | 400 | GALV | DSS |  | Rektangulärt brand/brandgasspjäll WK45 500pa motoriserat med Siemens GNA 230V | 9431 | 129 - Brandspjäll Cirkulära & Rektangulära
164358 | WK45 | 200 | 450 | GALV | DSS |  | Rektangulärt brand/brandgasspjäll WK45 500pa motoriserat med Siemens GNA 230V | 9536 | 129 - Brandspjäll Cirkulära & Rektangulära
164359 | WK45 | 200 | 500 | GALV | DSS |  | Rektangulärt brand/brandgasspjäll WK45 500pa motoriserat med Siemens GNA 230V | 9668 | 129 - Brandspjäll Cirkulära & Rektangulära
164360 | WK45 | 200 | 550 | GALV | DSS |  | Rektangulärt brand/brandgasspjäll WK45 500pa motoriserat med Siemens GNA 230V | 9770 | 129 - Brandspjäll Cirkulära & Rektangulära
164361 | WK45 | 200 | 600 | GALV | DSS |  | Rektangulärt brand/brandgasspjäll WK45 500pa motoriserat med Siemens GNA 230V | 9887 | 129 - Brandspjäll Cirkulära & Rektangulära
164362 | WK45 | 200 | 650 | GALV | DPS |  | Rektangulärt brand/brandgasspjäll WK45 500pa motoriserat med Siemens GNA 230V | 9991 | 129 - Brandspjäll Cirkulära & Rektangulära
164363 | WK45 | 250 | 200 | GALV | DSS |  | Rektangulärt brand/brandgasspjäll WK45 500pa motoriserat med Siemens GNA 230V | 9111 | 129 - Brandspjäll Cirkulära & Rektangulära
164364 | WK45 | 250 | 250 | GALV | DSS |  | Rektangulärt brand/brandgasspjäll WK45 500pa motoriserat med Siemens GNA 230V | 9193 | 129 - Brandspjäll Cirkulära & Rektangulära
164365 | WK45 | 250 | 300 | GALV | DSS |  | Rektangulärt brand/brandgasspjäll WK45 500pa motoriserat med Siemens GNA 230V | 9313 | 129 - Brandspjäll Cirkulära & Rektangulära
164366 | WK45 | 250 | 350 | GALV | DSS |  | Rektangulärt brand/brandgasspjäll WK45 500pa motoriserat med Siemens GNA 230V | 9442 | 129 - Brandspjäll Cirkulära & Rektangulära
164367 | WK45 | 250 | 400 | GALV | DSS |  | Rektangulärt brand/brandgasspjäll WK45 500pa motoriserat med Siemens GNA 230V | 9560 | 129 - Brandspjäll Cirkulära & Rektangulära
164368 | WK45 | 250 | 450 | GALV | DSS |  | Rektangulärt brand/brandgasspjäll WK45 500pa motoriserat med Siemens GNA 230V | 9674 | 129 - Brandspjäll Cirkulära & Rektangulära
164369 | WK45 | 250 | 500 | GALV | DSS |  | Rektangulärt brand/brandgasspjäll WK45 500pa motoriserat med Siemens GNA 230V | 9813 | 129 - Brandspjäll Cirkulära & Rektangulära
164370 | WK45 | 250 | 550 | GALV | DSS |  | Rektangulärt brand/brandgasspjäll WK45 500pa motoriserat med Siemens GNA 230V | 9922 | 129 - Brandspjäll Cirkulära & Rektangulära
164371 | WK45 | 250 | 600 | GALV | DSS |  | Rektangulärt brand/brandgasspjäll WK45 500pa motoriserat med Siemens GNA 230V | 10043 | 129 - Brandspjäll Cirkulära & Rektangulära
164372 | WK45 | 250 | 650 | GALV | DPS |  | Rektangulärt brand/brandgasspjäll WK45 500pa motoriserat med Siemens GNA 230V | 10156 | 129 - Brandspjäll Cirkulära & Rektangulära
164373 | WK45 | 300 | 200 | GALV | DSS |  | Rektangulärt brand/brandgasspjäll WK45 500pa motoriserat med Siemens GNA 230V | 9218 | 129 - Brandspjäll Cirkulära & Rektangulära
164374 | WK45 | 300 | 250 | GALV | DSS |  | Rektangulärt brand/brandgasspjäll WK45 500pa motoriserat med Siemens GNA 230V | 9305 | 129 - Brandspjäll Cirkulära & Rektangulära
164375 | WK45 | 300 | 300 | GALV | DSS |  | Rektangulärt brand/brandgasspjäll WK45 500pa motoriserat med Siemens GNA 230V | 9430 | 129 - Brandspjäll Cirkulära & Rektangulära
164376 | WK45 | 300 | 350 | GALV | DSS |  | Rektangulärt brand/brandgasspjäll WK45 500pa motoriserat med Siemens GNA 230V | 9567 | 129 - Brandspjäll Cirkulära & Rektangulära
164377 | WK45 | 300 | 400 | GALV | DSS |  | Rektangulärt brand/brandgasspjäll WK45 500pa motoriserat med Siemens GNA 230V | 9695 | 129 - Brandspjäll Cirkulära & Rektangulära
164378 | WK45 | 300 | 450 | GALV | DSS |  | Rektangulärt brand/brandgasspjäll WK45 500pa motoriserat med Siemens GNA 230V | 9810 | 129 - Brandspjäll Cirkulära & Rektangulära
164379 | WK45 | 300 | 500 | GALV | DSS |  | Rektangulärt brand/brandgasspjäll WK45 500pa motoriserat med Siemens GNA 230V | 9958 | 129 - Brandspjäll Cirkulära & Rektangulära
164380 | WK45 | 300 | 550 | GALV | DSS |  | Rektangulärt brand/brandgasspjäll WK45 500pa motoriserat med Siemens GNA 230V | 10075 | 129 - Brandspjäll Cirkulära & Rektangulära
164381 | WK45 | 300 | 600 | GALV | DSS |  | Rektangulärt brand/brandgasspjäll WK45 500pa motoriserat med Siemens GNA 230V | 10202 | 129 - Brandspjäll Cirkulära & Rektangulära
164382 | WK45 | 300 | 650 | GALV | DPS |  | Rektangulärt brand/brandgasspjäll WK45 500pa motoriserat med Siemens GNA 230V | 10321 | 129 - Brandspjäll Cirkulära & Rektangulära
164383 | WK45 | 300 | 700 | GALV | DPS |  | Rektangulärt brand/brandgasspjäll WK45 500pa motoriserat med Siemens GNA 230V | 10467 | 129 - Brandspjäll Cirkulära & Rektangulära
164384 | WK45 | 350 | 200 | GALV | DSS |  | Rektangulärt brand/brandgasspjäll WK45 500pa motoriserat med Siemens GNA 230V | 9329 | 129 - Brandspjäll Cirkulära & Rektangulära
164385 | WK45 | 350 | 250 | GALV | DSS |  | Rektangulärt brand/brandgasspjäll WK45 500pa motoriserat med Siemens GNA 230V | 9425 | 129 - Brandspjäll Cirkulära & Rektangulära
164386 | WK45 | 350 | 300 | GALV | DSS |  | Rektangulärt brand/brandgasspjäll WK45 500pa motoriserat med Siemens GNA 230V | 9557 | 129 - Brandspjäll Cirkulära & Rektangulära
164387 | WK45 | 350 | 350 | GALV | DSS |  | Rektangulärt brand/brandgasspjäll WK45 500pa motoriserat med Siemens GNA 230V | 9700 | 129 - Brandspjäll Cirkulära & Rektangulära
164388 | WK45 | 350 | 400 | GALV | DSS |  | Rektangulärt brand/brandgasspjäll WK45 500pa motoriserat med Siemens GNA 230V | 9836 | 129 - Brandspjäll Cirkulära & Rektangulära
164389 | WK45 | 350 | 450 | GALV | DSS |  | Rektangulärt brand/brandgasspjäll WK45 500pa motoriserat med Siemens GNA 230V | 9960 | 129 - Brandspjäll Cirkulära & Rektangulära
164390 | WK45 | 350 | 500 | GALV | DSS |  | Rektangulärt brand/brandgasspjäll WK45 500pa motoriserat med Siemens GNA 230V | 10114 | 129 - Brandspjäll Cirkulära & Rektangulära
164391 | WK45 | 350 | 550 | GALV | DSS |  | Rektangulärt brand/brandgasspjäll WK45 500pa motoriserat med Siemens GNA 230V | 10237 | 129 - Brandspjäll Cirkulära & Rektangulära
164392 | WK45 | 350 | 600 | GALV | DSS |  | Rektangulärt brand/brandgasspjäll WK45 500pa motoriserat med Siemens GNA 230V | 10371 | 129 - Brandspjäll Cirkulära & Rektangulära
164393 | WK45 | 350 | 650 | GALV | DPS |  | Rektangulärt brand/brandgasspjäll WK45 500pa motoriserat med Siemens GNA 230V | 10496 | 129 - Brandspjäll Cirkulära & Rektangulära
164394 | WK45 | 350 | 700 | GALV | DPS |  | Rektangulärt brand/brandgasspjäll WK45 500pa motoriserat med Siemens GNA 230V | 10650 | 129 - Brandspjäll Cirkulära & Rektangulära
164395 | WK45 | 400 | 200 | GALV | DSS |  | Rektangulärt brand/brandgasspjäll WK45 500pa motoriserat med Siemens GNA 230V | 9452 | 129 - Brandspjäll Cirkulära & Rektangulära
164396 | WK45 | 400 | 250 | GALV | DSS |  | Rektangulärt brand/brandgasspjäll WK45 500pa motoriserat med Siemens GNA 230V | 9553 | 129 - Brandspjäll Cirkulära & Rektangulära
164397 | WK45 | 400 | 300 | GALV | DSS |  | Rektangulärt brand/brandgasspjäll WK45 500pa motoriserat med Siemens GNA 230V | 9695 | 129 - Brandspjäll Cirkulära & Rektangulära
164398 | WK45 | 400 | 350 | GALV | DSS |  | Rektangulärt brand/brandgasspjäll WK45 500pa motoriserat med Siemens GNA 230V | 9843 | 129 - Brandspjäll Cirkulära & Rektangulära
164399 | WK45 | 400 | 400 | GALV | DSS |  | Rektangulärt brand/brandgasspjäll WK45 500pa motoriserat med Siemens GNA 230V | 9985 | 129 - Brandspjäll Cirkulära & Rektangulära
164400 | WK45 | 400 | 450 | GALV | DSS |  | Rektangulärt brand/brandgasspjäll WK45 500pa motoriserat med Siemens GNA 230V | 10117 | 129 - Brandspjäll Cirkulära & Rektangulära
164401 | WK45 | 400 | 500 | GALV | DSS |  | Rektangulärt brand/brandgasspjäll WK45 500pa motoriserat med Siemens GNA 230V | 10276 | 129 - Brandspjäll Cirkulära & Rektangulära
164402 | WK45 | 400 | 550 | GALV | DSS |  | Rektangulärt brand/brandgasspjäll WK45 500pa motoriserat med Siemens GNA 230V | 10409 | 129 - Brandspjäll Cirkulära & Rektangulära
164403 | WK45 | 400 | 600 | GALV | DSS |  | Rektangulärt brand/brandgasspjäll WK45 500pa motoriserat med Siemens GNA 230V | 10550 | 129 - Brandspjäll Cirkulära & Rektangulära
164404 | WK45 | 400 | 650 | GALV | DPS |  | Rektangulärt brand/brandgasspjäll WK45 500pa motoriserat med Siemens GNA 230V | 10681 | 129 - Brandspjäll Cirkulära & Rektangulära
164405 | WK45 | 400 | 700 | GALV | DPS |  | Rektangulärt brand/brandgasspjäll WK45 500pa motoriserat med Siemens GNA 230V | 10845 | 129 - Brandspjäll Cirkulära & Rektangulära
164406 | WK45 | 400 | 750 | GALV | DPS |  | Rektangulärt brand/brandgasspjäll WK45 500pa motoriserat med Siemens GNA 230V | 10973 | 129 - Brandspjäll Cirkulära & Rektangulära
164407 | WK45 | 400 | 800 | GALV | DPS |  | Rektangulärt brand/brandgasspjäll WK45 500pa motoriserat med Siemens GNA 230V | 11104 | 129 - Brandspjäll Cirkulära & Rektangulära
164408 | WK45 | 450 | 200 | GALV | DSS |  | Rektangulärt brand/brandgasspjäll WK45 500pa motoriserat med Siemens GNA 230V | 9558 | 129 - Brandspjäll Cirkulära & Rektangulära
164409 | WK45 | 450 | 250 | GALV | DSS |  | Rektangulärt brand/brandgasspjäll WK45 500pa motoriserat med Siemens GNA 230V | 9666 | 129 - Brandspjäll Cirkulära & Rektangulära
164410 | WK45 | 450 | 300 | GALV | DSS |  | Rektangulärt brand/brandgasspjäll WK45 500pa motoriserat med Siemens GNA 230V | 9810 | 129 - Brandspjäll Cirkulära & Rektangulära
164411 | WK45 | 450 | 350 | GALV | DSS |  | Rektangulärt brand/brandgasspjäll WK45 500pa motoriserat med Siemens GNA 230V | 9968 | 129 - Brandspjäll Cirkulära & Rektangulära
164412 | WK45 | 450 | 400 | GALV | DSS |  | Rektangulärt brand/brandgasspjäll WK45 500pa motoriserat med Siemens GNA 230V | 10117 | 129 - Brandspjäll Cirkulära & Rektangulära
164413 | WK45 | 450 | 450 | GALV | DSS |  | Rektangulärt brand/brandgasspjäll WK45 500pa motoriserat med Siemens GNA 230V | 10255 | 129 - Brandspjäll Cirkulära & Rektangulära
164414 | WK45 | 450 | 500 | GALV | DSS |  | Rektangulärt brand/brandgasspjäll WK45 500pa motoriserat med Siemens GNA 230V | 10421 | 129 - Brandspjäll Cirkulära & Rektangulära
164415 | WK45 | 450 | 550 | GALV | DSS |  | Rektangulärt brand/brandgasspjäll WK45 500pa motoriserat med Siemens GNA 230V | 10559 | 129 - Brandspjäll Cirkulära & Rektangulära
164416 | WK45 | 450 | 600 | GALV | DSS |  | Rektangulärt brand/brandgasspjäll WK45 500pa motoriserat med Siemens GNA 230V | 10708 | 129 - Brandspjäll Cirkulära & Rektangulära
164417 | WK45 | 450 | 650 | GALV | DPS |  | Rektangulärt brand/brandgasspjäll WK45 500pa motoriserat med Siemens GNA 230V | 10847 | 129 - Brandspjäll Cirkulära & Rektangulära
164418 | WK45 | 450 | 700 | GALV | DPS |  | Rektangulärt brand/brandgasspjäll WK45 500pa motoriserat med Siemens GNA 230V | 11014 | 129 - Brandspjäll Cirkulära & Rektangulära
164419 | WK45 | 450 | 750 | GALV | DPS |  | Rektangulärt brand/brandgasspjäll WK45 500pa motoriserat med Siemens GNA 230V | 11152 | 129 - Brandspjäll Cirkulära & Rektangulära
164420 | WK45 | 450 | 800 | GALV | DPS |  | Rektangulärt brand/brandgasspjäll WK45 500pa motoriserat med Siemens GNA 230V | 11291 | 129 - Brandspjäll Cirkulära & Rektangulära
164421 | WK45 | 500 | 200 | GALV | DSS |  | Rektangulärt brand/brandgasspjäll WK45 500pa motoriserat med Siemens GNA 230V | 9665 | 129 - Brandspjäll Cirkulära & Rektangulära
164422 | WK45 | 500 | 250 | GALV | DSS |  | Rektangulärt brand/brandgasspjäll WK45 500pa motoriserat med Siemens GNA 230V | 9774 | 129 - Brandspjäll Cirkulära & Rektangulära
164423 | WK45 | 500 | 300 | GALV | DSS |  | Rektangulärt brand/brandgasspjäll WK45 500pa motoriserat med Siemens GNA 230V | 9927 | 129 - Brandspjäll Cirkulära & Rektangulära
164424 | WK45 | 500 | 350 | GALV | DSS |  | Rektangulärt brand/brandgasspjäll WK45 500pa motoriserat med Siemens GNA 230V | 10094 | 129 - Brandspjäll Cirkulära & Rektangulära
164425 | WK45 | 500 | 400 | GALV | DSS |  | Rektangulärt brand/brandgasspjäll WK45 500pa motoriserat med Siemens GNA 230V | 10249 | 129 - Brandspjäll Cirkulära & Rektangulära
164426 | WK45 | 500 | 450 | GALV | DSS |  | Rektangulärt brand/brandgasspjäll WK45 500pa motoriserat med Siemens GNA 230V | 10394 | 129 - Brandspjäll Cirkulära & Rektangulära
164427 | WK45 | 500 | 500 | GALV | DSS |  | Rektangulärt brand/brandgasspjäll WK45 500pa motoriserat med Siemens GNA 230V | 10566 | 129 - Brandspjäll Cirkulära & Rektangulära
164428 | WK45 | 500 | 550 | GALV | DSS |  | Rektangulärt brand/brandgasspjäll WK45 500pa motoriserat med Siemens GNA 230V | 10712 | 129 - Brandspjäll Cirkulära & Rektangulära
164429 | WK45 | 500 | 600 | GALV | DSS |  | Rektangulärt brand/brandgasspjäll WK45 500pa motoriserat med Siemens GNA 230V | 10866 | 129 - Brandspjäll Cirkulära & Rektangulära
164430 | WK45 | 500 | 650 | GALV | DPS |  | Rektangulärt brand/brandgasspjäll WK45 500pa motoriserat med Siemens GNA 230V | 11011 | 129 - Brandspjäll Cirkulära & Rektangulära
164431 | WK45 | 500 | 700 | GALV | DPS |  | Rektangulärt brand/brandgasspjäll WK45 500pa motoriserat med Siemens GNA 230V | 11186 | 129 - Brandspjäll Cirkulära & Rektangulära
164432 | WK45 | 500 | 750 | GALV | DPS |  | Rektangulärt brand/brandgasspjäll WK45 500pa motoriserat med Siemens GNA 230V | 11331 | 129 - Brandspjäll Cirkulära & Rektangulära
164433 | WK45 | 500 | 800 | GALV | DPS |  | Rektangulärt brand/brandgasspjäll WK45 500pa motoriserat med Siemens GNA 230V | 11552 | 129 - Brandspjäll Cirkulära & Rektangulära
164434 | WK45 | 550 | 200 | GALV | DSS |  | Rektangulärt brand/brandgasspjäll WK45 500pa motoriserat med Siemens GNA 230V | 9775 | 129 - Brandspjäll Cirkulära & Rektangulära
164435 | WK45 | 550 | 250 | GALV | DSS |  | Rektangulärt brand/brandgasspjäll WK45 500pa motoriserat med Siemens GNA 230V | 9897 | 129 - Brandspjäll Cirkulära & Rektangulära
164436 | WK45 | 550 | 300 | GALV | DSS |  | Rektangulärt brand/brandgasspjäll WK45 500pa motoriserat med Siemens GNA 230V | 10057 | 129 - Brandspjäll Cirkulära & Rektangulära
164437 | WK45 | 550 | 350 | GALV | DSS |  | Rektangulärt brand/brandgasspjäll WK45 500pa motoriserat med Siemens GNA 230V | 10227 | 129 - Brandspjäll Cirkulära & Rektangulära
164438 | WK45 | 550 | 400 | GALV | DSS |  | Rektangulärt brand/brandgasspjäll WK45 500pa motoriserat med Siemens GNA 230V | 10387 | 129 - Brandspjäll Cirkulära & Rektangulära
164439 | WK45 | 550 | 450 | GALV | DSS |  | Rektangulärt brand/brandgasspjäll WK45 500pa motoriserat med Siemens GNA 230V | 10540 | 129 - Brandspjäll Cirkulära & Rektangulära
164440 | WK45 | 550 | 500 | GALV | DSS |  | Rektangulärt brand/brandgasspjäll WK45 500pa motoriserat med Siemens GNA 230V | 10723 | 129 - Brandspjäll Cirkulära & Rektangulära
164441 | WK45 | 550 | 550 | GALV | DSS |  | Rektangulärt brand/brandgasspjäll WK45 500pa motoriserat med Siemens GNA 230V | 10873 | 129 - Brandspjäll Cirkulära & Rektangulära
164442 | WK45 | 550 | 600 | GALV | DSS |  | Rektangulärt brand/brandgasspjäll WK45 500pa motoriserat med Siemens GNA 230V | 11034 | 129 - Brandspjäll Cirkulära & Rektangulära
164443 | WK45 | 550 | 650 | GALV | DPS |  | Rektangulärt brand/brandgasspjäll WK45 500pa motoriserat med Siemens GNA 230V | 11187 | 129 - Brandspjäll Cirkulära & Rektangulära
164444 | WK45 | 550 | 700 | GALV | DPS |  | Rektangulärt brand/brandgasspjäll WK45 500pa motoriserat med Siemens GNA 230V | 11369 | 129 - Brandspjäll Cirkulära & Rektangulära
164445 | WK45 | 550 | 750 | GALV | DPS |  | Rektangulärt brand/brandgasspjäll WK45 500pa motoriserat med Siemens GNA 230V | 11599 | 129 - Brandspjäll Cirkulära & Rektangulära
164446 | WK45 | 550 | 800 | GALV | DPS |  | Rektangulärt brand/brandgasspjäll WK45 500pa motoriserat med Siemens GNA 230V | 11752 | 129 - Brandspjäll Cirkulära & Rektangulära
164447 | WK45 | 600 | 200 | GALV | DSS |  | Rektangulärt brand/brandgasspjäll WK45 500pa motoriserat med Siemens GNA 230V | 9882 | 129 - Brandspjäll Cirkulära & Rektangulära
164448 | WK45 | 600 | 250 | GALV | DSS |  | Rektangulärt brand/brandgasspjäll WK45 500pa motoriserat med Siemens GNA 230V | 10006 | 129 - Brandspjäll Cirkulära & Rektangulära
164449 | WK45 | 600 | 300 | GALV | DSS |  | Rektangulärt brand/brandgasspjäll WK45 500pa motoriserat med Siemens GNA 230V | 10176 | 129 - Brandspjäll Cirkulära & Rektangulära
164450 | WK45 | 600 | 350 | GALV | DSS |  | Rektangulärt brand/brandgasspjäll WK45 500pa motoriserat med Siemens GNA 230V | 10352 | 129 - Brandspjäll Cirkulära & Rektangulära
164451 | WK45 | 600 | 400 | GALV | DSS |  | Rektangulärt brand/brandgasspjäll WK45 500pa motoriserat med Siemens GNA 230V | 10521 | 129 - Brandspjäll Cirkulära & Rektangulära
164452 | WK45 | 600 | 450 | GALV | DSS |  | Rektangulärt brand/brandgasspjäll WK45 500pa motoriserat med Siemens GNA 230V | 10679 | 129 - Brandspjäll Cirkulära & Rektangulära
164453 | WK45 | 600 | 500 | GALV | DSS |  | Rektangulärt brand/brandgasspjäll WK45 500pa motoriserat med Siemens GNA 230V | 10866 | 129 - Brandspjäll Cirkulära & Rektangulära
164454 | WK45 | 600 | 550 | GALV | DSS |  | Rektangulärt brand/brandgasspjäll WK45 500pa motoriserat med Siemens GNA 230V | 11025 | 129 - Brandspjäll Cirkulära & Rektangulära
164455 | WK45 | 600 | 600 | GALV | DSS |  | Rektangulärt brand/brandgasspjäll WK45 500pa motoriserat med Siemens GNA 230V | 11192 | 129 - Brandspjäll Cirkulära & Rektangulära
164456 | WK45 | 600 | 650 | GALV | DPS |  | Rektangulärt brand/brandgasspjäll WK45 500pa motoriserat med Siemens GNA 230V | 11353 | 129 - Brandspjäll Cirkulära & Rektangulära
164457 | WK45 | 600 | 700 | GALV | DPS |  | Rektangulärt brand/brandgasspjäll WK45 500pa motoriserat med Siemens GNA 230V | 11618 | 129 - Brandspjäll Cirkulära & Rektangulära
164458 | WK45 | 600 | 750 | GALV | DPS |  | Rektangulärt brand/brandgasspjäll WK45 500pa motoriserat med Siemens GNA 230V | 11778 | 129 - Brandspjäll Cirkulära & Rektangulära
164459 | WK45 | 600 | 800 | GALV | DPS |  | Rektangulärt brand/brandgasspjäll WK45 500pa motoriserat med Siemens GNA 230V | 11935 | 129 - Brandspjäll Cirkulära & Rektangulära
164460 | WK45 | 650 | 200 | GALV | DSS |  | Rektangulärt brand/brandgasspjäll WK45 500pa motoriserat med Siemens GNA 230V | 9985 | 129 - Brandspjäll Cirkulära & Rektangulära
164461 | WK45 | 650 | 250 | GALV | DSS |  | Rektangulärt brand/brandgasspjäll WK45 500pa motoriserat med Siemens GNA 230V | 10120 | 129 - Brandspjäll Cirkulära & Rektangulära
164462 | WK45 | 650 | 300 | GALV | DSS |  | Rektangulärt brand/brandgasspjäll WK45 500pa motoriserat med Siemens GNA 230V | 10293 | 129 - Brandspjäll Cirkulära & Rektangulära
164463 | WK45 | 650 | 350 | GALV | DSS |  | Rektangulärt brand/brandgasspjäll WK45 500pa motoriserat med Siemens GNA 230V | 10478 | 129 - Brandspjäll Cirkulära & Rektangulära
164464 | WK45 | 650 | 400 | GALV | DSS |  | Rektangulärt brand/brandgasspjäll WK45 500pa motoriserat med Siemens GNA 230V | 10651 | 129 - Brandspjäll Cirkulära & Rektangulära
164465 | WK45 | 650 | 450 | GALV | DSS |  | Rektangulärt brand/brandgasspjäll WK45 500pa motoriserat med Siemens GNA 230V | 10817 | 129 - Brandspjäll Cirkulära & Rektangulära
164466 | WK45 | 650 | 500 | GALV | DSS |  | Rektangulärt brand/brandgasspjäll WK45 500pa motoriserat med Siemens GNA 230V | 11012 | 129 - Brandspjäll Cirkulära & Rektangulära
164467 | WK45 | 650 | 550 | GALV | DSS |  | Rektangulärt brand/brandgasspjäll WK45 500pa motoriserat med Siemens GNA 230V | 11177 | 129 - Brandspjäll Cirkulära & Rektangulära
164468 | WK45 | 650 | 600 | GALV | DSS |  | Rektangulärt brand/brandgasspjäll WK45 500pa motoriserat med Siemens GNA 230V | 11353 | 129 - Brandspjäll Cirkulära & Rektangulära
164469 | WK45 | 650 | 650 | GALV | DPS |  | Rektangulärt brand/brandgasspjäll WK45 500pa motoriserat med Siemens GNA 230V | 11595 | 129 - Brandspjäll Cirkulära & Rektangulära
164470 | WK45 | 650 | 700 | GALV | DPS |  | Rektangulärt brand/brandgasspjäll WK45 500pa motoriserat med Siemens GNA 230V | 11792 | 129 - Brandspjäll Cirkulära & Rektangulära
164471 | WK45 | 650 | 750 | GALV | DPS |  | Rektangulärt brand/brandgasspjäll WK45 500pa motoriserat med Siemens GNA 230V | 11957 | 129 - Brandspjäll Cirkulära & Rektangulära
164472 | WK45 | 650 | 800 | GALV | DPS |  | Rektangulärt brand/brandgasspjäll WK45 500pa motoriserat med Siemens GNA 230V | 12122 | 129 - Brandspjäll Cirkulära & Rektangulära
164473 | WK45 | 700 | 200 | GALV | DSS |  | Rektangulärt brand/brandgasspjäll WK45 500pa motoriserat med Siemens GNA 230V | 10090 | 129 - Brandspjäll Cirkulära & Rektangulära
164474 | WK45 | 700 | 250 | GALV | DSS |  | Rektangulärt brand/brandgasspjäll WK45 500pa motoriserat med Siemens GNA 230V | 10232 | 129 - Brandspjäll Cirkulära & Rektangulära
164475 | WK45 | 700 | 300 | GALV | DSS |  | Rektangulärt brand/brandgasspjäll WK45 500pa motoriserat med Siemens GNA 230V | 10412 | 129 - Brandspjäll Cirkulära & Rektangulära
164476 | WK45 | 700 | 350 | GALV | DSS |  | Rektangulärt brand/brandgasspjäll WK45 500pa motoriserat med Siemens GNA 230V | 10602 | 129 - Brandspjäll Cirkulära & Rektangulära
164477 | WK45 | 700 | 400 | GALV | DSS |  | Rektangulärt brand/brandgasspjäll WK45 500pa motoriserat med Siemens GNA 230V | 10784 | 129 - Brandspjäll Cirkulära & Rektangulära
164478 | WK45 | 700 | 450 | GALV | DSS |  | Rektangulärt brand/brandgasspjäll WK45 500pa motoriserat med Siemens GNA 230V | 10953 | 129 - Brandspjäll Cirkulära & Rektangulära
164479 | WK45 | 700 | 500 | GALV | DSS |  | Rektangulärt brand/brandgasspjäll WK45 500pa motoriserat med Siemens GNA 230V | 11156 | 129 - Brandspjäll Cirkulära & Rektangulära
164480 | WK45 | 700 | 550 | GALV | DSS |  | Rektangulärt brand/brandgasspjäll WK45 500pa motoriserat med Siemens GNA 230V | 11329 | 129 - Brandspjäll Cirkulära & Rektangulära
164481 | WK45 | 700 | 600 | GALV | DSS |  | Rektangulärt brand/brandgasspjäll WK45 500pa motoriserat med Siemens GNA 230V | 11586 | 129 - Brandspjäll Cirkulära & Rektangulära
164482 | WK45 | 700 | 650 | GALV | DPS |  | Rektangulärt brand/brandgasspjäll WK45 500pa motoriserat med Siemens GNA 230V | 11761 | 129 - Brandspjäll Cirkulära & Rektangulära
164483 | WK45 | 700 | 700 | GALV | DPS |  | Rektangulärt brand/brandgasspjäll WK45 500pa motoriserat med Siemens GNA 230V | 11961 | 129 - Brandspjäll Cirkulära & Rektangulära
164484 | WK45 | 700 | 750 | GALV | DPS |  | Rektangulärt brand/brandgasspjäll WK45 500pa motoriserat med Siemens GNA 230V | 12135 | 129 - Brandspjäll Cirkulära & Rektangulära
164485 | WK45 | 700 | 800 | GALV | DPS |  | Rektangulärt brand/brandgasspjäll WK45 500pa motoriserat med Siemens GNA 230V | 12308 | 129 - Brandspjäll Cirkulära & Rektangulära
164486 | WK45 | 750 | 200 | GALV | DSS |  | Rektangulärt brand/brandgasspjäll WK45 500pa motoriserat med Siemens GNA 230V | 10204 | 129 - Brandspjäll Cirkulära & Rektangulära
164487 | WK45 | 750 | 250 | GALV | DSS |  | Rektangulärt brand/brandgasspjäll WK45 500pa motoriserat med Siemens GNA 230V | 10351 | 129 - Brandspjäll Cirkulära & Rektangulära
164488 | WK45 | 750 | 300 | GALV | DSS |  | Rektangulärt brand/brandgasspjäll WK45 500pa motoriserat med Siemens GNA 230V | 10539 | 129 - Brandspjäll Cirkulära & Rektangulära
164489 | WK45 | 750 | 350 | GALV | DSS |  | Rektangulärt brand/brandgasspjäll WK45 500pa motoriserat med Siemens GNA 230V | 10736 | 129 - Brandspjäll Cirkulära & Rektangulära
164490 | WK45 | 750 | 400 | GALV | DSS |  | Rektangulärt brand/brandgasspjäll WK45 500pa motoriserat med Siemens GNA 230V | 10924 | 129 - Brandspjäll Cirkulära & Rektangulära
164491 | WK45 | 750 | 450 | GALV | DSS |  | Rektangulärt brand/brandgasspjäll WK45 500pa motoriserat med Siemens GNA 230V | 11103 | 129 - Brandspjäll Cirkulära & Rektangulära
164492 | WK45 | 750 | 500 | GALV | DSS |  | Rektangulärt brand/brandgasspjäll WK45 500pa motoriserat med Siemens GNA 230V | 11313 | 129 - Brandspjäll Cirkulära & Rektangulära
164493 | WK45 | 750 | 550 | GALV | DSS |  | Rektangulärt brand/brandgasspjäll WK45 500pa motoriserat med Siemens GNA 230V | 11569 | 129 - Brandspjäll Cirkulära & Rektangulära
164494 | WK45 | 750 | 600 | GALV | DSS |  | Rektangulärt brand/brandgasspjäll WK45 500pa motoriserat med Siemens GNA 230V | 11760 | 129 - Brandspjäll Cirkulära & Rektangulära
164495 | WK45 | 750 | 650 | GALV | DPS |  | Rektangulärt brand/brandgasspjäll WK45 500pa motoriserat med Siemens GNA 230V | 11937 | 129 - Brandspjäll Cirkulära & Rektangulära
164496 | WK45 | 750 | 700 | GALV | DPS |  | Rektangulärt brand/brandgasspjäll WK45 500pa motoriserat med Siemens GNA 230V | 12151 | 129 - Brandspjäll Cirkulära & Rektangulära
164497 | WK45 | 750 | 750 | GALV | DPS |  | Rektangulärt brand/brandgasspjäll WK45 500pa motoriserat med Siemens GNA 230V | 12328 | 129 - Brandspjäll Cirkulära & Rektangulära
164498 | WK45 | 750 | 800 | GALV | DPS |  | Rektangulärt brand/brandgasspjäll WK45 500pa motoriserat med Siemens GNA 230V | 12509 | 129 - Brandspjäll Cirkulära & Rektangulära
164499 | WK45 | 800 | 200 | GALV | DSS |  | Rektangulärt brand/brandgasspjäll WK45 500pa motoriserat med Siemens GNA 230V | 10307 | 129 - Brandspjäll Cirkulära & Rektangulära
164500 | WK45 | 800 | 250 | GALV | DSS |  | Rektangulärt brand/brandgasspjäll WK45 500pa motoriserat med Siemens GNA 230V | 10462 | 129 - Brandspjäll Cirkulära & Rektangulära
164501 | WK45 | 800 | 300 | GALV | DSS |  | Rektangulärt brand/brandgasspjäll WK45 500pa motoriserat med Siemens GNA 230V | 10657 | 129 - Brandspjäll Cirkulära & Rektangulära
164502 | WK45 | 800 | 350 | GALV | DSS |  | Rektangulärt brand/brandgasspjäll WK45 500pa motoriserat med Siemens GNA 230V | 10861 | 129 - Brandspjäll Cirkulära & Rektangulära
164503 | WK45 | 800 | 400 | GALV | DSS |  | Rektangulärt brand/brandgasspjäll WK45 500pa motoriserat med Siemens GNA 230V | 11057 | 129 - Brandspjäll Cirkulära & Rektangulära
164504 | WK45 | 800 | 450 | GALV | DSS |  | Rektangulärt brand/brandgasspjäll WK45 500pa motoriserat med Siemens GNA 230V | 11241 | 129 - Brandspjäll Cirkulära & Rektangulära
164505 | WK45 | 800 | 500 | GALV | DSS |  | Rektangulärt brand/brandgasspjäll WK45 500pa motoriserat med Siemens GNA 230V | 11535 | 129 - Brandspjäll Cirkulära & Rektangulära
164506 | WK45 | 800 | 550 | GALV | DSS |  | Rektangulärt brand/brandgasspjäll WK45 500pa motoriserat med Siemens GNA 230V | 11720 | 129 - Brandspjäll Cirkulära & Rektangulära
164507 | WK45 | 800 | 600 | GALV | DSS |  | Rektangulärt brand/brandgasspjäll WK45 500pa motoriserat med Siemens GNA 230V | 11919 | 129 - Brandspjäll Cirkulära & Rektangulära
164508 | WK45 | 800 | 650 | GALV | DPS |  | Rektangulärt brand/brandgasspjäll WK45 500pa motoriserat med Siemens GNA 230V | 12104 | 129 - Brandspjäll Cirkulära & Rektangulära
164509 | WK45 | 800 | 700 | GALV | DPS |  | Rektangulärt brand/brandgasspjäll WK45 500pa motoriserat med Siemens GNA 230V | 12320 | 129 - Brandspjäll Cirkulära & Rektangulära
164510 | WK45 | 800 | 750 | GALV | DPS |  | Rektangulärt brand/brandgasspjäll WK45 500pa motoriserat med Siemens GNA 230V | 12509 | 129 - Brandspjäll Cirkulära & Rektangulära
164511 | WK45 | 800 | 800 | GALV | DPS |  | Rektangulärt brand/brandgasspjäll WK45 500pa motoriserat med Siemens GNA 230V | 12691 | 129 - Brandspjäll Cirkulära & Rektangulära
164512 | WK45 | 850 | 200 | GALV | DPS |  | Rektangulärt brand/brandgasspjäll WK45 500pa motoriserat med Siemens GNA 230V | 10413 | 129 - Brandspjäll Cirkulära & Rektangulära
164513 | WK45 | 850 | 250 | GALV | DPS |  | Rektangulärt brand/brandgasspjäll WK45 500pa motoriserat med Siemens GNA 230V | 10573 | 129 - Brandspjäll Cirkulära & Rektangulära
164514 | WK45 | 850 | 300 | GALV | DPS |  | Rektangulärt brand/brandgasspjäll WK45 500pa motoriserat med Siemens GNA 230V | 10776 | 129 - Brandspjäll Cirkulära & Rektangulära
164515 | WK45 | 850 | 350 | GALV | DPS |  | Rektangulärt brand/brandgasspjäll WK45 500pa motoriserat med Siemens GNA 230V | 10986 | 129 - Brandspjäll Cirkulära & Rektangulära
164516 | WK45 | 850 | 400 | GALV | DPS |  | Rektangulärt brand/brandgasspjäll WK45 500pa motoriserat med Siemens GNA 230V | 11188 | 129 - Brandspjäll Cirkulära & Rektangulära
164517 | WK45 | 850 | 450 | GALV | DPS |  | Rektangulärt brand/brandgasspjäll WK45 500pa motoriserat med Siemens GNA 230V | 11456 | 129 - Brandspjäll Cirkulära & Rektangulära
164518 | WK45 | 850 | 500 | GALV | DPS |  | Rektangulärt brand/brandgasspjäll WK45 500pa motoriserat med Siemens GNA 230V | 11678 | 129 - Brandspjäll Cirkulära & Rektangulära
164519 | WK45 | 850 | 550 | GALV | DPS |  | Rektangulärt brand/brandgasspjäll WK45 500pa motoriserat med Siemens GNA 230V | 11871 | 129 - Brandspjäll Cirkulära & Rektangulära
164520 | WK45 | 850 | 600 | GALV | DPS |  | Rektangulärt brand/brandgasspjäll WK45 500pa motoriserat med Siemens GNA 230V | 12076 | 129 - Brandspjäll Cirkulära & Rektangulära
164521 | WK45 | 850 | 650 | GALV | DPS |  | Rektangulärt brand/brandgasspjäll WK45 500pa motoriserat med Siemens GNA 230V | 12270 | 129 - Brandspjäll Cirkulära & Rektangulära
164522 | WK45 | 850 | 700 | GALV | DPS |  | Rektangulärt brand/brandgasspjäll WK45 500pa motoriserat med Siemens GNA 230V | 12494 | 129 - Brandspjäll Cirkulära & Rektangulära
164523 | WK45 | 850 | 750 | GALV | DPS |  | Rektangulärt brand/brandgasspjäll WK45 500pa motoriserat med Siemens GNA 230V | 12686 | 129 - Brandspjäll Cirkulära & Rektangulära
164524 | WK45 | 850 | 800 | GALV | DPS |  | Rektangulärt brand/brandgasspjäll WK45 500pa motoriserat med Siemens GNA 230V | 12880 | 129 - Brandspjäll Cirkulära & Rektangulära
164525 | WK45 | 900 | 200 | GALV | DPS |  | Rektangulärt brand/brandgasspjäll WK45 500pa motoriserat med Siemens GNA 230V | 10517 | 129 - Brandspjäll Cirkulära & Rektangulära
164526 | WK45 | 900 | 250 | GALV | DPS |  | Rektangulärt brand/brandgasspjäll WK45 500pa motoriserat med Siemens GNA 230V | 10685 | 129 - Brandspjäll Cirkulära & Rektangulära
164527 | WK45 | 900 | 300 | GALV | DPS |  | Rektangulärt brand/brandgasspjäll WK45 500pa motoriserat med Siemens GNA 230V | 10893 | 129 - Brandspjäll Cirkulära & Rektangulära
164528 | WK45 | 900 | 350 | GALV | DPS |  | Rektangulärt brand/brandgasspjäll WK45 500pa motoriserat med Siemens GNA 230V | 11110 | 129 - Brandspjäll Cirkulära & Rektangulära
164529 | WK45 | 900 | 400 | GALV | DPS |  | Rektangulärt brand/brandgasspjäll WK45 500pa motoriserat med Siemens GNA 230V | 11395 | 129 - Brandspjäll Cirkulära & Rektangulära
164530 | WK45 | 900 | 450 | GALV | DPS |  | Rektangulärt brand/brandgasspjäll WK45 500pa motoriserat med Siemens GNA 230V | 11595 | 129 - Brandspjäll Cirkulära & Rektangulära
164531 | WK45 | 900 | 500 | GALV | DPS |  | Rektangulärt brand/brandgasspjäll WK45 500pa motoriserat med Siemens GNA 230V | 11827 | 129 - Brandspjäll Cirkulära & Rektangulära
164532 | WK45 | 900 | 550 | GALV | DPS |  | Rektangulärt brand/brandgasspjäll WK45 500pa motoriserat med Siemens GNA 230V | 12023 | 129 - Brandspjäll Cirkulära & Rektangulära
164533 | WK45 | 900 | 600 | GALV | DPS |  | Rektangulärt brand/brandgasspjäll WK45 500pa motoriserat med Siemens GNA 230V | 12235 | 129 - Brandspjäll Cirkulära & Rektangulära
164534 | WK45 | 900 | 650 | GALV | DPS |  | Rektangulärt brand/brandgasspjäll WK45 500pa motoriserat med Siemens GNA 230V | 12435 | 129 - Brandspjäll Cirkulära & Rektangulära
164535 | WK45 | 900 | 700 | GALV | DPS |  | Rektangulärt brand/brandgasspjäll WK45 500pa motoriserat med Siemens GNA 230V | 12664 | 129 - Brandspjäll Cirkulära & Rektangulära
164536 | WK45 | 900 | 750 | GALV | DPS |  | Rektangulärt brand/brandgasspjäll WK45 500pa motoriserat med Siemens GNA 230V | 12864 | 129 - Brandspjäll Cirkulära & Rektangulära
164537 | WK45 | 900 | 800 | GALV | DPS |  | Rektangulärt brand/brandgasspjäll WK45 500pa motoriserat med Siemens GNA 230V | 13064 | 129 - Brandspjäll Cirkulära & Rektangulära
164538 | WK45 | 950 | 200 | GALV | DPS |  | Rektangulärt brand/brandgasspjäll WK45 500pa motoriserat med Siemens GNA 230V | 10642 | 129 - Brandspjäll Cirkulära & Rektangulära
164539 | WK45 | 950 | 250 | GALV | DPS |  | Rektangulärt brand/brandgasspjäll WK45 500pa motoriserat med Siemens GNA 230V | 10816 | 129 - Brandspjäll Cirkulära & Rektangulära
164540 | WK45 | 950 | 300 | GALV | DPS |  | Rektangulärt brand/brandgasspjäll WK45 500pa motoriserat med Siemens GNA 230V | 11029 | 129 - Brandspjäll Cirkulära & Rektangulära
164541 | WK45 | 950 | 350 | GALV | DPS |  | Rektangulärt brand/brandgasspjäll WK45 500pa motoriserat med Siemens GNA 230V | 11329 | 129 - Brandspjäll Cirkulära & Rektangulära
164542 | WK45 | 950 | 400 | GALV | DPS |  | Rektangulärt brand/brandgasspjäll WK45 500pa motoriserat med Siemens GNA 230V | 11545 | 129 - Brandspjäll Cirkulära & Rektangulära
164543 | WK45 | 950 | 450 | GALV | DPS |  | Rektangulärt brand/brandgasspjäll WK45 500pa motoriserat med Siemens GNA 230V | 11752 | 129 - Brandspjäll Cirkulära & Rektangulära
164544 | WK45 | 950 | 500 | GALV | DPS |  | Rektangulärt brand/brandgasspjäll WK45 500pa motoriserat med Siemens GNA 230V | 11992 | 129 - Brandspjäll Cirkulära & Rektangulära
164545 | WK45 | 950 | 550 | GALV | DPS |  | Rektangulärt brand/brandgasspjäll WK45 500pa motoriserat med Siemens GNA 230V | 12196 | 129 - Brandspjäll Cirkulära & Rektangulära
164546 | WK45 | 950 | 600 | GALV | DPS |  | Rektangulärt brand/brandgasspjäll WK45 500pa motoriserat med Siemens GNA 230V | 12411 | 129 - Brandspjäll Cirkulära & Rektangulära
164547 | WK45 | 950 | 650 | GALV | DPS |  | Rektangulärt brand/brandgasspjäll WK45 500pa motoriserat med Siemens GNA 230V | 12620 | 129 - Brandspjäll Cirkulära & Rektangulära
164548 | WK45 | 950 | 700 | GALV | DPS |  | Rektangulärt brand/brandgasspjäll WK45 500pa motoriserat med Siemens GNA 230V | 12858 | 129 - Brandspjäll Cirkulära & Rektangulära
164549 | WK45 | 950 | 750 | GALV | DPS |  | Rektangulärt brand/brandgasspjäll WK45 500pa motoriserat med Siemens GNA 230V | 13064 | 129 - Brandspjäll Cirkulära & Rektangulära
164550 | WK45 | 950 | 800 | GALV | DPS |  | Rektangulärt brand/brandgasspjäll WK45 500pa motoriserat med Siemens GNA 230V | 13270 | 129 - Brandspjäll Cirkulära & Rektangulära
164551 | WK45 | 1000 | 200 | GALV | DPS |  | Rektangulärt brand/brandgasspjäll WK45 500pa motoriserat med Siemens GNA 230V | 10744 | 129 - Brandspjäll Cirkulära & Rektangulära
164552 | WK45 | 1000 | 250 | GALV | DPS |  | Rektangulärt brand/brandgasspjäll WK45 500pa motoriserat med Siemens GNA 230V | 10927 | 129 - Brandspjäll Cirkulära & Rektangulära
164553 | WK45 | 1000 | 300 | GALV | DPS |  | Rektangulärt brand/brandgasspjäll WK45 500pa motoriserat med Siemens GNA 230V | 11223 | 129 - Brandspjäll Cirkulära & Rektangulära
164554 | WK45 | 1000 | 350 | GALV | DPS |  | Rektangulärt brand/brandgasspjäll WK45 500pa motoriserat med Siemens GNA 230V | 11455 | 129 - Brandspjäll Cirkulära & Rektangulära
164555 | WK45 | 1000 | 400 | GALV | DPS |  | Rektangulärt brand/brandgasspjäll WK45 500pa motoriserat med Siemens GNA 230V | 11677 | 129 - Brandspjäll Cirkulära & Rektangulära
164556 | WK45 | 1000 | 450 | GALV | DPS |  | Rektangulärt brand/brandgasspjäll WK45 500pa motoriserat med Siemens GNA 230V | 11890 | 129 - Brandspjäll Cirkulära & Rektangulära
164557 | WK45 | 1000 | 500 | GALV | DPS |  | Rektangulärt brand/brandgasspjäll WK45 500pa motoriserat med Siemens GNA 230V | 12134 | 129 - Brandspjäll Cirkulära & Rektangulära
164558 | WK45 | 1000 | 550 | GALV | DPS |  | Rektangulärt brand/brandgasspjäll WK45 500pa motoriserat med Siemens GNA 230V | 12349 | 129 - Brandspjäll Cirkulära & Rektangulära
164559 | WK45 | 1000 | 600 | GALV | DPS |  | Rektangulärt brand/brandgasspjäll WK45 500pa motoriserat med Siemens GNA 230V | 12572 | 129 - Brandspjäll Cirkulära & Rektangulära
164560 | WK45 | 1000 | 650 | GALV | DPS |  | Rektangulärt brand/brandgasspjäll WK45 500pa motoriserat med Siemens GNA 230V | 12785 | 129 - Brandspjäll Cirkulära & Rektangulära
164561 | WK45 | 1000 | 700 | GALV | DPS |  | Rektangulärt brand/brandgasspjäll WK45 500pa motoriserat med Siemens GNA 230V | 13031 | 129 - Brandspjäll Cirkulära & Rektangulära
164562 | WK45 | 1000 | 750 | GALV | DPS |  | Rektangulärt brand/brandgasspjäll WK45 500pa motoriserat med Siemens GNA 230V | 13242 | 129 - Brandspjäll Cirkulära & Rektangulära
164563 | WK45 | 1000 | 800 | GALV | DGS |  | Rektangulärt brand/brandgasspjäll WK45 500pa motoriserat med Siemens GGA 230V | 15075 | 129 - Brandspjäll Cirkulära & Rektangulära
164564 | WK45 | 1050 | 200 | GALV | DPS |  | Rektangulärt brand/brandgasspjäll WK45 500pa motoriserat med Siemens GNA 230V | 10859 | 129 - Brandspjäll Cirkulära & Rektangulära
164565 | WK45 | 1050 | 250 | GALV | DPS |  | Rektangulärt brand/brandgasspjäll WK45 500pa motoriserat med Siemens GNA 230V | 11122 | 129 - Brandspjäll Cirkulära & Rektangulära
164566 | WK45 | 1050 | 300 | GALV | DPS |  | Rektangulärt brand/brandgasspjäll WK45 500pa motoriserat med Siemens GNA 230V | 11353 | 129 - Brandspjäll Cirkulära & Rektangulära
164567 | WK45 | 1050 | 350 | GALV | DPS |  | Rektangulärt brand/brandgasspjäll WK45 500pa motoriserat med Siemens GNA 230V | 11591 | 129 - Brandspjäll Cirkulära & Rektangulära
164568 | WK45 | 1050 | 400 | GALV | DPS |  | Rektangulärt brand/brandgasspjäll WK45 500pa motoriserat med Siemens GNA 230V | 11822 | 129 - Brandspjäll Cirkulära & Rektangulära
164569 | WK45 | 1050 | 450 | GALV | DPS |  | Rektangulärt brand/brandgasspjäll WK45 500pa motoriserat med Siemens GNA 230V | 12042 | 129 - Brandspjäll Cirkulära & Rektangulära
164570 | WK45 | 1050 | 500 | GALV | DPS |  | Rektangulärt brand/brandgasspjäll WK45 500pa motoriserat med Siemens GNA 230V | 12293 | 129 - Brandspjäll Cirkulära & Rektangulära
164571 | WK45 | 1050 | 550 | GALV | DPS |  | Rektangulärt brand/brandgasspjäll WK45 500pa motoriserat med Siemens GNA 230V | 12513 | 129 - Brandspjäll Cirkulära & Rektangulära
164572 | WK45 | 1050 | 600 | GALV | DPS |  | Rektangulärt brand/brandgasspjäll WK45 500pa motoriserat med Siemens GNA 230V | 12745 | 129 - Brandspjäll Cirkulära & Rektangulära
164573 | WK45 | 1050 | 650 | GALV | DPS |  | Rektangulärt brand/brandgasspjäll WK45 500pa motoriserat med Siemens GNA 230V | 12965 | 129 - Brandspjäll Cirkulära & Rektangulära
164574 | WK45 | 1050 | 700 | GALV | DPS |  | Rektangulärt brand/brandgasspjäll WK45 500pa motoriserat med Siemens GNA 230V | 13217 | 129 - Brandspjäll Cirkulära & Rektangulära
164575 | WK45 | 1050 | 750 | GALV | DPS |  | Rektangulärt brand/brandgasspjäll WK45 500pa motoriserat med Siemens GNA 230V | 13437 | 129 - Brandspjäll Cirkulära & Rektangulära
164576 | WK45 | 1050 | 800 | GALV | DGS |  | Rektangulärt brand/brandgasspjäll WK45 500pa motoriserat med Siemens GGA 230V | 15277 | 129 - Brandspjäll Cirkulära & Rektangulära
164577 | WK45 | 1100 | 200 | GALV | DPS |  | Rektangulärt brand/brandgasspjäll WK45 500pa motoriserat med Siemens GNA 230V | 11038 | 129 - Brandspjäll Cirkulära & Rektangulära
164578 | WK45 | 1100 | 250 | GALV | DPS |  | Rektangulärt brand/brandgasspjäll WK45 500pa motoriserat med Siemens GNA 230V | 11231 | 129 - Brandspjäll Cirkulära & Rektangulära
164579 | WK45 | 1100 | 300 | GALV | DPS |  | Rektangulärt brand/brandgasspjäll WK45 500pa motoriserat med Siemens GNA 230V | 11472 | 129 - Brandspjäll Cirkulära & Rektangulära
164580 | WK45 | 1100 | 350 | GALV | DPS |  | Rektangulärt brand/brandgasspjäll WK45 500pa motoriserat med Siemens GNA 230V | 11715 | 129 - Brandspjäll Cirkulära & Rektangulära
164581 | WK45 | 1100 | 400 | GALV | DPS |  | Rektangulärt brand/brandgasspjäll WK45 500pa motoriserat med Siemens GNA 230V | 11953 | 129 - Brandspjäll Cirkulära & Rektangulära
164582 | WK45 | 1100 | 450 | GALV | DPS |  | Rektangulärt brand/brandgasspjäll WK45 500pa motoriserat med Siemens GNA 230V | 12177 | 129 - Brandspjäll Cirkulära & Rektangulära
164583 | WK45 | 1100 | 500 | GALV | DPS |  | Rektangulärt brand/brandgasspjäll WK45 500pa motoriserat med Siemens GNA 230V | 12437 | 129 - Brandspjäll Cirkulära & Rektangulära
164584 | WK45 | 1100 | 550 | GALV | DPS |  | Rektangulärt brand/brandgasspjäll WK45 500pa motoriserat med Siemens GNA 230V | 12663 | 129 - Brandspjäll Cirkulära & Rektangulära
164585 | WK45 | 1100 | 600 | GALV | DPS |  | Rektangulärt brand/brandgasspjäll WK45 500pa motoriserat med Siemens GNA 230V | 12902 | 129 - Brandspjäll Cirkulära & Rektangulära
164586 | WK45 | 1100 | 650 | GALV | DPS |  | Rektangulärt brand/brandgasspjäll WK45 500pa motoriserat med Siemens GNA 230V | 13130 | 129 - Brandspjäll Cirkulära & Rektangulära
164587 | WK45 | 1100 | 700 | GALV | DPS |  | Rektangulärt brand/brandgasspjäll WK45 500pa motoriserat med Siemens GNA 230V | 13388 | 129 - Brandspjäll Cirkulära & Rektangulära
164588 | WK45 | 1100 | 750 | GALV | DGS |  | Rektangulärt brand/brandgasspjäll WK45 500pa motoriserat med Siemens GGA 230V | 15234 | 129 - Brandspjäll Cirkulära & Rektangulära
164589 | WK45 | 1100 | 800 | GALV | DGS |  | Rektangulärt brand/brandgasspjäll WK45 500pa motoriserat med Siemens GGA 230V | 15459 | 129 - Brandspjäll Cirkulära & Rektangulära
164590 | WK45 | 1150 | 200 | GALV | DPS |  | Rektangulärt brand/brandgasspjäll WK45 500pa motoriserat med Siemens GNA 230V | 11144 | 129 - Brandspjäll Cirkulära & Rektangulära
164591 | WK45 | 1150 | 250 | GALV | DPS |  | Rektangulärt brand/brandgasspjäll WK45 500pa motoriserat med Siemens GNA 230V | 11345 | 129 - Brandspjäll Cirkulära & Rektangulära
164592 | WK45 | 1150 | 300 | GALV | DPS |  | Rektangulärt brand/brandgasspjäll WK45 500pa motoriserat med Siemens GNA 230V | 11586 | 129 - Brandspjäll Cirkulära & Rektangulära
164593 | WK45 | 1150 | 350 | GALV | DPS |  | Rektangulärt brand/brandgasspjäll WK45 500pa motoriserat med Siemens GNA 230V | 11839 | 129 - Brandspjäll Cirkulära & Rektangulära
164594 | WK45 | 1150 | 400 | GALV | DPS |  | Rektangulärt brand/brandgasspjäll WK45 500pa motoriserat med Siemens GNA 230V | 12084 | 129 - Brandspjäll Cirkulära & Rektangulära
164595 | WK45 | 1150 | 450 | GALV | DPS |  | Rektangulärt brand/brandgasspjäll WK45 500pa motoriserat med Siemens GNA 230V | 12318 | 129 - Brandspjäll Cirkulära & Rektangulära
164596 | WK45 | 1150 | 500 | GALV | DPS |  | Rektangulärt brand/brandgasspjäll WK45 500pa motoriserat med Siemens GNA 230V | 12584 | 129 - Brandspjäll Cirkulära & Rektangulära
164597 | WK45 | 1150 | 550 | GALV | DPS |  | Rektangulärt brand/brandgasspjäll WK45 500pa motoriserat med Siemens GNA 230V | 12816 | 129 - Brandspjäll Cirkulära & Rektangulära
164598 | WK45 | 1150 | 600 | GALV | DPS |  | Rektangulärt brand/brandgasspjäll WK45 500pa motoriserat med Siemens GNA 230V | 13062 | 129 - Brandspjäll Cirkulära & Rektangulära
164599 | WK45 | 1150 | 650 | GALV | DPS |  | Rektangulärt brand/brandgasspjäll WK45 500pa motoriserat med Siemens GNA 230V | 13295 | 129 - Brandspjäll Cirkulära & Rektangulära
1646 | HBPD | 1250 | 2000 | 15 | FAX | 0.6 | Format svart | 987.3 | 28F - Lack PLX Format
164600 | WK45 | 1150 | 700 | GALV | DGS |  | Rektangulärt brand/brandgasspjäll WK45 500pa motoriserat med Siemens GGA 230V | 15180 | 129 - Brandspjäll Cirkulära & Rektangulära
164601 | WK45 | 1150 | 750 | GALV | DGS |  | Rektangulärt brand/brandgasspjäll WK45 500pa motoriserat med Siemens GGA 230V | 15415 | 129 - Brandspjäll Cirkulära & Rektangulära
164602 | WK45 | 1150 | 800 | GALV | DGS |  | Rektangulärt brand/brandgasspjäll WK45 500pa motoriserat med Siemens GGA 230V | 15647 | 129 - Brandspjäll Cirkulära & Rektangulära
164603 | WK45 | 1200 | 200 | GALV | DPS |  | Rektangulärt brand/brandgasspjäll WK45 500pa motoriserat med Siemens GNA 230V | 11249 | 129 - Brandspjäll Cirkulära & Rektangulära
164604 | WK45 | 1200 | 250 | GALV | DPS |  | Rektangulärt brand/brandgasspjäll WK45 500pa motoriserat med Siemens GNA 230V | 11456 | 129 - Brandspjäll Cirkulära & Rektangulära
164605 | WK45 | 1200 | 300 | GALV | DPS |  | Rektangulärt brand/brandgasspjäll WK45 500pa motoriserat med Siemens GNA 230V | 11708 | 129 - Brandspjäll Cirkulära & Rektangulära
164606 | WK45 | 1200 | 350 | GALV | DPS |  | Rektangulärt brand/brandgasspjäll WK45 500pa motoriserat med Siemens GNA 230V | 11962 | 129 - Brandspjäll Cirkulära & Rektangulära
164607 | WK45 | 1200 | 400 | GALV | DPS |  | Rektangulärt brand/brandgasspjäll WK45 500pa motoriserat med Siemens GNA 230V | 12216 | 129 - Brandspjäll Cirkulära & Rektangulära
164608 | WK45 | 1200 | 450 | GALV | DPS |  | Rektangulärt brand/brandgasspjäll WK45 500pa motoriserat med Siemens GNA 230V | 12458 | 129 - Brandspjäll Cirkulära & Rektangulära
164609 | WK45 | 1200 | 500 | GALV | DPS |  | Rektangulärt brand/brandgasspjäll WK45 500pa motoriserat med Siemens GNA 230V | 12728 | 129 - Brandspjäll Cirkulära & Rektangulära
164610 | WK45 | 1200 | 550 | GALV | DPS |  | Rektangulärt brand/brandgasspjäll WK45 500pa motoriserat med Siemens GNA 230V | 12969 | 129 - Brandspjäll Cirkulära & Rektangulära
164611 | WK45 | 1200 | 600 | GALV | DPS |  | Rektangulärt brand/brandgasspjäll WK45 500pa motoriserat med Siemens GNA 230V | 13220 | 129 - Brandspjäll Cirkulära & Rektangulära
164612 | WK45 | 1200 | 650 | GALV | DPS |  | Rektangulärt brand/brandgasspjäll WK45 500pa motoriserat med Siemens GNA 230V | 13460 | 129 - Brandspjäll Cirkulära & Rektangulära
164613 | WK45 | 1200 | 700 | GALV | DGS |  | Rektangulärt brand/brandgasspjäll WK45 500pa motoriserat med Siemens GGA 230V | 15351 | 129 - Brandspjäll Cirkulära & Rektangulära
164614 | WK45 | 1200 | 750 | GALV | DGS |  | Rektangulärt brand/brandgasspjäll WK45 500pa motoriserat med Siemens GGA 230V | 15594 | 129 - Brandspjäll Cirkulära & Rektangulära
164615 | WK45 | 1200 | 800 | GALV | DGS |  | Rektangulärt brand/brandgasspjäll WK45 500pa motoriserat med Siemens GGA 230V | 15833 | 129 - Brandspjäll Cirkulära & Rektangulära
164616 | WK45 | 1250 | 200 | GALV | DPS |  | Rektangulärt brand/brandgasspjäll WK45 500pa motoriserat med Siemens GNA 230V | 11353 | 129 - Brandspjäll Cirkulära & Rektangulära
164617 | WK45 | 1250 | 250 | GALV | DPS |  | Rektangulärt brand/brandgasspjäll WK45 500pa motoriserat med Siemens GNA 230V | 11568 | 129 - Brandspjäll Cirkulära & Rektangulära
164618 | WK45 | 1250 | 300 | GALV | DPS |  | Rektangulärt brand/brandgasspjäll WK45 500pa motoriserat med Siemens GNA 230V | 11827 | 129 - Brandspjäll Cirkulära & Rektangulära
164619 | WK45 | 1250 | 350 | GALV | DPS |  | Rektangulärt brand/brandgasspjäll WK45 500pa motoriserat med Siemens GNA 230V | 12090 | 129 - Brandspjäll Cirkulära & Rektangulära
164620 | WK45 | 1250 | 400 | GALV | DPS |  | Rektangulärt brand/brandgasspjäll WK45 500pa motoriserat med Siemens GNA 230V | 12350 | 129 - Brandspjäll Cirkulära & Rektangulära
164621 | WK45 | 1250 | 450 | GALV | DPS |  | Rektangulärt brand/brandgasspjäll WK45 500pa motoriserat med Siemens GNA 230V | 12596 | 129 - Brandspjäll Cirkulära & Rektangulära
164622 | WK45 | 1250 | 500 | GALV | DPS |  | Rektangulärt brand/brandgasspjäll WK45 500pa motoriserat med Siemens GNA 230V | 12875 | 129 - Brandspjäll Cirkulära & Rektangulära
164623 | WK45 | 1250 | 550 | GALV | DPS |  | Rektangulärt brand/brandgasspjäll WK45 500pa motoriserat med Siemens GNA 230V | 13120 | 129 - Brandspjäll Cirkulära & Rektangulära
164624 | WK45 | 1250 | 600 | GALV | DPS |  | Rektangulärt brand/brandgasspjäll WK45 500pa motoriserat med Siemens GNA 230V | 13380 | 129 - Brandspjäll Cirkulära & Rektangulära
164625 | WK45 | 1250 | 650 | GALV | DGS |  | Rektangulärt brand/brandgasspjäll WK45 500pa motoriserat med Siemens GGA 230V | 15246 | 129 - Brandspjäll Cirkulära & Rektangulära
164626 | WK45 | 1250 | 700 | GALV | DGS |  | Rektangulärt brand/brandgasspjäll WK45 500pa motoriserat med Siemens GGA 230V | 15525 | 129 - Brandspjäll Cirkulära & Rektangulära
164627 | WK45 | 1250 | 750 | GALV | DGS |  | Rektangulärt brand/brandgasspjäll WK45 500pa motoriserat med Siemens GGA 230V | 15771 | 129 - Brandspjäll Cirkulära & Rektangulära
164628 | WK45 | 1250 | 800 | GALV | DGS |  | Rektangulärt brand/brandgasspjäll WK45 500pa motoriserat med Siemens GGA 230V | 16021 | 129 - Brandspjäll Cirkulära & Rektangulära
164629 | WK45 | 1300 | 200 | GALV | DPS |  | Rektangulärt brand/brandgasspjäll WK45 500pa motoriserat med Siemens GNA 230V | 11459 | 129 - Brandspjäll Cirkulära & Rektangulära
164630 | WK45 | 1300 | 250 | GALV | DPS |  | Rektangulärt brand/brandgasspjäll WK45 500pa motoriserat med Siemens GNA 230V | 11677 | 129 - Brandspjäll Cirkulära & Rektangulära
164631 | WK45 | 1300 | 300 | GALV | DPS |  | Rektangulärt brand/brandgasspjäll WK45 500pa motoriserat med Siemens GNA 230V | 11942 | 129 - Brandspjäll Cirkulära & Rektangulära
164632 | WK45 | 1300 | 350 | GALV | DPS |  | Rektangulärt brand/brandgasspjäll WK45 500pa motoriserat med Siemens GNA 230V | 12215 | 129 - Brandspjäll Cirkulära & Rektangulära
164633 | WK45 | 1300 | 400 | GALV | DPS |  | Rektangulärt brand/brandgasspjäll WK45 500pa motoriserat med Siemens GNA 230V | 12480 | 129 - Brandspjäll Cirkulära & Rektangulära
164634 | WK45 | 1300 | 450 | GALV | DPS |  | Rektangulärt brand/brandgasspjäll WK45 500pa motoriserat med Siemens GNA 230V | 12734 | 129 - Brandspjäll Cirkulära & Rektangulära
164635 | WK45 | 1300 | 500 | GALV | DPS |  | Rektangulärt brand/brandgasspjäll WK45 500pa motoriserat med Siemens GNA 230V | 13019 | 129 - Brandspjäll Cirkulära & Rektangulära
164636 | WK45 | 1300 | 550 | GALV | DPS |  | Rektangulärt brand/brandgasspjäll WK45 500pa motoriserat med Siemens GNA 230V | 13271 | 129 - Brandspjäll Cirkulära & Rektangulära
164637 | WK45 | 1300 | 600 | GALV | DPS |  | Rektangulärt brand/brandgasspjäll WK45 500pa motoriserat med Siemens GNA 230V | 13538 | 129 - Brandspjäll Cirkulära & Rektangulära
164638 | WK45 | 1300 | 650 | GALV | DGS |  | Rektangulärt brand/brandgasspjäll WK45 500pa motoriserat med Siemens GGA 230V | 15409 | 129 - Brandspjäll Cirkulära & Rektangulära
164639 | WK45 | 1300 | 700 | GALV | DGS |  | Rektangulärt brand/brandgasspjäll WK45 500pa motoriserat med Siemens GGA 230V | 15699 | 129 - Brandspjäll Cirkulära & Rektangulära
164640 | WK45 | 1300 | 750 | GALV | DGS |  | Rektangulärt brand/brandgasspjäll WK45 500pa motoriserat med Siemens GGA 230V | 15952 | 129 - Brandspjäll Cirkulära & Rektangulära
164641 | WK45 | 1300 | 800 | GALV | DGS |  | Rektangulärt brand/brandgasspjäll WK45 500pa motoriserat med Siemens GGA 230V | 16203 | 129 - Brandspjäll Cirkulära & Rektangulära
164642 | WK45 | 1350 | 200 | GALV | DPS |  | Rektangulärt brand/brandgasspjäll WK45 500pa motoriserat med Siemens GNA 230V | 11593 | 129 - Brandspjäll Cirkulära & Rektangulära
164643 | WK45 | 1350 | 250 | GALV | DPS |  | Rektangulärt brand/brandgasspjäll WK45 500pa motoriserat med Siemens GNA 230V | 11821 | 129 - Brandspjäll Cirkulära & Rektangulära
164644 | WK45 | 1350 | 300 | GALV | DPS |  | Rektangulärt brand/brandgasspjäll WK45 500pa motoriserat med Siemens GNA 230V | 12091 | 129 - Brandspjäll Cirkulära & Rektangulära
164645 | WK45 | 1350 | 350 | GALV | DPS |  | Rektangulärt brand/brandgasspjäll WK45 500pa motoriserat med Siemens GNA 230V | 12371 | 129 - Brandspjäll Cirkulära & Rektangulära
164646 | WK45 | 1350 | 400 | GALV | DPS |  | Rektangulärt brand/brandgasspjäll WK45 500pa motoriserat med Siemens GNA 230V | 12645 | 129 - Brandspjäll Cirkulära & Rektangulära
164647 | WK45 | 1350 | 450 | GALV | DPS |  | Rektangulärt brand/brandgasspjäll WK45 500pa motoriserat med Siemens GNA 230V | 12904 | 129 - Brandspjäll Cirkulära & Rektangulära
164648 | WK45 | 1350 | 500 | GALV | DPS |  | Rektangulärt brand/brandgasspjäll WK45 500pa motoriserat med Siemens GNA 230V | 13200 | 129 - Brandspjäll Cirkulära & Rektangulära
164649 | WK45 | 1350 | 550 | GALV | DPS |  | Rektangulärt brand/brandgasspjäll WK45 500pa motoriserat med Siemens GNA 230V | 13456 | 129 - Brandspjäll Cirkulära & Rektangulära
164650 | WK45 | 1350 | 600 | GALV | DGS |  | Rektangulärt brand/brandgasspjäll WK45 500pa motoriserat med Siemens GGA 230V | 15349 | 129 - Brandspjäll Cirkulära & Rektangulära
164651 | WK45 | 1350 | 650 | GALV | DGS |  | Rektangulärt brand/brandgasspjäll WK45 500pa motoriserat med Siemens GGA 230V | 15610 | 129 - Brandspjäll Cirkulära & Rektangulära
164652 | WK45 | 1350 | 700 | GALV | DGS |  | Rektangulärt brand/brandgasspjäll WK45 500pa motoriserat med Siemens GGA 230V | 15904 | 129 - Brandspjäll Cirkulära & Rektangulära
164653 | WK45 | 1350 | 750 | GALV | DGS |  | Rektangulärt brand/brandgasspjäll WK45 500pa motoriserat med Siemens GGA 230V | 16166 | 129 - Brandspjäll Cirkulära & Rektangulära
164654 | WK45 | 1350 | 800 | GALV | DGS |  | Rektangulärt brand/brandgasspjäll WK45 500pa motoriserat med Siemens GGA 230V | 16427 | 129 - Brandspjäll Cirkulära & Rektangulära
164655 | WK45 | 1400 | 200 | GALV | DPS |  | Rektangulärt brand/brandgasspjäll WK45 500pa motoriserat med Siemens GNA 230V | 11699 | 129 - Brandspjäll Cirkulära & Rektangulära
164656 | WK45 | 1400 | 250 | GALV | DPS |  | Rektangulärt brand/brandgasspjäll WK45 500pa motoriserat med Siemens GNA 230V | 11931 | 129 - Brandspjäll Cirkulära & Rektangulära
164657 | WK45 | 1400 | 300 | GALV | DPS |  | Rektangulärt brand/brandgasspjäll WK45 500pa motoriserat med Siemens GNA 230V | 12211 | 129 - Brandspjäll Cirkulära & Rektangulära
164658 | WK45 | 1400 | 350 | GALV | DPS |  | Rektangulärt brand/brandgasspjäll WK45 500pa motoriserat med Siemens GNA 230V | 12498 | 129 - Brandspjäll Cirkulära & Rektangulära
164659 | WK45 | 1400 | 400 | GALV | DPS |  | Rektangulärt brand/brandgasspjäll WK45 500pa motoriserat med Siemens GNA 230V | 12776 | 129 - Brandspjäll Cirkulära & Rektangulära
164660 | WK45 | 1400 | 450 | GALV | DPS |  | Rektangulärt brand/brandgasspjäll WK45 500pa motoriserat med Siemens GNA 230V | 13043 | 129 - Brandspjäll Cirkulära & Rektangulära
164661 | WK45 | 1400 | 500 | GALV | DPS |  | Rektangulärt brand/brandgasspjäll WK45 500pa motoriserat med Siemens GNA 230V | 13343 | 129 - Brandspjäll Cirkulära & Rektangulära
164662 | WK45 | 1400 | 550 | GALV | DPS |  | Rektangulärt brand/brandgasspjäll WK45 500pa motoriserat med Siemens GNA 230V | 13610 | 129 - Brandspjäll Cirkulära & Rektangulära
164663 | WK45 | 1400 | 600 | GALV | DGS |  | Rektangulärt brand/brandgasspjäll WK45 500pa motoriserat med Siemens GGA 230V | 15509 | 129 - Brandspjäll Cirkulära & Rektangulära
164664 | WK45 | 1400 | 650 | GALV | DGS |  | Rektangulärt brand/brandgasspjäll WK45 500pa motoriserat med Siemens GGA 230V | 15776 | 129 - Brandspjäll Cirkulära & Rektangulära
164665 | WK45 | 1400 | 700 | GALV | DGS |  | Rektangulärt brand/brandgasspjäll WK45 500pa motoriserat med Siemens GGA 230V | 16077 | 129 - Brandspjäll Cirkulära & Rektangulära
164666 | WK45 | 1400 | 750 | GALV | DGS |  | Rektangulärt brand/brandgasspjäll WK45 500pa motoriserat med Siemens GGA 230V | 16345 | 129 - Brandspjäll Cirkulära & Rektangulära
164667 | WK45 | 1400 | 800 | GALV | DGS |  | Rektangulärt brand/brandgasspjäll WK45 500pa motoriserat med Siemens GGA 230V | 16612 | 129 - Brandspjäll Cirkulära & Rektangulära
164668 | WK45 | 1450 | 200 | GALV | DPS |  | Rektangulärt brand/brandgasspjäll WK45 500pa motoriserat med Siemens GNA 230V | 11802 | 129 - Brandspjäll Cirkulära & Rektangulära
164669 | WK45 | 1450 | 250 | GALV | DPS |  | Rektangulärt brand/brandgasspjäll WK45 500pa motoriserat med Siemens GNA 230V | 12044 | 129 - Brandspjäll Cirkulära & Rektangulära
164670 | WK45 | 1450 | 300 | GALV | DPS |  | Rektangulärt brand/brandgasspjäll WK45 500pa motoriserat med Siemens GNA 230V | 12329 | 129 - Brandspjäll Cirkulära & Rektangulära
164671 | WK45 | 1450 | 350 | GALV | DPS |  | Rektangulärt brand/brandgasspjäll WK45 500pa motoriserat med Siemens GNA 230V | 12622 | 129 - Brandspjäll Cirkulära & Rektangulära
164672 | WK45 | 1450 | 400 | GALV | DPS |  | Rektangulärt brand/brandgasspjäll WK45 500pa motoriserat med Siemens GNA 230V | 12909 | 129 - Brandspjäll Cirkulära & Rektangulära
164673 | WK45 | 1450 | 450 | GALV | DPS |  | Rektangulärt brand/brandgasspjäll WK45 500pa motoriserat med Siemens GNA 230V | 13182 | 129 - Brandspjäll Cirkulära & Rektangulära
164674 | WK45 | 1450 | 500 | GALV | DPS |  | Rektangulärt brand/brandgasspjäll WK45 500pa motoriserat med Siemens GNA 230V | 13489 | 129 - Brandspjäll Cirkulära & Rektangulära
164675 | WK45 | 1450 | 550 | GALV | DPS |  | Rektangulärt brand/brandgasspjäll WK45 500pa motoriserat med Siemens GNA 230V | 13762 | 129 - Brandspjäll Cirkulära & Rektangulära
164676 | WK45 | 1450 | 600 | GALV | DGS |  | Rektangulärt brand/brandgasspjäll WK45 500pa motoriserat med Siemens GGA 230V | 15669 | 129 - Brandspjäll Cirkulära & Rektangulära
164677 | WK45 | 1450 | 650 | GALV | DGS |  | Rektangulärt brand/brandgasspjäll WK45 500pa motoriserat med Siemens GGA 230V | 15941 | 129 - Brandspjäll Cirkulära & Rektangulära
164678 | WK45 | 1450 | 700 | GALV | DGS |  | Rektangulärt brand/brandgasspjäll WK45 500pa motoriserat med Siemens GGA 230V | 16251 | 129 - Brandspjäll Cirkulära & Rektangulära
164679 | WK45 | 1450 | 750 | GALV | DGS |  | Rektangulärt brand/brandgasspjäll WK45 500pa motoriserat med Siemens GGA 230V | 16524 | 129 - Brandspjäll Cirkulära & Rektangulära
164680 | WK45 | 1450 | 800 | GALV | DGS |  | Rektangulärt brand/brandgasspjäll WK45 500pa motoriserat med Siemens GGA 230V | 16797 | 129 - Brandspjäll Cirkulära & Rektangulära
164681 | WK45 | 1500 | 200 | GALV | DPS |  | Rektangulärt brand/brandgasspjäll WK45 500pa motoriserat med Siemens GNA 230V | 11906 | 129 - Brandspjäll Cirkulära & Rektangulära
164682 | WK45 | 1500 | 250 | GALV | DPS |  | Rektangulärt brand/brandgasspjäll WK45 500pa motoriserat med Siemens GNA 230V | 12155 | 129 - Brandspjäll Cirkulära & Rektangulära
164683 | WK45 | 1500 | 300 | GALV | DPS |  | Rektangulärt brand/brandgasspjäll WK45 500pa motoriserat med Siemens GNA 230V | 12448 | 129 - Brandspjäll Cirkulära & Rektangulära
164684 | WK45 | 1500 | 350 | GALV | DPS |  | Rektangulärt brand/brandgasspjäll WK45 500pa motoriserat med Siemens GNA 230V | 12747 | 129 - Brandspjäll Cirkulära & Rektangulära
164685 | WK45 | 1500 | 400 | GALV | DPS |  | Rektangulärt brand/brandgasspjäll WK45 500pa motoriserat med Siemens GNA 230V | 13041 | 129 - Brandspjäll Cirkulära & Rektangulära
164686 | WK45 | 1500 | 450 | GALV | DPS |  | Rektangulärt brand/brandgasspjäll WK45 500pa motoriserat med Siemens GNA 230V | 13322 | 129 - Brandspjäll Cirkulära & Rektangulära
164687 | WK45 | 1500 | 500 | GALV | DPS |  | Rektangulärt brand/brandgasspjäll WK45 500pa motoriserat med Siemens GNA 230V | 13633 | 129 - Brandspjäll Cirkulära & Rektangulära
164688 | WK45 | 1500 | 550 | GALV | DGS |  | Rektangulärt brand/brandgasspjäll WK45 500pa motoriserat med Siemens GGA 230V | 15534 | 129 - Brandspjäll Cirkulära & Rektangulära
164689 | WK45 | 1500 | 600 | GALV | DGS |  | Rektangulärt brand/brandgasspjäll WK45 500pa motoriserat med Siemens GGA 230V | 15829 | 129 - Brandspjäll Cirkulära & Rektangulära
164690 | WK45 | 1500 | 650 | GALV | DGS |  | Rektangulärt brand/brandgasspjäll WK45 500pa motoriserat med Siemens GGA 230V | 16107 | 129 - Brandspjäll Cirkulära & Rektangulära
164691 | WK45 | 1500 | 700 | GALV | DGS |  | Rektangulärt brand/brandgasspjäll WK45 500pa motoriserat med Siemens GGA 230V | 16424 | 129 - Brandspjäll Cirkulära & Rektangulära
164692 | WK45 | 1500 | 750 | GALV | DGS |  | Rektangulärt brand/brandgasspjäll WK45 500pa motoriserat med Siemens GGA 230V | 16706 | 129 - Brandspjäll Cirkulära & Rektangulära
164693 | WK45 | 1500 | 800 | GALV | DGS |  | Rektangulärt brand/brandgasspjäll WK45 500pa motoriserat med Siemens GGA 230V | 16982 | 129 - Brandspjäll Cirkulära & Rektangulära
1648 | HBPD | 1250 | 2000 | 1 | FAX | 0.6 | Format antikvit | 987.3 | 28F - Lack PLX Format
1649 | HR | 0 | 0 |  | CONF |  | Hörnregel | 49.1 | 24B - Mellanväggsprofiler
165445 | OVMTS | 0 | 0 |  | UTG |  | OFFERTPRIS 250 | 0.01 | Z - None
16610 | R | 190 | 4000 | BRUN |  |  | Hängränna Brun | 950.8 | 21B - Rännor & rör
16611 | R | 190 | 4000 | SVRT |  |  | Hängränna Svart | 864.5 | 21B - Rännor & rör
16612 | R | 190 | 4000 | AVIT |  |  | Hängränna Antikvit | 864.5 | 21B - Rännor & rör
16613 | R | 190 | 4000 | TRÖD |  |  | Hängränna Tegelröd | 950.8 | 21B - Rännor & rör
166130 | EMBBAD | 315 | 500 |  |  |  | Kanalpåse | 13.3 | 169B - Montagetillbehör Ventilation
166131 | EMBBAD | 500 | 630 |  |  |  | Kanalpåse | 26 | 169B - Montagetillbehör Ventilation
166133 | EMBBAD | 800 | 1250 |  |  |  | Kanalpåse | 45 | 169B - Montagetillbehör Ventilation
1662 | KLP | 0 | 0 |  | CONF |  | Vinkelprofil | 78.4 | 24B - Mellanväggsprofiler
16620 | R | 190 | 6000 | BRUN |  |  | Hängränna Brun | 1426.1 | 21B - Rännor & rör
16621 | R | 190 | 6000 | SVRT |  |  | Hängränna Svart | 1296 | 21B - Rännor & rör
16622 | R | 190 | 6000 | AVIT |  |  | Hängränna Antikvit | 1296 | 21B - Rännor & rör
16623 | R | 190 | 6000 | TRÖD |  |  | Hängränna Tegelröd | 1426.1 | 21B - Rännor & rör
16642 | R | 100 | 3000 | SVRT | TRÄH |  | Hängränna Svart | 344.6 | 21B - Rännor & rör
16671 | R | 125 | 3000 | SMET | TRÄH |  | Hängränna Silvermetallic | 392.5 | 21B - Rännor & rör
16672 | R | 125 | 3000 | SVRT | TRÄH |  | Hängränna Svart | 356.6 | 21B - Rännor & rör
16673 | R | 125 | 3000 | AVIT | TRÄH |  | Hängränna Antikvit | 356.6 | 21B - Rännor & rör
16680 | R | 125 | 4000 | SVRT | TRÄH |  | Hängränna Svart | 475.5 | 21B - Rännor & rör
16682 | R | 125 | 4000 | AVIT | TRÄH |  | Hängränna Antikvit | 475.5 | 21B - Rännor & rör
16683 | R | 125 | 4000 | SMET | TRÄH |  | Hängränna Silvermetallic | 523.3 | 21B - Rännor & rör
16693 | R | 125 | 6000 | SMET | TRÄH |  | Hängränna Silvermetallic | 784.9 | 21B - Rännor & rör
16694 | R | 125 | 6000 | SVRT | TRÄH |  | Hängränna Svart | 713.8 | 21B - Rännor & rör
16696 | R | 125 | 6000 | AVIT | TRÄH |  | Hängränna Antikvit | 713.8 | 21B - Rännor & rör
167134 | INNOV | 80 | 0 | RP |  |  | Ljuddämpande spjäll | 53 | 155B - Övriga sakvaror och tillbehör
167135 | DH | 100 | 125 | GALV |  |  | Kanalstöd | 111 | 169B - Montagetillbehör Ventilation
167136 | DH | 125 | 125 | GALV |  |  | Kanalstöd | 130 | 169B - Montagetillbehör Ventilation
167137 | DH | 100 | 168 | GALV |  |  | Kanalstöd | 115 | 169B - Montagetillbehör Ventilation
167138 | DH | 125 | 168 | GALV |  |  | Kanalstöd | 138 | 169B - Montagetillbehör Ventilation
167146 | XBPU | 125 | 80 | GALV |  |  | X-rör med ByPass funktion | 3378 | 110A - Cirk Detaljer Galv
167148 | XBPU | 200 | 80 | GALV |  |  | X-rör med ByPass funktion | 3925 | 110A - Cirk Detaljer Galv
167149 | XBPU | 160 | 100 | GALV |  |  | X-rör med ByPass funktion | 3384 | 110A - Cirk Detaljer Galv
167150 | XBPU | 200 | 100 | GALV |  |  | X-rör med ByPass funktion | 3924 | 110A - Cirk Detaljer Galv
167152 | XBPU | 315 | 100 | GALV |  |  | X-rör med ByPass funktion | 4321 | 110A - Cirk Detaljer Galv
167156 | XBPU | 200 | 125 | GALV |  |  | X-rör med ByPass funktion | 3954 | 110A - Cirk Detaljer Galv
167157 | XBPU | 250 | 125 | GALV |  |  | X-rör med ByPass funktion | 4272 | 110A - Cirk Detaljer Galv
167159 | XBPU | 400 | 125 | GALV |  |  | X-rör med ByPass funktion | 4152 | 110A - Cirk Detaljer Galv
167162 | XBPU | 250 | 160 | GALV |  |  | X-rör med ByPass funktion | 4446 | 110A - Cirk Detaljer Galv
167163 | XBPU | 315 | 160 | GALV |  |  | X-rör med ByPass funktion | 4748 | 110A - Cirk Detaljer Galv
167164 | XBPU | 400 | 160 | GALV |  |  | X-rör med ByPass funktion | 4386 | 110A - Cirk Detaljer Galv
167167 | XBPU | 315 | 200 | GALV |  |  | X-rör med ByPass funktion | 5189 | 110A - Cirk Detaljer Galv
167168 | XBPU | 400 | 200 | GALV |  |  | X-rör med ByPass funktion | 4519 | 110A - Cirk Detaljer Galv
167171 | XBPU | 400 | 250 | GALV |  |  | x-rör med ByPass funktion | 4856 | 110A - Cirk Detaljer Galv
167172 | XBPU | 500 | 250 | GALV |  |  | X-rör med ByPass funktion | 5153 | 110A - Cirk Detaljer Galv
167174 | XBPU | 500 | 315 | GALV |  |  | X-rör med ByPass funktion | 5663 | 110A - Cirk Detaljer Galv
167175 | XBPU | 630 | 315 | GALV |  |  | X-rör med ByPass funktion | 6139 | 110A - Cirk Detaljer Galv
167181 | XBPRU | 100 | 100 | GALV | 160 |  | X-rör med ByPass funktion | 3641 | 110A - Cirk Detaljer Galv
167182 | XBPRU | 100 | 100 | GALV | 200 |  | X-rör med ByPass funktion | 4199 | 110A - Cirk Detaljer Galv
167188 | XBPRU | 125 | 125 | GALV | 200 |  | X-rör med ByPass funktion | 4225 | 110A - Cirk Detaljer Galv
167189 | XBPRU | 125 | 125 | GALV | 250 |  | X-rör med ByPass funktion | 4811 | 110A - Cirk Detaljer Galv
167194 | XBPRU | 160 | 160 | GALV | 250 |  | X-rör med ByPass funktion | 4001 | 110A - Cirk Detaljer Galv
167195 | XBPRU | 160 | 160 | GALV | 315 |  | X-rör med ByPass funktion | 4819 | 110A - Cirk Detaljer Galv
167199 | XBPRU | 200 | 200 | GALV | 315 |  | X-rör med ByPass funktion | 4804 | 110A - Cirk Detaljer Galv
167200 | XBPRU | 200 | 200 | GALV | 400 |  | X-rör med ByPass funktion | 5634 | 110A - Cirk Detaljer Galv
167203 | XBPRU | 250 | 250 | GALV | 400 |  | X-rör med ByPass funktion | 5995 | 110A - Cirk Detaljer Galv
167204 | XBPRU | 250 | 250 | GALV | 500 |  | X-rör med ByPass funktion | 8257 | 110A - Cirk Detaljer Galv
167209 | RCLU | 2852 | 0 |  |  |  | Reduktion MF110/ NPU125 | 565 | 110A - Cirk Detaljer Galv
167226 | UV30 | 80 | 0 | 4404 |  |  | Upphängningsbygel | 157 | 169B - Montagetillbehör Ventilation
167227 | UV30 | 100 | 0 | 4404 |  |  | Upphängningsbygel | 170 | 169B - Montagetillbehör Ventilation
167229 | UV30 | 125 | 0 | 4404 |  |  | Upphängningsbygel | 217 | 169B - Montagetillbehör Ventilation
167232 | UV30 | 160 | 0 | 4404 |  |  | Upphängningsbygel | 221 | 169B - Montagetillbehör Ventilation
167234 | UV30 | 200 | 0 | 4404 |  |  | Upphängningsbygel | 221 | 169B - Montagetillbehör Ventilation
167236 | UV30 | 250 | 0 | 4404 |  |  | Upphängningsbygel | 230 | 169B - Montagetillbehör Ventilation
167239 | UV30 | 315 | 0 | 4404 |  |  | Upphängningsbygel | 268 | 169B - Montagetillbehör Ventilation
167241 | UV30 | 400 | 0 | 4404 |  |  | Upphängningsbygel | 408 | 169B - Montagetillbehör Ventilation
167243 | UV30 | 500 | 0 | 4404 |  |  | Upphängningsbygel | 500 | 169B - Montagetillbehör Ventilation
167246 | UV30 | 630 | 0 | 4404 |  |  | Upphängningsbygel | 608 | 169B - Montagetillbehör Ventilation
167268 | UVH30 | 400 | 0 | ALUZ | PAR |  | Upphängningsbygel | 177 | 169B - Montagetillbehör Ventilation
167270 | UVH30 | 500 | 0 | ALUZ | PAR |  | Upphängningsbygel | 205 | 169B - Montagetillbehör Ventilation
167273 | UVH30 | 630 | 0 | ALUZ | PAR |  | Upphängningsbygel | 324 | 169B - Montagetillbehör Ventilation
167276 | BMU | 125 | 15 | GALV | CLIC |  | Rörböj | 210 | 110A - Cirk Detaljer Galv
167283 | XBPRU | 2854 | 0 | GALV |  |  | X-rör med ByPass funktion | 8471 | 110A - Cirk Detaljer Galv
167331 | MF | 2854 | 0 |  |  |  | Muff dim 100 längd 103 | 260 | 110A - Cirk Detaljer Galv
167332 | MF | 2855 | 0 |  |  |  | Muff dim 125 längd 193 | 304 | 110A - Cirk Detaljer Galv
167333 | MF | 2856 | 0 |  |  |  | Muff | 278 | 110A - Cirk Detaljer Galv
167334 | MF | 2857 | 0 |  |  |  | Muff dim 125 längd 124 | 286 | 110A - Cirk Detaljer Galv
167335 | MF | 2858 | 0 |  |  |  | Muff dim 125 längd 119 | 264 | 110A - Cirk Detaljer Galv
167336 | MF | 2859 | 0 |  |  |  | Muff dim 125 Längd 79 | 257 | 110A - Cirk Detaljer Galv
167337 | MF | 2860 | 0 |  |  |  | Muff dim 100 längd 120 | 260 | 110A - Cirk Detaljer Galv
167338 | MF | 2861 | 0 |  |  |  | Muff dim 100 längd 113 | 263 | 110A - Cirk Detaljer Galv
167341 | MF | 2862 | 0 |  |  |  | Muff dim 125 längd 179 | 281 | 110A - Cirk Detaljer Galv
167348 | TCPUGYPS | 250 | 160 | GALV |  |  | T-rör utan spikkant för gips | 1273 | 110A - Cirk Detaljer Galv
167374 | BKU | 100 | 90 | 4404 |  |  | Rörböj extra kort | 3192 | 110C - Cirk Kanaler & detaljer Rostfritt
167376 | BKU | 125 | 90 | 4404 |  |  | Rörböj extra kort | 4305 | 110C - Cirk Kanaler & detaljer Rostfritt
167378 | BKU | 160 | 90 | 4404 |  |  | Rörböj extra kort | 4947 | 110C - Cirk Kanaler & detaljer Rostfritt
167380 | MCU | 125 | 63 | GALV | 6 |  | Fördelnings- /samlingslåda, centrisk | 1754 | 169C - In Capsa Inklädnadssystem
167381 | MCU | 125 | 63 | GALV | 8 |  | Fördelnings- /samlingslåda, centrisk | 2010 | 169C - In Capsa Inklädnadssystem
167382 | PVWU | 100 | 63 | GALV | 1 |  | Fördelnings- /samlingslåda, vägg, ventil | 553 | 169C - In Capsa Inklädnadssystem
167383 | PVWU | 100 | 63 | GALV | 3 |  | Fördelnings- /samlingslåda, vägg, ventil | 879 | 169C - In Capsa Inklädnadssystem
167384 | PVWU | 125 | 63 | GALV | 1 |  | Fördelnings- /samlingslåda, vägg, ventil | 562 | 169C - In Capsa Inklädnadssystem
167385 | PVWU | 125 | 63 | GALV | 2 |  | Fördelnings- /samlingslåda, vägg, ventil | 710 | 169C - In Capsa Inklädnadssystem
167386 | MAN1 | 0 | 0 | GALV |  |  | MANifold, variant1 | 1989 | 169C - In Capsa Inklädnadssystem
167387 | MAN2 | 0 | 0 | GALV |  |  | MANifold, variant2 | 2003 | 169C - In Capsa Inklädnadssystem
167388 | MAN3 | 0 | 0 | GALV |  |  | MANifold, variant3 | 2138 | 169C - In Capsa Inklädnadssystem
167389 | MAN4 | 0 | 0 | GALV |  |  | MANifold, variant4 | 1822 | 169C - In Capsa Inklädnadssystem
167390 | MAN5 | 0 | 0 | GALV |  |  | MANifold, variant5 | 2407 | 169C - In Capsa Inklädnadssystem
167391 | MCU | 125 | 63 | GALV | 2022-04-02 |  | Fördelnings- /samlingslåda, centrisk | 1528 | 169C - In Capsa Inklädnadssystem
167392 | MCU | 125 | 63 | GALV | 2022-06-04 |  | Fördelnings- /samlingslåda, centrisk | 2366 | 169C - In Capsa Inklädnadssystem
167393 | MF | 2864 | 0 |  |  |  | Muff | 502 | 110A - Cirk Detaljer Galv
167394 | MCU | 200 | 100 | GALV | 11 |  | Frånluftslåda mini Ventex | 3104 | 141 - Rektangulära Kanalsystem
167480 | TL | 600 | 700 | GALV | 2022-02-04 |  | Tilluftslåda mini Ventex | 6546 | 141 - Rektangulära Kanalsystem
167481 | TLTAK | 600 | 700 | GALV | 2022-02-04 |  | Tilluftslåda tak mini Ventex | 6799 | 141 - Rektangulära Kanalsystem
167482 | UVH30 | 200 | 0 | 4404 | PAR |  | Upphängningsbygel | 177 | 169B - Montagetillbehör Ventilation
167483 | UVH30 | 250 | 0 | 4404 | PAR |  | Upphängningsbygel | 193 | 169B - Montagetillbehör Ventilation
167484 | UVH30 | 315 | 0 | 4404 | PAR |  | Upphängningsbygel | 206 | 169B - Montagetillbehör Ventilation
167485 | UVH30 | 400 | 0 | 4404 | PAR |  | Upphängningsbygel | 239 | 169B - Montagetillbehör Ventilation
167486 | UVH30 | 500 | 0 | 4404 | PAR |  | Upphängningsbygel | 259 | 169B - Montagetillbehör Ventilation
167487 | UVH30 | 630 | 0 | 4404 | PAR |  | Upphängningsbygel | 325 | 169B - Montagetillbehör Ventilation
167488 | UVH30 | 1000 | 0 | 4404 | PAR |  | Upphängningsbygel | 848 | 169B - Montagetillbehör Ventilation
167489 | UVH30 | 1250 | 0 | 4404 | PAR |  | Upphängningsbygel | 1060 | 169B - Montagetillbehör Ventilation
167490 | MAN6 | 0 | 0 | GALV |  |  | MANifold, variant6 | 2595 | 169C - In Capsa Inklädnadssystem
167491 | HRG | 1130 | 535 | ALUZ | 2022-03-04 |  | Ventilationshuv Mini Ventex | 25643 | 191 - Takhuvar och genomföringar
167492 | TGHRG-8 | 1030 | 435 | GALV | 2022-03-04 |  | Takgenomföring Mini Ventex | 36531 | 191 - Takhuvar och genomföringar
167493 | PVWUU | 100 | 63 | GALV | 3 |  | Fördelnings- /samlingslåda, vägg, ventil | 879 | 169C - In Capsa Inklädnadssystem
167494 | PVWUU | 100 | 63 | GALV | 1 |  | Fördelnings- /samlingslåda, vägg, ventil | 555 | 169C - In Capsa Inklädnadssystem
167495 | PVWUU | 125 | 63 | GALV | 1 |  | Fördelnings- /samlingslåda, vägg, ventil | 562 | 169C - In Capsa Inklädnadssystem
167496 | PVWUU | 125 | 63 | GALV | 2 |  | Fördelnings- /samlingslåda, vägg, ventil | 710 | 169C - In Capsa Inklädnadssystem
167497 | B | 2865 | 0 | GALV |  |  | Rörböj | 1530 | 110A - Cirk Detaljer Galv
167498 | TCP | 2866 | 0 | GALV |  |  | T-rör | 728 | 110A - Cirk Detaljer Galv
167499 | BMU | 2867 | 0 | GALV |  |  | Rörböj | 711 | 110A - Cirk Detaljer Galv
167500 | BKMU | 2868 | 0 | GALV |  |  | BKMU 125 90 Special | 1326 | 110A - Cirk Detaljer Galv
167501 | LDR | 800 | 300 | 700 | 300 |  | Dimensionsförändring Ventex | 1883 | 141 - Rektangulära Kanalsystem
167502 | UVH30 | 800 | 0 | ALUZ | PAR |  | Upphängningsbygel | 242 | 169B - Montagetillbehör Ventilation
167505 | P5PU | 76 | 6000 |  |  |  | P5 PU SLANG | 2459 | 154A - Cirk Flexibla slangar och rör
167506 | BKMU | 2869 | 0 | GALV |  |  | BKMU 100 90 Special | 998 | 110A - Cirk Detaljer Galv
167508 | TCPMU | 2871 | 0 | GALV |  |  | T-Rör med muffavgrening | 1051 | 110A - Cirk Detaljer Galv
167509 | TCPMU | 2872 | 0 | GALV |  |  | T-Rör med muffavgrening | 1097 | 110A - Cirk Detaljer Galv
167510 | MAN7 | 0 | 0 | GALV |  |  | MANifold, variant 7 | 2138 | 169C - In Capsa Inklädnadssystem
167511 | MAN8 | 0 | 0 | GALV |  |  | MANifold, variant 8 | 2138 | 169C - In Capsa Inklädnadssystem
167512 | MAN9 | 0 | 0 | GALV |  |  | MANifold, variant 9 | 2138 | 169C - In Capsa Inklädnadssystem
167513 | MAN10 | 0 | 0 | GALV |  |  | MANifold, variant 10 | 2202 | 169C - In Capsa Inklädnadssystem
167514 | MAN11 | 0 | 0 | GALV |  |  | MANifold, variant 11 | 2007 | 169C - In Capsa Inklädnadssystem
167515 | MAN12 | 0 | 0 | GALV |  |  | MANifold, variant 12 | 1983 | 169C - In Capsa Inklädnadssystem
167516 | MAN13 | 0 | 0 | GALV |  |  | MANifold, variant 13 | 2003 | 169C - In Capsa Inklädnadssystem
167517 | MAN14 | 0 | 0 | GALV |  |  | MANifold, variant 14 | 2202 | 169C - In Capsa Inklädnadssystem
167518 | MAN15 | 0 | 0 | GALV |  |  | MANifold, variant 15 | 2350 | 169C - In Capsa Inklädnadssystem
167519 | MAN16 | 0 | 0 | GALV |  |  | MANifold, variant 16 | 2350 | 169C - In Capsa Inklädnadssystem
167520 | MAN17 | 0 | 0 | GALV |  |  | MANifold, variant 17 | 2350 | 169C - In Capsa Inklädnadssystem
167521 | PVCUU | 100 | 63 | GALV | 1 |  | Plenumbox Valve Ceiling Safe/Safe | 657 | 169C - In Capsa Inklädnadssystem
167522 | PVCUU | 100 | 63 | GALV | 2 |  | Plenumbox Valve Ceiling Safe/Safe | 800 | 169C - In Capsa Inklädnadssystem
167523 | PVCUU | 100 | 63 | GALV | 3 |  | Plenumbox Valve Ceiling Safe/Safe | 881 | 169C - In Capsa Inklädnadssystem
167524 | PVCUU | 125 | 63 | GALV | 1 |  | Plenumbox Valve Ceiling Safe/Safe | 665 | 169C - In Capsa Inklädnadssystem
167525 | PVCUU | 125 | 63 | GALV | 2 |  | Plenumbox Valve Ceiling Safe/Safe | 800 | 169C - In Capsa Inklädnadssystem
167526 | PVCUU | 125 | 63 | GALV | 3 |  | Plenumbox Valve Ceiling Safe/Safe | 1007 | 169C - In Capsa Inklädnadssystem
167527 | PVCUU | 100 | 76 | GALV | 1 |  | Plenumbox Valve Ceiling Safe/Safe | 615 | 169C - In Capsa Inklädnadssystem
167528 | PVCUU | 100 | 76 | GALV | 2 |  | Plenumbox Valve Ceiling Safe/Safe | 775 | 169C - In Capsa Inklädnadssystem
167529 | PVCUU | 100 | 76 | GALV | 3 |  | Plenumbox Valve Ceiling Safe/Safe | 968 | 169C - In Capsa Inklädnadssystem
167545 | MAN18 | 0 | 0 | GALV |  |  | MANifold, variant 18 | 2202 | 169C - In Capsa Inklädnadssystem
167546 | MAN19 | 0 | 0 | GALV |  |  | MANifold, variant 19 | 2003 | 169C - In Capsa Inklädnadssystem
167547 | MAN20 | 0 | 0 | GALV |  |  | MANifold, variant 20 | 1822 | 169C - In Capsa Inklädnadssystem
167548 | MF | 2874 | 0 |  |  |  | Muff dim 100 längd 138 | 457 | 110A - Cirk Detaljer Galv
167549 | MF | 2875 | 0 |  |  |  | Muff dim 125 längd 108 | 502 | 110A - Cirk Detaljer Galv
167550 | MF | 2876 | 0 |  |  |  | Muff dim 125 längd 166 | 522 | 110A - Cirk Detaljer Galv
167576 | DH | 125 | 93 | GALV |  |  | Kanalstöd | 407 | 169B - Montagetillbehör Ventilation
167579 | RFU | 2877 | 0 | GALV |  |  | Reduktion special | 1173 | 110A - Cirk Detaljer Galv
167580 | DHC | 100 | 0 | GALV |  |  | Kanalstöd hörn | 241 | 110A - Cirk Detaljer Galv
167581 | DHC | 125 | 0 | GALV |  |  | Kanalstöd hörn | 249 | 110A - Cirk Detaljer Galv
167582 | DHC | 160 | 0 | GALV |  |  | Kanalstöd hörn | 266 | 110A - Cirk Detaljer Galv
167592 | NAJTRAD | 0 | 14000 |  |  | 1.5 | Najtråd | 140 | 169B - Montagetillbehör Ventilation
167593 | SR | 400 | 1600 | GALV |  |  | Cirk kanal | 1688 | 110 - Cirk Kanaler Galv
167594 | VMF | 127 | 6000 | PVC |  |  | VMF Torktumlarslang | 521 | 154A - Cirk Flexibla slangar och rör
167662 | CUINS | 12 | 0 | CU | INS | 0.8 | Stödhylsa 12x0,8mm koppar | 10.1 | BA - Luftdon och galler
167671 | APLMB | 40 | 370 | GALV | MOUN |  | Mounting bracket for Atrium Plana direct on ceiling | 359 | BB - Kylbafflar, värmepaneler och golvkonvektorer
167676 | SPRING | 38 | 38 | CLIP | APL | 1.5 | Mounting clip, Atrium Plana | 11.6 | BB - Kylbafflar, värmepaneler och golvkonvektorer
167677 | CUINS | 28 | 0 | CU | INS | 1.2 | Stödhylsa 28x1,2mm koppar | 24 | BA - Luftdon och galler
167682 | LACK | 0 | 0 |  | ICS |  | Ställkostnad lackering ICS | 2113 | BB - Kylbafflar, värmepaneler och golvkonvektorer
167696 | LACKf | 0 | 0 |  | ICS |  | Ställkostnad lackering ICS Water Frico | 3822 | BB - Kylbafflar, värmepaneler och golvkonvektorer
167697 | BKMU | 100 | 90 | 4404 |  |  | Rörböj extra kort | 3192 | 110C - Cirk Kanaler & detaljer Rostfritt
167698 | BKMU | 125 | 90 | 4404 |  |  | Rörböj extra kort | 4305 | 110C - Cirk Kanaler & detaljer Rostfritt
167699 | BKMU | 160 | 90 | 4404 |  |  | Rörböj extra kort | 4947 | 110C - Cirk Kanaler & detaljer Rostfritt
167915 | ESGU | 100 | 0 | GALV |  |  | Inloppsrör med nät (20x20mm), safe | 228 | 110A - Cirk Detaljer Galv
167916 | ESGU | 125 | 0 | GALV |  |  | Inloppsrör med nät (20x20mm), safe | 232 | 110A - Cirk Detaljer Galv
167917 | ESGU | 160 | 0 | GALV |  |  | Inloppsrör med nät (20x20mm), safe | 279 | 110A - Cirk Detaljer Galv
167918 | ESGU | 200 | 0 | GALV |  |  | Inloppsrör med nät (20x20mm), safe | 343 | 110A - Cirk Detaljer Galv
167919 | ESGU | 250 | 0 | GALV |  |  | Inloppsrör med nät (20x20mm), safe | 425 | 110A - Cirk Detaljer Galv
167920 | ESGU | 315 | 0 | GALV |  |  | Inloppsrör med nät (20x20mm), safe | 487 | 110A - Cirk Detaljer Galv
167921 | ESGU | 400 | 0 | GALV |  |  | Inloppsrör med nät (20x20mm), safe | 755 | 110A - Cirk Detaljer Galv
167922 | ESGU | 500 | 0 | GALV |  |  | Inloppsrör med nät (20x20mm), safe | 1072 | 110A - Cirk Detaljer Galv
167923 | ESGU | 630 | 0 | GALV |  |  | Inloppsrör med nät (20x20mm), safe | 1548 | 110A - Cirk Detaljer Galv
167924 | EPGF | 100 | 0 | GALV |  |  | Inloppsrör muff med nät (20x20mm) | 225 | 110A - Cirk Detaljer Galv
167925 | EPGF | 125 | 0 | GALV |  |  | Inloppsrör muff med nät (20x20mm) | 235 | 110A - Cirk Detaljer Galv
167926 | EPGF | 160 | 0 | GALV |  |  | Inloppsrör muff med nät (20x20mm) | 277 | 110A - Cirk Detaljer Galv
167927 | EPGF | 200 | 0 | GALV |  |  | Inloppsrör muff med nät (20x20mm) | 323 | 110A - Cirk Detaljer Galv
167928 | EPGF | 250 | 0 | GALV |  |  | Inloppsrör muff med nät (20x20mm) | 368 | 110A - Cirk Detaljer Galv
167929 | EPGF | 315 | 0 | GALV |  |  | Inloppsrör muff med nät (20x20mm) | 475 | 110A - Cirk Detaljer Galv
167930 | EPGF | 400 | 0 | GALV |  |  | Inloppsrör muff med nät (20x20mm) | 701 | 110A - Cirk Detaljer Galv
167931 | EPGF | 500 | 0 | GALV |  |  | Inloppsrör muff med nät (20x20mm) | 990 | 110A - Cirk Detaljer Galv
167932 | EPGF | 630 | 0 | GALV |  |  | Inloppsrör muff med nät (20x20mm) | 1430 | 110A - Cirk Detaljer Galv
167933 | PLGFU | 2010 | 63 | GALV | 2 |  | Fördelnings- /samlingslåda lågbyggd för golv galler safe | 779 | 169C - In Capsa Inklädnadssystem
167934 | PLGFU | 3010 | 63 | GALV | 3 |  | Fördelnings- /samlingslåda lågbyggd för golv galler safe | 751 | 169C - In Capsa Inklädnadssystem
167935 | PLGFU | 2010 | 76 | GALV | 1 |  | Fördelnings- /samlingslåda lågbyggd för golv galler safe | 569 | 169C - In Capsa Inklädnadssystem
167936 | PLGFU | 3010 | 76 | GALV | 1 |  | Fördelnings- /samlingslåda lågbyggd för golv galler safe | 795 | 169C - In Capsa Inklädnadssystem
167937 | PLGFU | 3010 | 76 | GALV | 2 |  | Fördelnings- /samlingslåda lågbyggd för golv galler safe | 924 | 169C - In Capsa Inklädnadssystem
167938 | MCU | 0 | 63 | GALV | 2022-06-06 |  | Fördelnings- /samlingslåda, centrisk | 2230 | 169C - In Capsa Inklädnadssystem
167942 | MAN21 | 0 | 0 | GALV |  |  | MANifold, variant 21 | 2350 | 169C - In Capsa Inklädnadssystem
167972 | PLVCU | 160 | 63 | GALV | 2 |  | Fördelnings- /samlingslåda, tak, ventil | 895 | 169C - In Capsa Inklädnadssystem
167973 | PLVCU | 125 | 76 | GALV | 1 |  | Fördelnings- /samlingslåda, tak, ventil | 562 | 169C - In Capsa Inklädnadssystem
167974 | PLVCU | 125 | 76 | GALV | 2 |  | Fördelnings- /samlingslåda, tak, ventil | 720 | 169C - In Capsa Inklädnadssystem
167975 | PLVCU | 160 | 76 | GALV | 1 |  | Fördelnings- /samlingslåda, tak, ventil | 740 | 169C - In Capsa Inklädnadssystem
167976 | PLVCU | 160 | 76 | GALV | 2 |  | Fördelnings- /samlingslåda, tak, ventil | 875 | 169C - In Capsa Inklädnadssystem
167977 | MRU | 125 | 63 | GALV | 6-0 |  | Fördelnings- /samlingslåda, höger | 1671 | 169C - In Capsa Inklädnadssystem
167978 | MRU | 160 | 63 | GALV | 8-0 |  | Fördelnings- /samlingslåda, höger | 2328 | 169C - In Capsa Inklädnadssystem
167979 | MRU | 125 | 76 | GALV | 8-0 |  | Fördelnings- /samlingslåda, höger | 2187 | 169C - In Capsa Inklädnadssystem
167980 | MRU | 160 | 76 | GALV | 10-0 |  | Fördelnings- /samlingslåda, höger | 2690 | 169C - In Capsa Inklädnadssystem
167981 | MLU | 125 | 63 | GALV | 6-0 |  | Fördelnings- /samlingslåda, vänster | 1671 | 169C - In Capsa Inklädnadssystem
167982 | MLU | 160 | 63 | GALV | 8-0 |  | Fördelnings- /samlingslåda, vänster | 2367 | 169C - In Capsa Inklädnadssystem
167983 | MLU | 125 | 76 | GALV | 8-0 |  | Fördelnings- /samlingslåda, vänster | 2237 | 169C - In Capsa Inklädnadssystem
167984 | MLU | 160 | 76 | GALV | 10-0 |  | Fördelnings- /samlingslåda, vänster | 2899 | 169C - In Capsa Inklädnadssystem
167985 | MHU | 125 | 63 | GALV | 4 |  | Fördelnings- /samlingslåda, horisontell | 1583 | 169C - In Capsa Inklädnadssystem
167994 | BFU | 100 | 90 | ZM |  |  | Rörböj falsad Zink Magnesium | 1815 | 110H - Cirk Kanaler & Detaljer ZinkMagnesium
167995 | BFU | 125 | 90 | ZM |  |  | Rörböj falsad Zink Magnesium | 1517 | 110H - Cirk Kanaler & Detaljer ZinkMagnesium
167996 | BFU | 160 | 90 | ZM |  |  | Rörböj falsad Zink Magnesium | 1558 | 110H - Cirk Kanaler & Detaljer ZinkMagnesium
167997 | BFU | 200 | 90 | ZM |  |  | Rörböj falsad Zink Magnesium | 1732 | 110H - Cirk Kanaler & Detaljer ZinkMagnesium
167998 | BFU | 250 | 90 | ZM |  |  | Rörböj falsad Zink Magnesium | 1872 | 110H - Cirk Kanaler & Detaljer ZinkMagnesium
167999 | BFU | 315 | 90 | ZM |  |  | Rörböj falsad Zink Magnesium | 2357 | 110H - Cirk Kanaler & Detaljer ZinkMagnesium
1693 | P | 0 | 0 |  | CONF |  | PRIMÄR | 47.6 | 24B - Mellanväggsprofiler
1697 | PRB | 0 | 0 |  | CONF |  | Profil för brandisolering | 60.3 | 24B - Mellanväggsprofiler
1698 | PA | 0 | 0 |  | CONF |  | PEBAANSLUTNING | 52.6 | 24B - Mellanväggsprofiler
1699 | LP | 0 | 0 |  | CONF |  | L-profil PEBA | 32.5 | 24B - Mellanväggsprofiler
1700 | LPP | 0 | 0 |  | CONF |  | L-Profil mittperforerad | 50.7 | 24B - Mellanväggsprofiler
1701 | J | 0 | 0 |  | CONF |  | Kantlist | 26.4 | 24B - Mellanväggsprofiler
171608 | WKS25 | 100 | 200 | GALV | VSB |  | Rektangulärt brand/brandgasspjäll WKS25 500pa motoriserat med Belimo BFL 24V | 7926 | 129 - Brandspjäll Cirkulära & Rektangulära
171609 | WKS25 | 100 | 250 | GALV | VSB |  | Rektangulärt brand/brandgasspjäll WKS25 500pa motoriserat med Belimo BFL 24V | 8038 | 129 - Brandspjäll Cirkulära & Rektangulära
171610 | WKS25 | 100 | 300 | GALV | VSB |  | Rektangulärt brand/brandgasspjäll WKS25 500pa motoriserat med Belimo BFL 24V | 8134 | 129 - Brandspjäll Cirkulära & Rektangulära
171611 | WKS25 | 100 | 350 | GALV | VSB |  | Rektangulärt brand/brandgasspjäll WKS25 500pa motoriserat med Belimo BFL 24V | 8233 | 129 - Brandspjäll Cirkulära & Rektangulära
171612 | WKS25 | 100 | 400 | GALV | VSB |  | Rektangulärt brand/brandgasspjäll WKS25 500pa motoriserat med Belimo BFL 24V | 8339 | 129 - Brandspjäll Cirkulära & Rektangulära
171613 | WKS25 | 100 | 450 | GALV | VSB |  | Rektangulärt brand/brandgasspjäll WKS25 500pa motoriserat med Belimo BFL 24V | 8451 | 129 - Brandspjäll Cirkulära & Rektangulära
171614 | WKS25 | 100 | 500 | GALV | VSB |  | Rektangulärt brand/brandgasspjäll WKS25 500pa motoriserat med Belimo BFL 24V | 8557 | 129 - Brandspjäll Cirkulära & Rektangulära
171615 | WKS25 | 100 | 550 | GALV | VSB |  | Rektangulärt brand/brandgasspjäll WKS25 500pa motoriserat med Belimo BFL 24V | 8653 | 129 - Brandspjäll Cirkulära & Rektangulära
171616 | WKS25 | 100 | 600 | GALV | VSB |  | Rektangulärt brand/brandgasspjäll WKS25 500pa motoriserat med Belimo BFL 24V | 8776 | 129 - Brandspjäll Cirkulära & Rektangulära
171617 | WKS25 | 150 | 200 | GALV | VSB |  | Rektangulärt brand/brandgasspjäll WKS25 500pa motoriserat med Belimo BFL 24V | 8036 | 129 - Brandspjäll Cirkulära & Rektangulära
171618 | WKS25 | 150 | 250 | GALV | VSB |  | Rektangulärt brand/brandgasspjäll WKS25 500pa motoriserat med Belimo BFL 24V | 8152 | 129 - Brandspjäll Cirkulära & Rektangulära
171619 | WKS25 | 150 | 300 | GALV | VSB |  | Rektangulärt brand/brandgasspjäll WKS25 500pa motoriserat med Belimo BFL 24V | 8255 | 129 - Brandspjäll Cirkulära & Rektangulära
171620 | WKS25 | 150 | 350 | GALV | VSB |  | Rektangulärt brand/brandgasspjäll WKS25 500pa motoriserat med Belimo BFL 24V | 8355 | 129 - Brandspjäll Cirkulära & Rektangulära
171621 | WKS25 | 150 | 400 | GALV | VSB |  | Rektangulärt brand/brandgasspjäll WKS25 500pa motoriserat med Belimo BFL 24V | 8467 | 129 - Brandspjäll Cirkulära & Rektangulära
171622 | WKS25 | 150 | 450 | GALV | VSB |  | Rektangulärt brand/brandgasspjäll WKS25 500pa motoriserat med Belimo BFL 24V | 8586 | 129 - Brandspjäll Cirkulära & Rektangulära
171623 | WKS25 | 150 | 500 | GALV | VSB |  | Rektangulärt brand/brandgasspjäll WKS25 500pa motoriserat med Belimo BFL 24V | 8696 | 129 - Brandspjäll Cirkulära & Rektangulära
171624 | WKS25 | 150 | 550 | GALV | VSB |  | Rektangulärt brand/brandgasspjäll WKS25 500pa motoriserat med Belimo BFL 24V | 8798 | 129 - Brandspjäll Cirkulära & Rektangulära
171625 | WKS25 | 150 | 600 | GALV | VSB |  | Rektangulärt brand/brandgasspjäll WKS25 500pa motoriserat med Belimo BFL 24V | 8925 | 129 - Brandspjäll Cirkulära & Rektangulära
171626 | WKS25 | 200 | 200 | GALV | VSB |  | Rektangulärt brand/brandgasspjäll WKS25 500pa motoriserat med Belimo BFL 24V | 8170 | 129 - Brandspjäll Cirkulära & Rektangulära
171627 | WKS25 | 200 | 250 | GALV | VSB |  | Rektangulärt brand/brandgasspjäll WKS25 500pa motoriserat med Belimo BFL 24V | 8282 | 129 - Brandspjäll Cirkulära & Rektangulära
171628 | WKS25 | 200 | 300 | GALV | VSB |  | Rektangulärt brand/brandgasspjäll WKS25 500pa motoriserat med Belimo BFL 24V | 8394 | 129 - Brandspjäll Cirkulära & Rektangulära
171629 | WKS25 | 200 | 350 | GALV | VSB |  | Rektangulärt brand/brandgasspjäll WKS25 500pa motoriserat med Belimo BFL 24V | 8518 | 129 - Brandspjäll Cirkulära & Rektangulära
171630 | WKS25 | 200 | 400 | GALV | VSB |  | Rektangulärt brand/brandgasspjäll WKS25 500pa motoriserat med Belimo BFL 24V | 8634 | 129 - Brandspjäll Cirkulära & Rektangulära
171631 | WKS25 | 200 | 450 | GALV | VSB |  | Rektangulärt brand/brandgasspjäll WKS25 500pa motoriserat med Belimo BFL 24V | 8741 | 129 - Brandspjäll Cirkulära & Rektangulära
171632 | WKS25 | 200 | 500 | GALV | VSB |  | Rektangulärt brand/brandgasspjäll WKS25 500pa motoriserat med Belimo BFL 24V | 8875 | 129 - Brandspjäll Cirkulära & Rektangulära
171633 | WKS25 | 200 | 550 | GALV | VSB |  | Rektangulärt brand/brandgasspjäll WKS25 500pa motoriserat med Belimo BFL 24V | 8980 | 129 - Brandspjäll Cirkulära & Rektangulära
171634 | WKS25 | 200 | 600 | GALV | VSB |  | Rektangulärt brand/brandgasspjäll WKS25 500pa motoriserat med Belimo BFL 24V | 9098 | 129 - Brandspjäll Cirkulära & Rektangulära
171635 | WKS25 | 250 | 200 | GALV | VSB |  | Rektangulärt brand/brandgasspjäll WKS25 500pa motoriserat med Belimo BFL 24V | 8278 | 129 - Brandspjäll Cirkulära & Rektangulära
171636 | WKS25 | 250 | 250 | GALV | VSB |  | Rektangulärt brand/brandgasspjäll WKS25 500pa motoriserat med Belimo BFL 24V | 8393 | 129 - Brandspjäll Cirkulära & Rektangulära
171637 | WKS25 | 250 | 300 | GALV | VSB |  | Rektangulärt brand/brandgasspjäll WKS25 500pa motoriserat med Belimo BFL 24V | 8508 | 129 - Brandspjäll Cirkulära & Rektangulära
171638 | WKS25 | 250 | 350 | GALV | VSB |  | Rektangulärt brand/brandgasspjäll WKS25 500pa motoriserat med Belimo BFL 24V | 8638 | 129 - Brandspjäll Cirkulära & Rektangulära
171639 | WKS25 | 250 | 400 | GALV | VSB |  | Rektangulärt brand/brandgasspjäll WKS25 500pa motoriserat med Belimo BFL 24V | 8761 | 129 - Brandspjäll Cirkulära & Rektangulära
171640 | WKS25 | 250 | 450 | GALV | VSB |  | Rektangulärt brand/brandgasspjäll WKS25 500pa motoriserat med Belimo BFL 24V | 8875 | 129 - Brandspjäll Cirkulära & Rektangulära
171641 | WKS25 | 250 | 500 | GALV | VSB |  | Rektangulärt brand/brandgasspjäll WKS25 500pa motoriserat med Belimo BFL 24V | 9013 | 129 - Brandspjäll Cirkulära & Rektangulära
171642 | WKS25 | 250 | 550 | GALV | VSB |  | Rektangulärt brand/brandgasspjäll WKS25 500pa motoriserat med Belimo BFL 24V | 9125 | 129 - Brandspjäll Cirkulära & Rektangulära
171643 | WKS25 | 250 | 600 | GALV | VSB |  | Rektangulärt brand/brandgasspjäll WKS25 500pa motoriserat med Belimo BFL 24V | 9245 | 129 - Brandspjäll Cirkulära & Rektangulära
171644 | WKS25 | 300 | 200 | GALV | VSB |  | Rektangulärt brand/brandgasspjäll WKS25 500pa motoriserat med Belimo BFL 24V | 8381 | 129 - Brandspjäll Cirkulära & Rektangulära
171645 | WKS25 | 300 | 250 | GALV | VSB |  | Rektangulärt brand/brandgasspjäll WKS25 500pa motoriserat med Belimo BFL 24V | 8502 | 129 - Brandspjäll Cirkulära & Rektangulära
171646 | WKS25 | 300 | 300 | GALV | VSB |  | Rektangulärt brand/brandgasspjäll WKS25 500pa motoriserat med Belimo BFL 24V | 8625 | 129 - Brandspjäll Cirkulära & Rektangulära
171647 | WKS25 | 300 | 350 | GALV | VSB |  | Rektangulärt brand/brandgasspjäll WKS25 500pa motoriserat med Belimo BFL 24V | 8760 | 129 - Brandspjäll Cirkulära & Rektangulära
171648 | WKS25 | 300 | 400 | GALV | VSB |  | Rektangulärt brand/brandgasspjäll WKS25 500pa motoriserat med Belimo BFL 24V | 8888 | 129 - Brandspjäll Cirkulära & Rektangulära
171649 | WKS25 | 300 | 450 | GALV | VSB |  | Rektangulärt brand/brandgasspjäll WKS25 500pa motoriserat med Belimo BFL 24V | 9006 | 129 - Brandspjäll Cirkulära & Rektangulära
171650 | WKS25 | 300 | 500 | GALV | VSB |  | Rektangulärt brand/brandgasspjäll WKS25 500pa motoriserat med Belimo BFL 24V | 9151 | 129 - Brandspjäll Cirkulära & Rektangulära
171651 | WKS25 | 300 | 550 | GALV | VSB |  | Rektangulärt brand/brandgasspjäll WKS25 500pa motoriserat med Belimo BFL 24V | 9269 | 129 - Brandspjäll Cirkulära & Rektangulära
171652 | WKS25 | 300 | 600 | GALV | VSB |  | Rektangulärt brand/brandgasspjäll WKS25 500pa motoriserat med Belimo BFL 24V | 9396 | 129 - Brandspjäll Cirkulära & Rektangulära
171653 | WKS25 | 350 | 200 | GALV | VSB |  | Rektangulärt brand/brandgasspjäll WKS25 500pa motoriserat med Belimo BFL 24V | 8495 | 129 - Brandspjäll Cirkulära & Rektangulära
171654 | WKS25 | 350 | 250 | GALV | VSB |  | Rektangulärt brand/brandgasspjäll WKS25 500pa motoriserat med Belimo BFL 24V | 8622 | 129 - Brandspjäll Cirkulära & Rektangulära
171655 | WKS25 | 350 | 300 | GALV | VSB |  | Rektangulärt brand/brandgasspjäll WKS25 500pa motoriserat med Belimo BFL 24V | 8750 | 129 - Brandspjäll Cirkulära & Rektangulära
171656 | WKS25 | 350 | 350 | GALV | VSB |  | Rektangulärt brand/brandgasspjäll WKS25 500pa motoriserat med Belimo BFL 24V | 8891 | 129 - Brandspjäll Cirkulära & Rektangulära
171657 | WKS25 | 350 | 400 | GALV | VSB |  | Rektangulärt brand/brandgasspjäll WKS25 500pa motoriserat med Belimo BFL 24V | 9026 | 129 - Brandspjäll Cirkulära & Rektangulära
171658 | WKS25 | 350 | 450 | GALV | VSB |  | Rektangulärt brand/brandgasspjäll WKS25 500pa motoriserat med Belimo BFL 24V | 9148 | 129 - Brandspjäll Cirkulära & Rektangulära
171659 | WKS25 | 350 | 500 | GALV | VSB |  | Rektangulärt brand/brandgasspjäll WKS25 500pa motoriserat med Belimo BFL 24V | 9300 | 129 - Brandspjäll Cirkulära & Rektangulära
171660 | WKS25 | 350 | 550 | GALV | VSB |  | Rektangulärt brand/brandgasspjäll WKS25 500pa motoriserat med Belimo BFL 24V | 9423 | 129 - Brandspjäll Cirkulära & Rektangulära
171661 | WKS25 | 350 | 600 | GALV | VSB |  | Rektangulärt brand/brandgasspjäll WKS25 500pa motoriserat med Belimo BFL 24V | 9555 | 129 - Brandspjäll Cirkulära & Rektangulära
171662 | WKS25 | 400 | 200 | GALV | VSB |  | Rektangulärt brand/brandgasspjäll WKS25 500pa motoriserat med Belimo BFL 24V | 8619 | 129 - Brandspjäll Cirkulära & Rektangulära
171663 | WKS25 | 400 | 250 | GALV | VSB |  | Rektangulärt brand/brandgasspjäll WKS25 500pa motoriserat med Belimo BFL 24V | 8753 | 129 - Brandspjäll Cirkulära & Rektangulära
171664 | WKS25 | 400 | 300 | GALV | VSB |  | Rektangulärt brand/brandgasspjäll WKS25 500pa motoriserat med Belimo BFL 24V | 8885 | 129 - Brandspjäll Cirkulära & Rektangulära
171665 | WKS25 | 400 | 350 | GALV | VSB |  | Rektangulärt brand/brandgasspjäll WKS25 500pa motoriserat med Belimo BFL 24V | 9033 | 129 - Brandspjäll Cirkulära & Rektangulära
171666 | WKS25 | 400 | 400 | GALV | VSB |  | Rektangulärt brand/brandgasspjäll WKS25 500pa motoriserat med Belimo BFL 24V | 9172 | 129 - Brandspjäll Cirkulära & Rektangulära
171667 | WKS25 | 400 | 450 | GALV | VSB |  | Rektangulärt brand/brandgasspjäll WKS25 500pa motoriserat med Belimo BFL 24V | 9301 | 129 - Brandspjäll Cirkulära & Rektangulära
171668 | WKS25 | 400 | 500 | GALV | VSB |  | Rektangulärt brand/brandgasspjäll WKS25 500pa motoriserat med Belimo BFL 24V | 9459 | 129 - Brandspjäll Cirkulära & Rektangulära
171669 | WKS25 | 400 | 550 | GALV | VSB |  | Rektangulärt brand/brandgasspjäll WKS25 500pa motoriserat med Belimo BFL 24V | 9586 | 129 - Brandspjäll Cirkulära & Rektangulära
171670 | WKS25 | 400 | 600 | GALV | VSB |  | Rektangulärt brand/brandgasspjäll WKS25 500pa motoriserat med Belimo BFL 24V | 9724 | 129 - Brandspjäll Cirkulära & Rektangulära
171671 | WKS25 | 450 | 200 | GALV | VSB |  | Rektangulärt brand/brandgasspjäll WKS25 500pa motoriserat med Belimo BFL 24V | 8722 | 129 - Brandspjäll Cirkulära & Rektangulära
171672 | WKS25 | 450 | 250 | GALV | VSB |  | Rektangulärt brand/brandgasspjäll WKS25 500pa motoriserat med Belimo BFL 24V | 8860 | 129 - Brandspjäll Cirkulära & Rektangulära
171673 | WKS25 | 450 | 300 | GALV | VSB |  | Rektangulärt brand/brandgasspjäll WKS25 500pa motoriserat med Belimo BFL 24V | 9000 | 129 - Brandspjäll Cirkulära & Rektangulära
171674 | WKS25 | 450 | 350 | GALV | VSB |  | Rektangulärt brand/brandgasspjäll WKS25 500pa motoriserat med Belimo BFL 24V | 9153 | 129 - Brandspjäll Cirkulära & Rektangulära
171675 | WKS25 | 450 | 400 | GALV | VSB |  | Rektangulärt brand/brandgasspjäll WKS25 500pa motoriserat med Belimo BFL 24V | 9299 | 129 - Brandspjäll Cirkulära & Rektangulära
171676 | WKS25 | 450 | 450 | GALV | VSB |  | Rektangulärt brand/brandgasspjäll WKS25 500pa motoriserat med Belimo BFL 24V | 9432 | 129 - Brandspjäll Cirkulära & Rektangulära
171677 | WKS25 | 450 | 500 | GALV | VSB |  | Rektangulärt brand/brandgasspjäll WKS25 500pa motoriserat med Belimo BFL 24V | 9593 | 129 - Brandspjäll Cirkulära & Rektangulära
171678 | WKS25 | 450 | 550 | GALV | VSB |  | Rektangulärt brand/brandgasspjäll WKS25 500pa motoriserat med Belimo BFL 24V | 9728 | 129 - Brandspjäll Cirkulära & Rektangulära
171679 | WKS25 | 450 | 600 | GALV | VSB |  | Rektangulärt brand/brandgasspjäll WKS25 500pa motoriserat med Belimo BFL 24V | 9873 | 129 - Brandspjäll Cirkulära & Rektangulära
171680 | WKS25 | 500 | 200 | GALV | VSB |  | Rektangulärt brand/brandgasspjäll WKS25 500pa motoriserat med Belimo BFL 24V | 8830 | 129 - Brandspjäll Cirkulära & Rektangulära
171681 | WKS25 | 500 | 250 | GALV | VSB |  | Rektangulärt brand/brandgasspjäll WKS25 500pa motoriserat med Belimo BFL 24V | 8973 | 129 - Brandspjäll Cirkulära & Rektangulära
171682 | WKS25 | 500 | 300 | GALV | VSB |  | Rektangulärt brand/brandgasspjäll WKS25 500pa motoriserat med Belimo BFL 24V | 9117 | 129 - Brandspjäll Cirkulära & Rektangulära
171683 | WKS25 | 500 | 350 | GALV | VSB |  | Rektangulärt brand/brandgasspjäll WKS25 500pa motoriserat med Belimo BFL 24V | 9275 | 129 - Brandspjäll Cirkulära & Rektangulära
171684 | WKS25 | 500 | 400 | GALV | VSB |  | Rektangulärt brand/brandgasspjäll WKS25 500pa motoriserat med Belimo BFL 24V | 9427 | 129 - Brandspjäll Cirkulära & Rektangulära
171685 | WKS25 | 500 | 450 | GALV | VSB |  | Rektangulärt brand/brandgasspjäll WKS25 500pa motoriserat med Belimo BFL 24V | 9567 | 129 - Brandspjäll Cirkulära & Rektangulära
171686 | WKS25 | 500 | 500 | GALV | VSB |  | Rektangulärt brand/brandgasspjäll WKS25 500pa motoriserat med Belimo BFL 24V | 9735 | 129 - Brandspjäll Cirkulära & Rektangulära
171687 | WKS25 | 500 | 550 | GALV | VSB |  | Rektangulärt brand/brandgasspjäll WKS25 500pa motoriserat med Belimo BFL 24V | 9874 | 129 - Brandspjäll Cirkulära & Rektangulära
171688 | WKS25 | 500 | 600 | GALV | VSB |  | Rektangulärt brand/brandgasspjäll WKS25 500pa motoriserat med Belimo BFL 24V | 10023 | 129 - Brandspjäll Cirkulära & Rektangulära
171689 | WKS25 | 550 | 200 | GALV | VSB |  | Rektangulärt brand/brandgasspjäll WKS25 500pa motoriserat med Belimo BFL 24V | 8945 | 129 - Brandspjäll Cirkulära & Rektangulära
171690 | WKS25 | 550 | 250 | GALV | VSB |  | Rektangulärt brand/brandgasspjäll WKS25 500pa motoriserat med Belimo BFL 24V | 9093 | 129 - Brandspjäll Cirkulära & Rektangulära
171691 | WKS25 | 550 | 300 | GALV | VSB |  | Rektangulärt brand/brandgasspjäll WKS25 500pa motoriserat med Belimo BFL 24V | 9243 | 129 - Brandspjäll Cirkulära & Rektangulära
171692 | WKS25 | 550 | 350 | GALV | VSB |  | Rektangulärt brand/brandgasspjäll WKS25 500pa motoriserat med Belimo BFL 24V | 9407 | 129 - Brandspjäll Cirkulära & Rektangulära
171693 | WKS25 | 550 | 400 | GALV | VSB |  | Rektangulärt brand/brandgasspjäll WKS25 500pa motoriserat med Belimo BFL 24V | 9562 | 129 - Brandspjäll Cirkulära & Rektangulära
171694 | WKS25 | 550 | 450 | GALV | VSB |  | Rektangulärt brand/brandgasspjäll WKS25 500pa motoriserat med Belimo BFL 24V | 9709 | 129 - Brandspjäll Cirkulära & Rektangulära
171695 | WKS25 | 550 | 500 | GALV | VSB |  | Rektangulärt brand/brandgasspjäll WKS25 500pa motoriserat med Belimo BFL 24V | 9883 | 129 - Brandspjäll Cirkulära & Rektangulära
171696 | WKS25 | 550 | 550 | GALV | VSB |  | Rektangulärt brand/brandgasspjäll WKS25 500pa motoriserat med Belimo BFL 24V | 10028 | 129 - Brandspjäll Cirkulära & Rektangulära
171697 | WKS25 | 550 | 600 | GALV | VSB |  | Rektangulärt brand/brandgasspjäll WKS25 500pa motoriserat med Belimo BFL 24V | 10183 | 129 - Brandspjäll Cirkulära & Rektangulära
171698 | WKS25 | 600 | 200 | GALV | VSB |  | Rektangulärt brand/brandgasspjäll WKS25 500pa motoriserat med Belimo BFL 24V | 9049 | 129 - Brandspjäll Cirkulära & Rektangulära
171699 | WKS25 | 600 | 250 | GALV | VSB |  | Rektangulärt brand/brandgasspjäll WKS25 500pa motoriserat med Belimo BFL 24V | 9203 | 129 - Brandspjäll Cirkulära & Rektangulära
171700 | WKS25 | 600 | 300 | GALV | VSB |  | Rektangulärt brand/brandgasspjäll WKS25 500pa motoriserat med Belimo BFL 24V | 9360 | 129 - Brandspjäll Cirkulära & Rektangulära
171701 | WKS25 | 600 | 350 | GALV | VSB |  | Rektangulärt brand/brandgasspjäll WKS25 500pa motoriserat med Belimo BFL 24V | 9528 | 129 - Brandspjäll Cirkulära & Rektangulära
171702 | WKS25 | 600 | 400 | GALV | VSB |  | Rektangulärt brand/brandgasspjäll WKS25 500pa motoriserat med Belimo BFL 24V | 9691 | 129 - Brandspjäll Cirkulära & Rektangulära
171703 | WKS25 | 600 | 450 | GALV | VSB |  | Rektangulärt brand/brandgasspjäll WKS25 500pa motoriserat med Belimo BFL 24V | 9842 | 129 - Brandspjäll Cirkulära & Rektangulära
171704 | WKS25 | 600 | 500 | GALV | VSB |  | Rektangulärt brand/brandgasspjäll WKS25 500pa motoriserat med Belimo BFL 24V | 10021 | 129 - Brandspjäll Cirkulära & Rektangulära
171705 | WKS25 | 600 | 550 | GALV | VSB |  | Rektangulärt brand/brandgasspjäll WKS25 500pa motoriserat med Belimo BFL 24V | 10173 | 129 - Brandspjäll Cirkulära & Rektangulära
171706 | WKS25 | 600 | 600 | GALV | VSB |  | Rektangulärt brand/brandgasspjäll WKS25 500pa motoriserat med Belimo BFL 24V | 10334 | 129 - Brandspjäll Cirkulära & Rektangulära
171707 | WKS25 | 650 | 200 | GALV | VSB |  | Rektangulärt brand/brandgasspjäll WKS25 500pa motoriserat med Belimo BFL 24V | 9155 | 129 - Brandspjäll Cirkulära & Rektangulära
171708 | WKS25 | 650 | 250 | GALV | VSB |  | Rektangulärt brand/brandgasspjäll WKS25 500pa motoriserat med Belimo BFL 24V | 9315 | 129 - Brandspjäll Cirkulära & Rektangulära
171709 | WKS25 | 650 | 300 | GALV | VSB |  | Rektangulärt brand/brandgasspjäll WKS25 500pa motoriserat med Belimo BFL 24V | 9476 | 129 - Brandspjäll Cirkulära & Rektangulära
171710 | WKS25 | 650 | 350 | GALV | VSB |  | Rektangulärt brand/brandgasspjäll WKS25 500pa motoriserat med Belimo BFL 24V | 9650 | 129 - Brandspjäll Cirkulära & Rektangulära
171711 | WKS25 | 650 | 400 | GALV | VSB |  | Rektangulärt brand/brandgasspjäll WKS25 500pa motoriserat med Belimo BFL 24V | 9819 | 129 - Brandspjäll Cirkulära & Rektangulära
171712 | WKS25 | 650 | 450 | GALV | VSB |  | Rektangulärt brand/brandgasspjäll WKS25 500pa motoriserat med Belimo BFL 24V | 9974 | 129 - Brandspjäll Cirkulära & Rektangulära
171713 | WKS25 | 650 | 500 | GALV | VSB |  | Rektangulärt brand/brandgasspjäll WKS25 500pa motoriserat med Belimo BFL 24V | 10159 | 129 - Brandspjäll Cirkulära & Rektangulära
171714 | WKS25 | 650 | 550 | GALV | VSB |  | Rektangulärt brand/brandgasspjäll WKS25 500pa motoriserat med Belimo BFL 24V | 10316 | 129 - Brandspjäll Cirkulära & Rektangulära
171715 | WKS25 | 650 | 600 | GALV | VSB |  | Rektangulärt brand/brandgasspjäll WKS25 500pa motoriserat med Belimo BFL 24V | 10483 | 129 - Brandspjäll Cirkulära & Rektangulära
171716 | WKS25 | 700 | 200 | GALV | VSB |  | Rektangulärt brand/brandgasspjäll WKS25 500pa motoriserat med Belimo BFL 24V | 9260 | 129 - Brandspjäll Cirkulära & Rektangulära
171717 | WKS25 | 700 | 250 | GALV | VSB |  | Rektangulärt brand/brandgasspjäll WKS25 500pa motoriserat med Belimo BFL 24V | 9425 | 129 - Brandspjäll Cirkulära & Rektangulära
171718 | WKS25 | 700 | 300 | GALV | VSB |  | Rektangulärt brand/brandgasspjäll WKS25 500pa motoriserat med Belimo BFL 24V | 9592 | 129 - Brandspjäll Cirkulära & Rektangulära
171719 | WKS25 | 700 | 350 | GALV | VSB |  | Rektangulärt brand/brandgasspjäll WKS25 500pa motoriserat med Belimo BFL 24V | 9773 | 129 - Brandspjäll Cirkulära & Rektangulära
171720 | WKS25 | 700 | 400 | GALV | VSB |  | Rektangulärt brand/brandgasspjäll WKS25 500pa motoriserat med Belimo BFL 24V | 9946 | 129 - Brandspjäll Cirkulära & Rektangulära
171721 | WKS25 | 700 | 450 | GALV | VSB |  | Rektangulärt brand/brandgasspjäll WKS25 500pa motoriserat med Belimo BFL 24V | 10109 | 129 - Brandspjäll Cirkulära & Rektangulära
171722 | WKS25 | 700 | 500 | GALV | VSB |  | Rektangulärt brand/brandgasspjäll WKS25 500pa motoriserat med Belimo BFL 24V | 10298 | 129 - Brandspjäll Cirkulära & Rektangulära
171723 | WKS25 | 700 | 550 | GALV | VSB |  | Rektangulärt brand/brandgasspjäll WKS25 500pa motoriserat med Belimo BFL 24V | 10460 | 129 - Brandspjäll Cirkulära & Rektangulära
171724 | WKS25 | 700 | 600 | GALV | VSB |  | Rektangulärt brand/brandgasspjäll WKS25 500pa motoriserat med Belimo BFL 24V | 10704 | 129 - Brandspjäll Cirkulära & Rektangulära
171725 | WKS25 | 750 | 200 | GALV | VSB |  | Rektangulärt brand/brandgasspjäll WKS25 500pa motoriserat med Belimo BFL 24V | 9371 | 129 - Brandspjäll Cirkulära & Rektangulära
171726 | WKS25 | 750 | 250 | GALV | VSB |  | Rektangulärt brand/brandgasspjäll WKS25 500pa motoriserat med Belimo BFL 24V | 9546 | 129 - Brandspjäll Cirkulära & Rektangulära
171727 | WKS25 | 750 | 300 | GALV | VSB |  | Rektangulärt brand/brandgasspjäll WKS25 500pa motoriserat med Belimo BFL 24V | 9718 | 129 - Brandspjäll Cirkulära & Rektangulära
171728 | WKS25 | 750 | 350 | GALV | VSB |  | Rektangulärt brand/brandgasspjäll WKS25 500pa motoriserat med Belimo BFL 24V | 9904 | 129 - Brandspjäll Cirkulära & Rektangulära
171729 | WKS25 | 750 | 400 | GALV | VSB |  | Rektangulärt brand/brandgasspjäll WKS25 500pa motoriserat med Belimo BFL 24V | 10082 | 129 - Brandspjäll Cirkulära & Rektangulära
171730 | WKS25 | 750 | 450 | GALV | VSB |  | Rektangulärt brand/brandgasspjäll WKS25 500pa motoriserat med Belimo BFL 24V | 10251 | 129 - Brandspjäll Cirkulära & Rektangulära
171731 | WKS25 | 750 | 500 | GALV | VSB |  | Rektangulärt brand/brandgasspjäll WKS25 500pa motoriserat med Belimo BFL 24V | 10447 | 129 - Brandspjäll Cirkulära & Rektangulära
171732 | WKS25 | 750 | 550 | GALV | VSB |  | Rektangulärt brand/brandgasspjäll WKS25 500pa motoriserat med Belimo BFL 24V | 10688 | 129 - Brandspjäll Cirkulära & Rektangulära
171733 | WKS25 | 750 | 600 | GALV | VSB |  | Rektangulärt brand/brandgasspjäll WKS25 500pa motoriserat med Belimo BFL 24V | 10868 | 129 - Brandspjäll Cirkulära & Rektangulära
171734 | WKS25 | 800 | 200 | GALV | VSB |  | Rektangulärt brand/brandgasspjäll WKS25 500pa motoriserat med Belimo BFL 24V | 9478 | 129 - Brandspjäll Cirkulära & Rektangulära
171735 | WKS25 | 800 | 250 | GALV | VSB |  | Rektangulärt brand/brandgasspjäll WKS25 500pa motoriserat med Belimo BFL 24V | 9655 | 129 - Brandspjäll Cirkulära & Rektangulära
171736 | WKS25 | 800 | 300 | GALV | VSB |  | Rektangulärt brand/brandgasspjäll WKS25 500pa motoriserat med Belimo BFL 24V | 9835 | 129 - Brandspjäll Cirkulära & Rektangulära
171737 | WKS25 | 800 | 350 | GALV | VSB |  | Rektangulärt brand/brandgasspjäll WKS25 500pa motoriserat med Belimo BFL 24V | 10026 | 129 - Brandspjäll Cirkulära & Rektangulära
171738 | WKS25 | 800 | 400 | GALV | VSB |  | Rektangulärt brand/brandgasspjäll WKS25 500pa motoriserat med Belimo BFL 24V | 10211 | 129 - Brandspjäll Cirkulära & Rektangulära
171739 | WKS25 | 800 | 450 | GALV | VSB |  | Rektangulärt brand/brandgasspjäll WKS25 500pa motoriserat med Belimo BFL 24V | 10382 | 129 - Brandspjäll Cirkulära & Rektangulära
171740 | WKS25 | 800 | 500 | GALV | VSB |  | Rektangulärt brand/brandgasspjäll WKS25 500pa motoriserat med Belimo BFL 24V | 10658 | 129 - Brandspjäll Cirkulära & Rektangulära
171741 | WKS25 | 800 | 550 | GALV | VSB |  | Rektangulärt brand/brandgasspjäll WKS25 500pa motoriserat med Belimo BFL 24V | 10831 | 129 - Brandspjäll Cirkulära & Rektangulära
171742 | WKS25 | 800 | 600 | GALV | VSB |  | Rektangulärt brand/brandgasspjäll WKS25 500pa motoriserat med Belimo BFL 24V | 11017 | 129 - Brandspjäll Cirkulära & Rektangulära
171743 | WKS25 | 100 | 200 | GALV | DSB |  | Rektangulärt brand/brandgasspjäll WKS25 500pa motoriserat med Belimo BFL 230V | 8338 | 129 - Brandspjäll Cirkulära & Rektangulära
171744 | WKS25 | 100 | 250 | GALV | DSB |  | Rektangulärt brand/brandgasspjäll WKS25 500pa motoriserat med Belimo BFL 230V | 8448 | 129 - Brandspjäll Cirkulära & Rektangulära
171745 | WKS25 | 100 | 300 | GALV | DSB |  | Rektangulärt brand/brandgasspjäll WKS25 500pa motoriserat med Belimo BFL 230V | 8581 | 129 - Brandspjäll Cirkulära & Rektangulära
171746 | WKS25 | 100 | 350 | GALV | DSB |  | Rektangulärt brand/brandgasspjäll WKS25 500pa motoriserat med Belimo BFL 230V | 8689 | 129 - Brandspjäll Cirkulära & Rektangulära
171747 | WKS25 | 100 | 400 | GALV | DSB |  | Rektangulärt brand/brandgasspjäll WKS25 500pa motoriserat med Belimo BFL 230V | 8794 | 129 - Brandspjäll Cirkulära & Rektangulära
171748 | WKS25 | 100 | 450 | GALV | DSB |  | Rektangulärt brand/brandgasspjäll WKS25 500pa motoriserat med Belimo BFL 230V | 8908 | 129 - Brandspjäll Cirkulära & Rektangulära
171749 | WKS25 | 100 | 500 | GALV | DSB |  | Rektangulärt brand/brandgasspjäll WKS25 500pa motoriserat med Belimo BFL 230V | 9032 | 129 - Brandspjäll Cirkulära & Rektangulära
171750 | WKS25 | 100 | 550 | GALV | DSB |  | Rektangulärt brand/brandgasspjäll WKS25 500pa motoriserat med Belimo BFL 230V | 9134 | 129 - Brandspjäll Cirkulära & Rektangulära
171751 | WKS25 | 100 | 600 | GALV | DSB |  | Rektangulärt brand/brandgasspjäll WKS25 500pa motoriserat med Belimo BFL 230V | 9241 | 129 - Brandspjäll Cirkulära & Rektangulära
171752 | WKS25 | 150 | 200 | GALV | DSB |  | Rektangulärt brand/brandgasspjäll WKS25 500pa motoriserat med Belimo BFL 230V | 9356 | 129 - Brandspjäll Cirkulära & Rektangulära
171753 | WKS25 | 150 | 250 | GALV | DSB |  | Rektangulärt brand/brandgasspjäll WKS25 500pa motoriserat med Belimo BFL 230V | 9462 | 129 - Brandspjäll Cirkulära & Rektangulära
171754 | WKS25 | 150 | 300 | GALV | DSB |  | Rektangulärt brand/brandgasspjäll WKS25 500pa motoriserat med Belimo BFL 230V | 9566 | 129 - Brandspjäll Cirkulära & Rektangulära
171755 | WKS25 | 150 | 350 | GALV | DSB |  | Rektangulärt brand/brandgasspjäll WKS25 500pa motoriserat med Belimo BFL 230V | 9672 | 129 - Brandspjäll Cirkulära & Rektangulära
171756 | WKS25 | 150 | 400 | GALV | DSB |  | Rektangulärt brand/brandgasspjäll WKS25 500pa motoriserat med Belimo BFL 230V | 9785 | 129 - Brandspjäll Cirkulära & Rektangulära
171757 | WKS25 | 150 | 450 | GALV | DSB |  | Rektangulärt brand/brandgasspjäll WKS25 500pa motoriserat med Belimo BFL 230V | 9891 | 129 - Brandspjäll Cirkulära & Rektangulära
171758 | WKS25 | 150 | 500 | GALV | DSB |  | Rektangulärt brand/brandgasspjäll WKS25 500pa motoriserat med Belimo BFL 230V | 8450 | 129 - Brandspjäll Cirkulära & Rektangulära
171759 | WKS25 | 150 | 550 | GALV | DSB |  | Rektangulärt brand/brandgasspjäll WKS25 500pa motoriserat med Belimo BFL 230V | 8566 | 129 - Brandspjäll Cirkulära & Rektangulära
171760 | WKS25 | 150 | 600 | GALV | DSB |  | Rektangulärt brand/brandgasspjäll WKS25 500pa motoriserat med Belimo BFL 230V | 8694 | 129 - Brandspjäll Cirkulära & Rektangulära
171761 | WKS25 | 200 | 200 | GALV | DSB |  | Rektangulärt brand/brandgasspjäll WKS25 500pa motoriserat med Belimo BFL 230V | 8806 | 129 - Brandspjäll Cirkulära & Rektangulära
171762 | WKS25 | 200 | 250 | GALV | DSB |  | Rektangulärt brand/brandgasspjäll WKS25 500pa motoriserat med Belimo BFL 230V | 8915 | 129 - Brandspjäll Cirkulära & Rektangulära
171763 | WKS25 | 200 | 300 | GALV | DSB |  | Rektangulärt brand/brandgasspjäll WKS25 500pa motoriserat med Belimo BFL 230V | 9034 | 129 - Brandspjäll Cirkulära & Rektangulära
171764 | WKS25 | 200 | 350 | GALV | DSB |  | Rektangulärt brand/brandgasspjäll WKS25 500pa motoriserat med Belimo BFL 230V | 9164 | 129 - Brandspjäll Cirkulära & Rektangulära
171765 | WKS25 | 200 | 400 | GALV | DSB |  | Rektangulärt brand/brandgasspjäll WKS25 500pa motoriserat med Belimo BFL 230V | 9272 | 129 - Brandspjäll Cirkulära & Rektangulära
171766 | WKS25 | 200 | 450 | GALV | DSB |  | Rektangulärt brand/brandgasspjäll WKS25 500pa motoriserat med Belimo BFL 230V | 9386 | 129 - Brandspjäll Cirkulära & Rektangulära
171767 | WKS25 | 200 | 500 | GALV | DSB |  | Rektangulärt brand/brandgasspjäll WKS25 500pa motoriserat med Belimo BFL 230V | 9506 | 129 - Brandspjäll Cirkulära & Rektangulära
171768 | WKS25 | 200 | 550 | GALV | DSB |  | Rektangulärt brand/brandgasspjäll WKS25 500pa motoriserat med Belimo BFL 230V | 9616 | 129 - Brandspjäll Cirkulära & Rektangulära
171769 | WKS25 | 200 | 600 | GALV | DSB |  | Rektangulärt brand/brandgasspjäll WKS25 500pa motoriserat med Belimo BFL 230V | 9727 | 129 - Brandspjäll Cirkulära & Rektangulära
171770 | WKS25 | 250 | 200 | GALV | DSB |  | Rektangulärt brand/brandgasspjäll WKS25 500pa motoriserat med Belimo BFL 230V | 9837 | 129 - Brandspjäll Cirkulära & Rektangulära
171771 | WKS25 | 250 | 250 | GALV | DSB |  | Rektangulärt brand/brandgasspjäll WKS25 500pa motoriserat med Belimo BFL 230V | 9958 | 129 - Brandspjäll Cirkulära & Rektangulära
171772 | WKS25 | 250 | 300 | GALV | DSB |  | Rektangulärt brand/brandgasspjäll WKS25 500pa motoriserat med Belimo BFL 230V | 10068 | 129 - Brandspjäll Cirkulära & Rektangulära
171773 | WKS25 | 250 | 350 | GALV | DSB |  | Rektangulärt brand/brandgasspjäll WKS25 500pa motoriserat med Belimo BFL 230V | 8546 | 129 - Brandspjäll Cirkulära & Rektangulära
171774 | WKS25 | 250 | 400 | GALV | DSB |  | Rektangulärt brand/brandgasspjäll WKS25 500pa motoriserat med Belimo BFL 230V | 8668 | 129 - Brandspjäll Cirkulära & Rektangulära
171775 | WKS25 | 250 | 450 | GALV | DSB |  | Rektangulärt brand/brandgasspjäll WKS25 500pa motoriserat med Belimo BFL 230V | 8807 | 129 - Brandspjäll Cirkulära & Rektangulära
171776 | WKS25 | 250 | 500 | GALV | DSB |  | Rektangulärt brand/brandgasspjäll WKS25 500pa motoriserat med Belimo BFL 230V | 8921 | 129 - Brandspjäll Cirkulära & Rektangulära
171777 | WKS25 | 250 | 550 | GALV | DSB |  | Rektangulärt brand/brandgasspjäll WKS25 500pa motoriserat med Belimo BFL 230V | 9038 | 129 - Brandspjäll Cirkulära & Rektangulära
171778 | WKS25 | 250 | 600 | GALV | DSB |  | Rektangulärt brand/brandgasspjäll WKS25 500pa motoriserat med Belimo BFL 230V | 9162 | 129 - Brandspjäll Cirkulära & Rektangulära
171779 | WKS25 | 300 | 200 | GALV | DSB |  | Rektangulärt brand/brandgasspjäll WKS25 500pa motoriserat med Belimo BFL 230V | 9299 | 129 - Brandspjäll Cirkulära & Rektangulära
171780 | WKS25 | 300 | 250 | GALV | DSB |  | Rektangulärt brand/brandgasspjäll WKS25 500pa motoriserat med Belimo BFL 230V | 9412 | 129 - Brandspjäll Cirkulära & Rektangulära
171781 | WKS25 | 300 | 300 | GALV | DSB |  | Rektangulärt brand/brandgasspjäll WKS25 500pa motoriserat med Belimo BFL 230V | 9529 | 129 - Brandspjäll Cirkulära & Rektangulära
171782 | WKS25 | 300 | 350 | GALV | DSB |  | Rektangulärt brand/brandgasspjäll WKS25 500pa motoriserat med Belimo BFL 230V | 9655 | 129 - Brandspjäll Cirkulära & Rektangulära
171783 | WKS25 | 300 | 400 | GALV | DSB |  | Rektangulärt brand/brandgasspjäll WKS25 500pa motoriserat med Belimo BFL 230V | 9773 | 129 - Brandspjäll Cirkulära & Rektangulära
171784 | WKS25 | 300 | 450 | GALV | DSB |  | Rektangulärt brand/brandgasspjäll WKS25 500pa motoriserat med Belimo BFL 230V | 9888 | 129 - Brandspjäll Cirkulära & Rektangulära
171785 | WKS25 | 300 | 500 | GALV | DSB |  | Rektangulärt brand/brandgasspjäll WKS25 500pa motoriserat med Belimo BFL 230V | 10004 | 129 - Brandspjäll Cirkulära & Rektangulära
171786 | WKS25 | 300 | 550 | GALV | DSB |  | Rektangulärt brand/brandgasspjäll WKS25 500pa motoriserat med Belimo BFL 230V | 10130 | 129 - Brandspjäll Cirkulära & Rektangulära
171787 | WKS25 | 300 | 600 | GALV | DSB |  | Rektangulärt brand/brandgasspjäll WKS25 500pa motoriserat med Belimo BFL 230V | 10248 | 129 - Brandspjäll Cirkulära & Rektangulära
171788 | WKS25 | 350 | 200 | GALV | DSB |  | Rektangulärt brand/brandgasspjäll WKS25 500pa motoriserat med Belimo BFL 230V | 8646 | 129 - Brandspjäll Cirkulära & Rektangulära
171789 | WKS25 | 350 | 250 | GALV | DSB |  | Rektangulärt brand/brandgasspjäll WKS25 500pa motoriserat med Belimo BFL 230V | 8768 | 129 - Brandspjäll Cirkulära & Rektangulära
171790 | WKS25 | 350 | 300 | GALV | DSB |  | Rektangulärt brand/brandgasspjäll WKS25 500pa motoriserat med Belimo BFL 230V | 8931 | 129 - Brandspjäll Cirkulära & Rektangulära
171791 | WKS25 | 350 | 350 | GALV | DSB |  | Rektangulärt brand/brandgasspjäll WKS25 500pa motoriserat med Belimo BFL 230V | 9051 | 129 - Brandspjäll Cirkulära & Rektangulära
171792 | WKS25 | 350 | 400 | GALV | DSB |  | Rektangulärt brand/brandgasspjäll WKS25 500pa motoriserat med Belimo BFL 230V | 9172 | 129 - Brandspjäll Cirkulära & Rektangulära
171793 | WKS25 | 350 | 450 | GALV | DSB |  | Rektangulärt brand/brandgasspjäll WKS25 500pa motoriserat med Belimo BFL 230V | 9304 | 129 - Brandspjäll Cirkulära & Rektangulära
171794 | WKS25 | 350 | 500 | GALV | DSB |  | Rektangulärt brand/brandgasspjäll WKS25 500pa motoriserat med Belimo BFL 230V | 9445 | 129 - Brandspjäll Cirkulära & Rektangulära
171795 | WKS25 | 350 | 550 | GALV | DSB |  | Rektangulärt brand/brandgasspjäll WKS25 500pa motoriserat med Belimo BFL 230V | 9565 | 129 - Brandspjäll Cirkulära & Rektangulära
171796 | WKS25 | 400 | 200 | GALV | DSB |  | Rektangulärt brand/brandgasspjäll WKS25 500pa motoriserat med Belimo BFL 230V | 9820 | 129 - Brandspjäll Cirkulära & Rektangulära
171797 | WKS25 | 400 | 250 | GALV | DSB |  | Rektangulärt brand/brandgasspjäll WKS25 500pa motoriserat med Belimo BFL 230V | 9941 | 129 - Brandspjäll Cirkulära & Rektangulära
171798 | WKS25 | 400 | 300 | GALV | DSB |  | Rektangulärt brand/brandgasspjäll WKS25 500pa motoriserat med Belimo BFL 230V | 10063 | 129 - Brandspjäll Cirkulära & Rektangulära
171799 | WKS25 | 400 | 350 | GALV | DSB |  | Rektangulärt brand/brandgasspjäll WKS25 500pa motoriserat med Belimo BFL 230V | 10184 | 129 - Brandspjäll Cirkulära & Rektangulära
171800 | WKS25 | 400 | 400 | GALV | DSB |  | Rektangulärt brand/brandgasspjäll WKS25 500pa motoriserat med Belimo BFL 230V | 10316 | 129 - Brandspjäll Cirkulära & Rektangulära
171801 | WKS25 | 400 | 450 | GALV | DSB |  | Rektangulärt brand/brandgasspjäll WKS25 500pa motoriserat med Belimo BFL 230V | 10437 | 129 - Brandspjäll Cirkulära & Rektangulära
171802 | WKS25 | 450 | 200 | GALV | DSB |  | Rektangulärt brand/brandgasspjäll WKS25 500pa motoriserat med Belimo BFL 230V | 9174 | 129 - Brandspjäll Cirkulära & Rektangulära
171803 | WKS25 | 450 | 250 | GALV | DSB |  | Rektangulärt brand/brandgasspjäll WKS25 500pa motoriserat med Belimo BFL 230V | 9301 | 129 - Brandspjäll Cirkulära & Rektangulära
171804 | WKS25 | 450 | 300 | GALV | DSB |  | Rektangulärt brand/brandgasspjäll WKS25 500pa motoriserat med Belimo BFL 230V | 9438 | 129 - Brandspjäll Cirkulära & Rektangulära
171805 | WKS25 | 450 | 350 | GALV | DSB |  | Rektangulärt brand/brandgasspjäll WKS25 500pa motoriserat med Belimo BFL 230V | 9585 | 129 - Brandspjäll Cirkulära & Rektangulära
171806 | WKS25 | 450 | 400 | GALV | DSB |  | Rektangulärt brand/brandgasspjäll WKS25 500pa motoriserat med Belimo BFL 230V | 9711 | 129 - Brandspjäll Cirkulära & Rektangulära
171807 | WKS25 | 500 | 200 | GALV | DSB |  | Rektangulärt brand/brandgasspjäll WKS25 500pa motoriserat med Belimo BFL 230V | 10358 | 129 - Brandspjäll Cirkulära & Rektangulära
171808 | WKS25 | 500 | 250 | GALV | DSB |  | Rektangulärt brand/brandgasspjäll WKS25 500pa motoriserat med Belimo BFL 230V | 10495 | 129 - Brandspjäll Cirkulära & Rektangulära
171809 | WKS25 | 500 | 300 | GALV | DSB |  | Rektangulärt brand/brandgasspjäll WKS25 500pa motoriserat med Belimo BFL 230V | 10623 | 129 - Brandspjäll Cirkulära & Rektangulära
171810 | WKS25 | 500 | 350 | GALV | DSB |  | Rektangulärt brand/brandgasspjäll WKS25 500pa motoriserat med Belimo BFL 230V | 8863 | 129 - Brandspjäll Cirkulära & Rektangulära
171811 | WKS25 | 550 | 200 | GALV | DSB |  | Rektangulärt brand/brandgasspjäll WKS25 500pa motoriserat med Belimo BFL 230V | 9713 | 129 - Brandspjäll Cirkulära & Rektangulära
171812 | WKS25 | 550 | 250 | GALV | DSB |  | Rektangulärt brand/brandgasspjäll WKS25 500pa motoriserat med Belimo BFL 230V | 9844 | 129 - Brandspjäll Cirkulära & Rektangulära
171813 | WKS25 | 550 | 300 | GALV | DSB |  | Rektangulärt brand/brandgasspjäll WKS25 500pa motoriserat med Belimo BFL 230V | 9980 | 129 - Brandspjäll Cirkulära & Rektangulära
171814 | WKS25 | 550 | 350 | GALV | DSB |  | Rektangulärt brand/brandgasspjäll WKS25 500pa motoriserat med Belimo BFL 230V | 10121 | 129 - Brandspjäll Cirkulära & Rektangulära
171815 | WKS25 | 600 | 200 | GALV | DSB |  | Rektangulärt brand/brandgasspjäll WKS25 500pa motoriserat med Belimo BFL 230V | 8970 | 129 - Brandspjäll Cirkulära & Rektangulära
171816 | WKS25 | 600 | 250 | GALV | DSB |  | Rektangulärt brand/brandgasspjäll WKS25 500pa motoriserat med Belimo BFL 230V | 9109 | 129 - Brandspjäll Cirkulära & Rektangulära
171817 | WKS25 | 600 | 300 | GALV | DSB |  | Rektangulärt brand/brandgasspjäll WKS25 500pa motoriserat med Belimo BFL 230V | 9286 | 129 - Brandspjäll Cirkulära & Rektangulära
171818 | WKS25 | 650 | 200 | GALV | DSB |  | Rektangulärt brand/brandgasspjäll WKS25 500pa motoriserat med Belimo BFL 230V | 10296 | 129 - Brandspjäll Cirkulära & Rektangulära
171819 | WKS25 | 650 | 250 | GALV | DSB |  | Rektangulärt brand/brandgasspjäll WKS25 500pa motoriserat med Belimo BFL 230V | 10434 | 129 - Brandspjäll Cirkulära & Rektangulära
171820 | WKS25 | 650 | 300 | GALV | DSB |  | Rektangulärt brand/brandgasspjäll WKS25 500pa motoriserat med Belimo BFL 230V | 10572 | 129 - Brandspjäll Cirkulära & Rektangulära
171821 | WKS25 | 700 | 200 | GALV | DSB |  | Rektangulärt brand/brandgasspjäll WKS25 500pa motoriserat med Belimo BFL 230V | 9539 | 129 - Brandspjäll Cirkulära & Rektangulära
171822 | WKS25 | 700 | 250 | GALV | DSB |  | Rektangulärt brand/brandgasspjäll WKS25 500pa motoriserat med Belimo BFL 230V | 9681 | 129 - Brandspjäll Cirkulära & Rektangulära
171823 | WKS25 | 750 | 200 | GALV | DSB |  | Rektangulärt brand/brandgasspjäll WKS25 500pa motoriserat med Belimo BFL 230V | 10872 | 129 - Brandspjäll Cirkulära & Rektangulära
171824 | WKS25 | 750 | 250 | GALV | DSB |  | Rektangulärt brand/brandgasspjäll WKS25 500pa motoriserat med Belimo BFL 230V | 11101 | 129 - Brandspjäll Cirkulära & Rektangulära
171825 | WKS25 | 800 | 200 | GALV | DSB |  | Rektangulärt brand/brandgasspjäll WKS25 500pa motoriserat med Belimo BFL 230V | 10137 | 129 - Brandspjäll Cirkulära & Rektangulära
171826 | WKS25 | 100 | 200 | GALV | VSS |  | Rektangulärt brand/brandgasspjäll WKS25 500pa motoriserat med Siemens GRA 24V | 8120 | 129 - Brandspjäll Cirkulära & Rektangulära
171827 | WKS25 | 100 | 250 | GALV | VSS |  | Rektangulärt brand/brandgasspjäll WKS25 500pa motoriserat med Siemens GRA 24V | 8239 | 129 - Brandspjäll Cirkulära & Rektangulära
171828 | WKS25 | 100 | 300 | GALV | VSS |  | Rektangulärt brand/brandgasspjäll WKS25 500pa motoriserat med Siemens GRA 24V | 8338 | 129 - Brandspjäll Cirkulära & Rektangulära
171829 | WKS25 | 100 | 350 | GALV | VSS |  | Rektangulärt brand/brandgasspjäll WKS25 500pa motoriserat med Siemens GRA 24V | 8440 | 129 - Brandspjäll Cirkulära & Rektangulära
171830 | WKS25 | 100 | 400 | GALV | VSS |  | Rektangulärt brand/brandgasspjäll WKS25 500pa motoriserat med Siemens GRA 24V | 8551 | 129 - Brandspjäll Cirkulära & Rektangulära
171831 | WKS25 | 100 | 450 | GALV | VSS |  | Rektangulärt brand/brandgasspjäll WKS25 500pa motoriserat med Siemens GRA 24V | 8670 | 129 - Brandspjäll Cirkulära & Rektangulära
171832 | WKS25 | 100 | 500 | GALV | VSS |  | Rektangulärt brand/brandgasspjäll WKS25 500pa motoriserat med Siemens GRA 24V | 8779 | 129 - Brandspjäll Cirkulära & Rektangulära
171833 | WKS25 | 100 | 550 | GALV | VSS |  | Rektangulärt brand/brandgasspjäll WKS25 500pa motoriserat med Siemens GRA 24V | 8878 | 129 - Brandspjäll Cirkulära & Rektangulära
171834 | WKS25 | 100 | 600 | GALV | VSS |  | Rektangulärt brand/brandgasspjäll WKS25 500pa motoriserat med Siemens GRA 24V | 9007 | 129 - Brandspjäll Cirkulära & Rektangulära
171835 | WKS25 | 150 | 200 | GALV | VSS |  | Rektangulärt brand/brandgasspjäll WKS25 500pa motoriserat med Siemens GRA 24V | 8234 | 129 - Brandspjäll Cirkulära & Rektangulära
171836 | WKS25 | 150 | 250 | GALV | VSS |  | Rektangulärt brand/brandgasspjäll WKS25 500pa motoriserat med Siemens GRA 24V | 8356 | 129 - Brandspjäll Cirkulära & Rektangulära
171837 | WKS25 | 150 | 300 | GALV | VSS |  | Rektangulärt brand/brandgasspjäll WKS25 500pa motoriserat med Siemens GRA 24V | 8463 | 129 - Brandspjäll Cirkulära & Rektangulära
171838 | WKS25 | 150 | 350 | GALV | VSS |  | Rektangulärt brand/brandgasspjäll WKS25 500pa motoriserat med Siemens GRA 24V | 8568 | 129 - Brandspjäll Cirkulära & Rektangulära
171839 | WKS25 | 150 | 400 | GALV | VSS |  | Rektangulärt brand/brandgasspjäll WKS25 500pa motoriserat med Siemens GRA 24V | 8686 | 129 - Brandspjäll Cirkulära & Rektangulära
171840 | WKS25 | 150 | 450 | GALV | VSS |  | Rektangulärt brand/brandgasspjäll WKS25 500pa motoriserat med Siemens GRA 24V | 8809 | 129 - Brandspjäll Cirkulära & Rektangulära
171841 | WKS25 | 150 | 500 | GALV | VSS |  | Rektangulärt brand/brandgasspjäll WKS25 500pa motoriserat med Siemens GRA 24V | 8924 | 129 - Brandspjäll Cirkulära & Rektangulära
171842 | WKS25 | 150 | 550 | GALV | VSS |  | Rektangulärt brand/brandgasspjäll WKS25 500pa motoriserat med Siemens GRA 24V | 9029 | 129 - Brandspjäll Cirkulära & Rektangulära
171843 | WKS25 | 150 | 600 | GALV | VSS |  | Rektangulärt brand/brandgasspjäll WKS25 500pa motoriserat med Siemens GRA 24V | 9162 | 129 - Brandspjäll Cirkulära & Rektangulära
171844 | WKS25 | 200 | 200 | GALV | VSS |  | Rektangulärt brand/brandgasspjäll WKS25 500pa motoriserat med Siemens GRA 24V | 8374 | 129 - Brandspjäll Cirkulära & Rektangulära
171845 | WKS25 | 200 | 250 | GALV | VSS |  | Rektangulärt brand/brandgasspjäll WKS25 500pa motoriserat med Siemens GRA 24V | 8492 | 129 - Brandspjäll Cirkulära & Rektangulära
171846 | WKS25 | 200 | 300 | GALV | VSS |  | Rektangulärt brand/brandgasspjäll WKS25 500pa motoriserat med Siemens GRA 24V | 8609 | 129 - Brandspjäll Cirkulära & Rektangulära
171847 | WKS25 | 200 | 350 | GALV | VSS |  | Rektangulärt brand/brandgasspjäll WKS25 500pa motoriserat med Siemens GRA 24V | 8735 | 129 - Brandspjäll Cirkulära & Rektangulära
171848 | WKS25 | 200 | 400 | GALV | VSS |  | Rektangulärt brand/brandgasspjäll WKS25 500pa motoriserat med Siemens GRA 24V | 8857 | 129 - Brandspjäll Cirkulära & Rektangulära
171849 | WKS25 | 200 | 450 | GALV | VSS |  | Rektangulärt brand/brandgasspjäll WKS25 500pa motoriserat med Siemens GRA 24V | 8972 | 129 - Brandspjäll Cirkulära & Rektangulära
171850 | WKS25 | 200 | 500 | GALV | VSS |  | Rektangulärt brand/brandgasspjäll WKS25 500pa motoriserat med Siemens GRA 24V | 9108 | 129 - Brandspjäll Cirkulära & Rektangulära
171851 | WKS25 | 200 | 550 | GALV | VSS |  | Rektangulärt brand/brandgasspjäll WKS25 500pa motoriserat med Siemens GRA 24V | 9222 | 129 - Brandspjäll Cirkulära & Rektangulära
171852 | WKS25 | 200 | 600 | GALV | VSS |  | Rektangulärt brand/brandgasspjäll WKS25 500pa motoriserat med Siemens GRA 24V | 9344 | 129 - Brandspjäll Cirkulära & Rektangulära
171853 | WKS25 | 250 | 200 | GALV | VSS |  | Rektangulärt brand/brandgasspjäll WKS25 500pa motoriserat med Siemens GRA 24V | 8487 | 129 - Brandspjäll Cirkulära & Rektangulära
171854 | WKS25 | 250 | 250 | GALV | VSS |  | Rektangulärt brand/brandgasspjäll WKS25 500pa motoriserat med Siemens GRA 24V | 8608 | 129 - Brandspjäll Cirkulära & Rektangulära
171855 | WKS25 | 250 | 300 | GALV | VSS |  | Rektangulärt brand/brandgasspjäll WKS25 500pa motoriserat med Siemens GRA 24V | 8727 | 129 - Brandspjäll Cirkulära & Rektangulära
171856 | WKS25 | 250 | 350 | GALV | VSS |  | Rektangulärt brand/brandgasspjäll WKS25 500pa motoriserat med Siemens GRA 24V | 8861 | 129 - Brandspjäll Cirkulära & Rektangulära
171857 | WKS25 | 250 | 400 | GALV | VSS |  | Rektangulärt brand/brandgasspjäll WKS25 500pa motoriserat med Siemens GRA 24V | 8990 | 129 - Brandspjäll Cirkulära & Rektangulära
171858 | WKS25 | 250 | 450 | GALV | VSS |  | Rektangulärt brand/brandgasspjäll WKS25 500pa motoriserat med Siemens GRA 24V | 9107 | 129 - Brandspjäll Cirkulära & Rektangulära
171859 | WKS25 | 250 | 500 | GALV | VSS |  | Rektangulärt brand/brandgasspjäll WKS25 500pa motoriserat med Siemens GRA 24V | 9253 | 129 - Brandspjäll Cirkulära & Rektangulära
171860 | WKS25 | 250 | 550 | GALV | VSS |  | Rektangulärt brand/brandgasspjäll WKS25 500pa motoriserat med Siemens GRA 24V | 9369 | 129 - Brandspjäll Cirkulära & Rektangulära
171861 | WKS25 | 250 | 600 | GALV | VSS |  | Rektangulärt brand/brandgasspjäll WKS25 500pa motoriserat med Siemens GRA 24V | 9498 | 129 - Brandspjäll Cirkulära & Rektangulära
171862 | WKS25 | 300 | 200 | GALV | VSS |  | Rektangulärt brand/brandgasspjäll WKS25 500pa motoriserat med Siemens GRA 24V | 8594 | 129 - Brandspjäll Cirkulära & Rektangulära
171863 | WKS25 | 300 | 250 | GALV | VSS |  | Rektangulärt brand/brandgasspjäll WKS25 500pa motoriserat med Siemens GRA 24V | 8720 | 129 - Brandspjäll Cirkulära & Rektangulära
171864 | WKS25 | 300 | 300 | GALV | VSS |  | Rektangulärt brand/brandgasspjäll WKS25 500pa motoriserat med Siemens GRA 24V | 8849 | 129 - Brandspjäll Cirkulära & Rektangulära
171865 | WKS25 | 300 | 350 | GALV | VSS |  | Rektangulärt brand/brandgasspjäll WKS25 500pa motoriserat med Siemens GRA 24V | 8990 | 129 - Brandspjäll Cirkulära & Rektangulära
171866 | WKS25 | 300 | 400 | GALV | VSS |  | Rektangulärt brand/brandgasspjäll WKS25 500pa motoriserat med Siemens GRA 24V | 9125 | 129 - Brandspjäll Cirkulära & Rektangulära
171867 | WKS25 | 300 | 450 | GALV | VSS |  | Rektangulärt brand/brandgasspjäll WKS25 500pa motoriserat med Siemens GRA 24V | 9245 | 129 - Brandspjäll Cirkulära & Rektangulära
171868 | WKS25 | 300 | 500 | GALV | VSS |  | Rektangulärt brand/brandgasspjäll WKS25 500pa motoriserat med Siemens GRA 24V | 9396 | 129 - Brandspjäll Cirkulära & Rektangulära
171869 | WKS25 | 300 | 550 | GALV | VSS |  | Rektangulärt brand/brandgasspjäll WKS25 500pa motoriserat med Siemens GRA 24V | 9520 | 129 - Brandspjäll Cirkulära & Rektangulära
171870 | WKS25 | 300 | 600 | GALV | VSS |  | Rektangulärt brand/brandgasspjäll WKS25 500pa motoriserat med Siemens GRA 24V | 9652 | 129 - Brandspjäll Cirkulära & Rektangulära
171871 | WKS25 | 350 | 200 | GALV | VSS |  | Rektangulärt brand/brandgasspjäll WKS25 500pa motoriserat med Siemens GRA 24V | 8715 | 129 - Brandspjäll Cirkulära & Rektangulära
171872 | WKS25 | 350 | 250 | GALV | VSS |  | Rektangulärt brand/brandgasspjäll WKS25 500pa motoriserat med Siemens GRA 24V | 8847 | 129 - Brandspjäll Cirkulära & Rektangulära
171873 | WKS25 | 350 | 300 | GALV | VSS |  | Rektangulärt brand/brandgasspjäll WKS25 500pa motoriserat med Siemens GRA 24V | 8979 | 129 - Brandspjäll Cirkulära & Rektangulära
171874 | WKS25 | 350 | 350 | GALV | VSS |  | Rektangulärt brand/brandgasspjäll WKS25 500pa motoriserat med Siemens GRA 24V | 9126 | 129 - Brandspjäll Cirkulära & Rektangulära
171875 | WKS25 | 350 | 400 | GALV | VSS |  | Rektangulärt brand/brandgasspjäll WKS25 500pa motoriserat med Siemens GRA 24V | 9264 | 129 - Brandspjäll Cirkulära & Rektangulära
171876 | WKS25 | 350 | 450 | GALV | VSS |  | Rektangulärt brand/brandgasspjäll WKS25 500pa motoriserat med Siemens GRA 24V | 9393 | 129 - Brandspjäll Cirkulära & Rektangulära
171877 | WKS25 | 350 | 500 | GALV | VSS |  | Rektangulärt brand/brandgasspjäll WKS25 500pa motoriserat med Siemens GRA 24V | 9552 | 129 - Brandspjäll Cirkulära & Rektangulära
171878 | WKS25 | 350 | 550 | GALV | VSS |  | Rektangulärt brand/brandgasspjäll WKS25 500pa motoriserat med Siemens GRA 24V | 9678 | 129 - Brandspjäll Cirkulära & Rektangulära
171879 | WKS25 | 350 | 600 | GALV | VSS |  | Rektangulärt brand/brandgasspjäll WKS25 500pa motoriserat med Siemens GRA 24V | 9816 | 129 - Brandspjäll Cirkulära & Rektangulära
171880 | WKS25 | 400 | 200 | GALV | VSS |  | Rektangulärt brand/brandgasspjäll WKS25 500pa motoriserat med Siemens GRA 24V | 8844 | 129 - Brandspjäll Cirkulära & Rektangulära
171881 | WKS25 | 400 | 250 | GALV | VSS |  | Rektangulärt brand/brandgasspjäll WKS25 500pa motoriserat med Siemens GRA 24V | 8980 | 129 - Brandspjäll Cirkulära & Rektangulära
171882 | WKS25 | 400 | 300 | GALV | VSS |  | Rektangulärt brand/brandgasspjäll WKS25 500pa motoriserat med Siemens GRA 24V | 9122 | 129 - Brandspjäll Cirkulära & Rektangulära
171883 | WKS25 | 400 | 350 | GALV | VSS |  | Rektangulärt brand/brandgasspjäll WKS25 500pa motoriserat med Siemens GRA 24V | 9272 | 129 - Brandspjäll Cirkulära & Rektangulära
171884 | WKS25 | 400 | 400 | GALV | VSS |  | Rektangulärt brand/brandgasspjäll WKS25 500pa motoriserat med Siemens GRA 24V | 9421 | 129 - Brandspjäll Cirkulära & Rektangulära
171885 | WKS25 | 400 | 450 | GALV | VSS |  | Rektangulärt brand/brandgasspjäll WKS25 500pa motoriserat med Siemens GRA 24V | 9553 | 129 - Brandspjäll Cirkulära & Rektangulära
171886 | WKS25 | 400 | 500 | GALV | VSS |  | Rektangulärt brand/brandgasspjäll WKS25 500pa motoriserat med Siemens GRA 24V | 9714 | 129 - Brandspjäll Cirkulära & Rektangulära
171887 | WKS25 | 400 | 550 | GALV | VSS |  | Rektangulärt brand/brandgasspjäll WKS25 500pa motoriserat med Siemens GRA 24V | 9850 | 129 - Brandspjäll Cirkulära & Rektangulära
171888 | WKS25 | 400 | 600 | GALV | VSS |  | Rektangulärt brand/brandgasspjäll WKS25 500pa motoriserat med Siemens GRA 24V | 9995 | 129 - Brandspjäll Cirkulära & Rektangulära
171889 | WKS25 | 450 | 200 | GALV | VSS |  | Rektangulärt brand/brandgasspjäll WKS25 500pa motoriserat med Siemens GRA 24V | 8952 | 129 - Brandspjäll Cirkulära & Rektangulära
171890 | WKS25 | 450 | 250 | GALV | VSS |  | Rektangulärt brand/brandgasspjäll WKS25 500pa motoriserat med Siemens GRA 24V | 9094 | 129 - Brandspjäll Cirkulära & Rektangulära
171891 | WKS25 | 450 | 300 | GALV | VSS |  | Rektangulärt brand/brandgasspjäll WKS25 500pa motoriserat med Siemens GRA 24V | 9239 | 129 - Brandspjäll Cirkulära & Rektangulära
171892 | WKS25 | 450 | 350 | GALV | VSS |  | Rektangulärt brand/brandgasspjäll WKS25 500pa motoriserat med Siemens GRA 24V | 9396 | 129 - Brandspjäll Cirkulära & Rektangulära
171893 | WKS25 | 450 | 400 | GALV | VSS |  | Rektangulärt brand/brandgasspjäll WKS25 500pa motoriserat med Siemens GRA 24V | 9548 | 129 - Brandspjäll Cirkulära & Rektangulära
171894 | WKS25 | 450 | 450 | GALV | VSS |  | Rektangulärt brand/brandgasspjäll WKS25 500pa motoriserat med Siemens GRA 24V | 9688 | 129 - Brandspjäll Cirkulära & Rektangulära
171895 | WKS25 | 450 | 500 | GALV | VSS |  | Rektangulärt brand/brandgasspjäll WKS25 500pa motoriserat med Siemens GRA 24V | 9857 | 129 - Brandspjäll Cirkulära & Rektangulära
171896 | WKS25 | 450 | 550 | GALV | VSS |  | Rektangulärt brand/brandgasspjäll WKS25 500pa motoriserat med Siemens GRA 24V | 9997 | 129 - Brandspjäll Cirkulära & Rektangulära
171897 | WKS25 | 450 | 600 | GALV | VSS |  | Rektangulärt brand/brandgasspjäll WKS25 500pa motoriserat med Siemens GRA 24V | 10148 | 129 - Brandspjäll Cirkulära & Rektangulära
171898 | WKS25 | 500 | 200 | GALV | VSS |  | Rektangulärt brand/brandgasspjäll WKS25 500pa motoriserat med Siemens GRA 24V | 9064 | 129 - Brandspjäll Cirkulära & Rektangulära
171899 | WKS25 | 500 | 250 | GALV | VSS |  | Rektangulärt brand/brandgasspjäll WKS25 500pa motoriserat med Siemens GRA 24V | 9212 | 129 - Brandspjäll Cirkulära & Rektangulära
171900 | WKS25 | 500 | 300 | GALV | VSS |  | Rektangulärt brand/brandgasspjäll WKS25 500pa motoriserat med Siemens GRA 24V | 9363 | 129 - Brandspjäll Cirkulära & Rektangulära
171901 | WKS25 | 500 | 350 | GALV | VSS |  | Rektangulärt brand/brandgasspjäll WKS25 500pa motoriserat med Siemens GRA 24V | 9524 | 129 - Brandspjäll Cirkulära & Rektangulära
171902 | WKS25 | 500 | 400 | GALV | VSS |  | Rektangulärt brand/brandgasspjäll WKS25 500pa motoriserat med Siemens GRA 24V | 9683 | 129 - Brandspjäll Cirkulära & Rektangulära
171903 | WKS25 | 500 | 450 | GALV | VSS |  | Rektangulärt brand/brandgasspjäll WKS25 500pa motoriserat med Siemens GRA 24V | 9830 | 129 - Brandspjäll Cirkulära & Rektangulära
171904 | WKS25 | 500 | 500 | GALV | VSS |  | Rektangulärt brand/brandgasspjäll WKS25 500pa motoriserat med Siemens GRA 24V | 10003 | 129 - Brandspjäll Cirkulära & Rektangulära
171905 | WKS25 | 500 | 550 | GALV | VSS |  | Rektangulärt brand/brandgasspjäll WKS25 500pa motoriserat med Siemens GRA 24V | 10149 | 129 - Brandspjäll Cirkulära & Rektangulära
171906 | WKS25 | 500 | 600 | GALV | VSS |  | Rektangulärt brand/brandgasspjäll WKS25 500pa motoriserat med Siemens GRA 24V | 10304 | 129 - Brandspjäll Cirkulära & Rektangulära
171907 | WKS25 | 550 | 200 | GALV | VSS |  | Rektangulärt brand/brandgasspjäll WKS25 500pa motoriserat med Siemens GRA 24V | 9180 | 129 - Brandspjäll Cirkulära & Rektangulära
171908 | WKS25 | 550 | 250 | GALV | VSS |  | Rektangulärt brand/brandgasspjäll WKS25 500pa motoriserat med Siemens GRA 24V | 9335 | 129 - Brandspjäll Cirkulära & Rektangulära
171909 | WKS25 | 550 | 300 | GALV | VSS |  | Rektangulärt brand/brandgasspjäll WKS25 500pa motoriserat med Siemens GRA 24V | 9493 | 129 - Brandspjäll Cirkulära & Rektangulära
171910 | WKS25 | 550 | 350 | GALV | VSS |  | Rektangulärt brand/brandgasspjäll WKS25 500pa motoriserat med Siemens GRA 24V | 9665 | 129 - Brandspjäll Cirkulära & Rektangulära
171911 | WKS25 | 550 | 400 | GALV | VSS |  | Rektangulärt brand/brandgasspjäll WKS25 500pa motoriserat med Siemens GRA 24V | 9828 | 129 - Brandspjäll Cirkulära & Rektangulära
171912 | WKS25 | 550 | 450 | GALV | VSS |  | Rektangulärt brand/brandgasspjäll WKS25 500pa motoriserat med Siemens GRA 24V | 9979 | 129 - Brandspjäll Cirkulära & Rektangulära
171913 | WKS25 | 550 | 500 | GALV | VSS |  | Rektangulärt brand/brandgasspjäll WKS25 500pa motoriserat med Siemens GRA 24V | 10157 | 129 - Brandspjäll Cirkulära & Rektangulära
171914 | WKS25 | 550 | 550 | GALV | VSS |  | Rektangulärt brand/brandgasspjäll WKS25 500pa motoriserat med Siemens GRA 24V | 10307 | 129 - Brandspjäll Cirkulära & Rektangulära
171915 | WKS25 | 550 | 600 | GALV | VSS |  | Rektangulärt brand/brandgasspjäll WKS25 500pa motoriserat med Siemens GRA 24V | 10471 | 129 - Brandspjäll Cirkulära & Rektangulära
171916 | WKS25 | 600 | 200 | GALV | VSS |  | Rektangulärt brand/brandgasspjäll WKS25 500pa motoriserat med Siemens GRA 24V | 9289 | 129 - Brandspjäll Cirkulära & Rektangulära
171917 | WKS25 | 600 | 250 | GALV | VSS |  | Rektangulärt brand/brandgasspjäll WKS25 500pa motoriserat med Siemens GRA 24V | 9451 | 129 - Brandspjäll Cirkulära & Rektangulära
171918 | WKS25 | 600 | 300 | GALV | VSS |  | Rektangulärt brand/brandgasspjäll WKS25 500pa motoriserat med Siemens GRA 24V | 9613 | 129 - Brandspjäll Cirkulära & Rektangulära
171919 | WKS25 | 600 | 350 | GALV | VSS |  | Rektangulärt brand/brandgasspjäll WKS25 500pa motoriserat med Siemens GRA 24V | 9791 | 129 - Brandspjäll Cirkulära & Rektangulära
171920 | WKS25 | 600 | 400 | GALV | VSS |  | Rektangulärt brand/brandgasspjäll WKS25 500pa motoriserat med Siemens GRA 24V | 9959 | 129 - Brandspjäll Cirkulära & Rektangulära
171921 | WKS25 | 600 | 450 | GALV | VSS |  | Rektangulärt brand/brandgasspjäll WKS25 500pa motoriserat med Siemens GRA 24V | 10117 | 129 - Brandspjäll Cirkulära & Rektangulära
171922 | WKS25 | 600 | 500 | GALV | VSS |  | Rektangulärt brand/brandgasspjäll WKS25 500pa motoriserat med Siemens GRA 24V | 10302 | 129 - Brandspjäll Cirkulära & Rektangulära
171923 | WKS25 | 600 | 550 | GALV | VSS |  | Rektangulärt brand/brandgasspjäll WKS25 500pa motoriserat med Siemens GRA 24V | 10458 | 129 - Brandspjäll Cirkulära & Rektangulära
171924 | WKS25 | 600 | 600 | GALV | VSS |  | Rektangulärt brand/brandgasspjäll WKS25 500pa motoriserat med Siemens GRA 24V | 10625 | 129 - Brandspjäll Cirkulära & Rektangulära
171925 | WKS25 | 650 | 200 | GALV | VSS |  | Rektangulärt brand/brandgasspjäll WKS25 500pa motoriserat med Siemens GRA 24V | 9399 | 129 - Brandspjäll Cirkulära & Rektangulära
171926 | WKS25 | 650 | 250 | GALV | VSS |  | Rektangulärt brand/brandgasspjäll WKS25 500pa motoriserat med Siemens GRA 24V | 9567 | 129 - Brandspjäll Cirkulära & Rektangulära
171927 | WKS25 | 650 | 300 | GALV | VSS |  | Rektangulärt brand/brandgasspjäll WKS25 500pa motoriserat med Siemens GRA 24V | 9735 | 129 - Brandspjäll Cirkulära & Rektangulära
171928 | WKS25 | 650 | 350 | GALV | VSS |  | Rektangulärt brand/brandgasspjäll WKS25 500pa motoriserat med Siemens GRA 24V | 9915 | 129 - Brandspjäll Cirkulära & Rektangulära
171929 | WKS25 | 650 | 400 | GALV | VSS |  | Rektangulärt brand/brandgasspjäll WKS25 500pa motoriserat med Siemens GRA 24V | 10092 | 129 - Brandspjäll Cirkulära & Rektangulära
171930 | WKS25 | 650 | 450 | GALV | VSS |  | Rektangulärt brand/brandgasspjäll WKS25 500pa motoriserat med Siemens GRA 24V | 10255 | 129 - Brandspjäll Cirkulära & Rektangulära
171931 | WKS25 | 650 | 500 | GALV | VSS |  | Rektangulärt brand/brandgasspjäll WKS25 500pa motoriserat med Siemens GRA 24V | 10445 | 129 - Brandspjäll Cirkulära & Rektangulära
171932 | WKS25 | 650 | 550 | GALV | VSS |  | Rektangulärt brand/brandgasspjäll WKS25 500pa motoriserat med Siemens GRA 24V | 10608 | 129 - Brandspjäll Cirkulära & Rektangulära
171933 | WKS25 | 650 | 600 | GALV | VSS |  | Rektangulärt brand/brandgasspjäll WKS25 500pa motoriserat med Siemens GRA 24V | 10781 | 129 - Brandspjäll Cirkulära & Rektangulära
171934 | WKS25 | 700 | 200 | GALV | VSS |  | Rektangulärt brand/brandgasspjäll WKS25 500pa motoriserat med Siemens GRA 24V | 9511 | 129 - Brandspjäll Cirkulära & Rektangulära
171935 | WKS25 | 700 | 250 | GALV | VSS |  | Rektangulärt brand/brandgasspjäll WKS25 500pa motoriserat med Siemens GRA 24V | 9682 | 129 - Brandspjäll Cirkulära & Rektangulära
171936 | WKS25 | 700 | 300 | GALV | VSS |  | Rektangulärt brand/brandgasspjäll WKS25 500pa motoriserat med Siemens GRA 24V | 9856 | 129 - Brandspjäll Cirkulära & Rektangulära
171937 | WKS25 | 700 | 350 | GALV | VSS |  | Rektangulärt brand/brandgasspjäll WKS25 500pa motoriserat med Siemens GRA 24V | 10043 | 129 - Brandspjäll Cirkulära & Rektangulära
171938 | WKS25 | 700 | 400 | GALV | VSS |  | Rektangulärt brand/brandgasspjäll WKS25 500pa motoriserat med Siemens GRA 24V | 10221 | 129 - Brandspjäll Cirkulära & Rektangulära
171939 | WKS25 | 700 | 450 | GALV | VSS |  | Rektangulärt brand/brandgasspjäll WKS25 500pa motoriserat med Siemens GRA 24V | 10394 | 129 - Brandspjäll Cirkulära & Rektangulära
171940 | WKS25 | 700 | 500 | GALV | VSS |  | Rektangulärt brand/brandgasspjäll WKS25 500pa motoriserat med Siemens GRA 24V | 10589 | 129 - Brandspjäll Cirkulära & Rektangulära
171941 | WKS25 | 700 | 550 | GALV | VSS |  | Rektangulärt brand/brandgasspjäll WKS25 500pa motoriserat med Siemens GRA 24V | 10757 | 129 - Brandspjäll Cirkulära & Rektangulära
171942 | WKS25 | 700 | 600 | GALV | VSS |  | Rektangulärt brand/brandgasspjäll WKS25 500pa motoriserat med Siemens GRA 24V | 11015 | 129 - Brandspjäll Cirkulära & Rektangulära
171943 | WKS25 | 750 | 200 | GALV | VSS |  | Rektangulärt brand/brandgasspjäll WKS25 500pa motoriserat med Siemens GRA 24V | 9629 | 129 - Brandspjäll Cirkulära & Rektangulära
171944 | WKS25 | 750 | 250 | GALV | VSS |  | Rektangulärt brand/brandgasspjäll WKS25 500pa motoriserat med Siemens GRA 24V | 9807 | 129 - Brandspjäll Cirkulära & Rektangulära
171945 | WKS25 | 750 | 300 | GALV | VSS |  | Rektangulärt brand/brandgasspjäll WKS25 500pa motoriserat med Siemens GRA 24V | 9987 | 129 - Brandspjäll Cirkulära & Rektangulära
171946 | WKS25 | 750 | 350 | GALV | VSS |  | Rektangulärt brand/brandgasspjäll WKS25 500pa motoriserat med Siemens GRA 24V | 10181 | 129 - Brandspjäll Cirkulära & Rektangulära
171947 | WKS25 | 750 | 400 | GALV | VSS |  | Rektangulärt brand/brandgasspjäll WKS25 500pa motoriserat med Siemens GRA 24V | 10366 | 129 - Brandspjäll Cirkulära & Rektangulära
171948 | WKS25 | 750 | 450 | GALV | VSS |  | Rektangulärt brand/brandgasspjäll WKS25 500pa motoriserat med Siemens GRA 24V | 10540 | 129 - Brandspjäll Cirkulära & Rektangulära
171949 | WKS25 | 750 | 500 | GALV | VSS |  | Rektangulärt brand/brandgasspjäll WKS25 500pa motoriserat med Siemens GRA 24V | 10743 | 129 - Brandspjäll Cirkulära & Rektangulära
171950 | WKS25 | 750 | 550 | GALV | VSS |  | Rektangulärt brand/brandgasspjäll WKS25 500pa motoriserat med Siemens GRA 24V | 10999 | 129 - Brandspjäll Cirkulära & Rektangulära
171951 | WKS25 | 750 | 600 | GALV | VSS |  | Rektangulärt brand/brandgasspjäll WKS25 500pa motoriserat med Siemens GRA 24V | 11183 | 129 - Brandspjäll Cirkulära & Rektangulära
171952 | WKS25 | 800 | 200 | GALV | VSS |  | Rektangulärt brand/brandgasspjäll WKS25 500pa motoriserat med Siemens GRA 24V | 9738 | 129 - Brandspjäll Cirkulära & Rektangulära
171953 | WKS25 | 800 | 250 | GALV | VSS |  | Rektangulärt brand/brandgasspjäll WKS25 500pa motoriserat med Siemens GRA 24V | 9921 | 129 - Brandspjäll Cirkulära & Rektangulära
171954 | WKS25 | 800 | 300 | GALV | VSS |  | Rektangulärt brand/brandgasspjäll WKS25 500pa motoriserat med Siemens GRA 24V | 10110 | 129 - Brandspjäll Cirkulära & Rektangulära
171955 | WKS25 | 800 | 350 | GALV | VSS |  | Rektangulärt brand/brandgasspjäll WKS25 500pa motoriserat med Siemens GRA 24V | 10305 | 129 - Brandspjäll Cirkulära & Rektangulära
171956 | WKS25 | 800 | 400 | GALV | VSS |  | Rektangulärt brand/brandgasspjäll WKS25 500pa motoriserat med Siemens GRA 24V | 10497 | 129 - Brandspjäll Cirkulära & Rektangulära
171957 | WKS25 | 800 | 450 | GALV | VSS |  | Rektangulärt brand/brandgasspjäll WKS25 500pa motoriserat med Siemens GRA 24V | 10679 | 129 - Brandspjäll Cirkulära & Rektangulära
171958 | WKS25 | 800 | 500 | GALV | VSS |  | Rektangulärt brand/brandgasspjäll WKS25 500pa motoriserat med Siemens GRA 24V | 10968 | 129 - Brandspjäll Cirkulära & Rektangulära
171959 | WKS25 | 800 | 550 | GALV | VSS |  | Rektangulärt brand/brandgasspjäll WKS25 500pa motoriserat med Siemens GRA 24V | 11146 | 129 - Brandspjäll Cirkulära & Rektangulära
171960 | WKS25 | 800 | 600 | GALV | VSS |  | Rektangulärt brand/brandgasspjäll WKS25 500pa motoriserat med Siemens GRA 24V | 11338 | 129 - Brandspjäll Cirkulära & Rektangulära
171961 | WKS25 | 100 | 200 | GALV | DSS |  | Rektangulärt brand/brandgasspjäll WKS25 500pa motoriserat med Siemens GRA 230V | 8761 | 129 - Brandspjäll Cirkulära & Rektangulära
171962 | WKS25 | 100 | 250 | GALV | DSS |  | Rektangulärt brand/brandgasspjäll WKS25 500pa motoriserat med Siemens GRA 230V | 8877 | 129 - Brandspjäll Cirkulära & Rektangulära
171963 | WKS25 | 100 | 300 | GALV | DSS |  | Rektangulärt brand/brandgasspjäll WKS25 500pa motoriserat med Siemens GRA 230V | 8978 | 129 - Brandspjäll Cirkulära & Rektangulära
171964 | WKS25 | 100 | 350 | GALV | DSS |  | Rektangulärt brand/brandgasspjäll WKS25 500pa motoriserat med Siemens GRA 230V | 9080 | 129 - Brandspjäll Cirkulära & Rektangulära
171965 | WKS25 | 100 | 400 | GALV | DSS |  | Rektangulärt brand/brandgasspjäll WKS25 500pa motoriserat med Siemens GRA 230V | 9192 | 129 - Brandspjäll Cirkulära & Rektangulära
171966 | WKS25 | 100 | 450 | GALV | DSS |  | Rektangulärt brand/brandgasspjäll WKS25 500pa motoriserat med Siemens GRA 230V | 9309 | 129 - Brandspjäll Cirkulära & Rektangulära
171967 | WKS25 | 100 | 500 | GALV | DSS |  | Rektangulärt brand/brandgasspjäll WKS25 500pa motoriserat med Siemens GRA 230V | 9421 | 129 - Brandspjäll Cirkulära & Rektangulära
171968 | WKS25 | 100 | 550 | GALV | DSS |  | Rektangulärt brand/brandgasspjäll WKS25 500pa motoriserat med Siemens GRA 230V | 9520 | 129 - Brandspjäll Cirkulära & Rektangulära
171969 | WKS25 | 100 | 600 | GALV | DSS |  | Rektangulärt brand/brandgasspjäll WKS25 500pa motoriserat med Siemens GRA 230V | 9649 | 129 - Brandspjäll Cirkulära & Rektangulära
171970 | WKS25 | 150 | 200 | GALV | DSS |  | Rektangulärt brand/brandgasspjäll WKS25 500pa motoriserat med Siemens GRA 230V | 8873 | 129 - Brandspjäll Cirkulära & Rektangulära
171971 | WKS25 | 150 | 250 | GALV | DSS |  | Rektangulärt brand/brandgasspjäll WKS25 500pa motoriserat med Siemens GRA 230V | 8998 | 129 - Brandspjäll Cirkulära & Rektangulära
171972 | WKS25 | 150 | 300 | GALV | DSS |  | Rektangulärt brand/brandgasspjäll WKS25 500pa motoriserat med Siemens GRA 230V | 9103 | 129 - Brandspjäll Cirkulära & Rektangulära
171973 | WKS25 | 150 | 350 | GALV | DSS |  | Rektangulärt brand/brandgasspjäll WKS25 500pa motoriserat med Siemens GRA 230V | 9209 | 129 - Brandspjäll Cirkulära & Rektangulära
171974 | WKS25 | 150 | 400 | GALV | DSS |  | Rektangulärt brand/brandgasspjäll WKS25 500pa motoriserat med Siemens GRA 230V | 9324 | 129 - Brandspjäll Cirkulära & Rektangulära
171975 | WKS25 | 150 | 450 | GALV | DSS |  | Rektangulärt brand/brandgasspjäll WKS25 500pa motoriserat med Siemens GRA 230V | 9448 | 129 - Brandspjäll Cirkulära & Rektangulära
171976 | WKS25 | 150 | 500 | GALV | DSS |  | Rektangulärt brand/brandgasspjäll WKS25 500pa motoriserat med Siemens GRA 230V | 9565 | 129 - Brandspjäll Cirkulära & Rektangulära
171977 | WKS25 | 150 | 550 | GALV | DSS |  | Rektangulärt brand/brandgasspjäll WKS25 500pa motoriserat med Siemens GRA 230V | 9672 | 129 - Brandspjäll Cirkulära & Rektangulära
171978 | WKS25 | 150 | 600 | GALV | DSS |  | Rektangulärt brand/brandgasspjäll WKS25 500pa motoriserat med Siemens GRA 230V | 9804 | 129 - Brandspjäll Cirkulära & Rektangulära
171979 | WKS25 | 200 | 200 | GALV | DSS |  | Rektangulärt brand/brandgasspjäll WKS25 500pa motoriserat med Siemens GRA 230V | 9014 | 129 - Brandspjäll Cirkulära & Rektangulära
171980 | WKS25 | 200 | 250 | GALV | DSS |  | Rektangulärt brand/brandgasspjäll WKS25 500pa motoriserat med Siemens GRA 230V | 9132 | 129 - Brandspjäll Cirkulära & Rektangulära
171981 | WKS25 | 200 | 300 | GALV | DSS |  | Rektangulärt brand/brandgasspjäll WKS25 500pa motoriserat med Siemens GRA 230V | 9248 | 129 - Brandspjäll Cirkulära & Rektangulära
171982 | WKS25 | 200 | 350 | GALV | DSS |  | Rektangulärt brand/brandgasspjäll WKS25 500pa motoriserat med Siemens GRA 230V | 9379 | 129 - Brandspjäll Cirkulära & Rektangulära
171983 | WKS25 | 200 | 400 | GALV | DSS |  | Rektangulärt brand/brandgasspjäll WKS25 500pa motoriserat med Siemens GRA 230V | 9500 | 129 - Brandspjäll Cirkulära & Rektangulära
171984 | WKS25 | 200 | 450 | GALV | DSS |  | Rektangulärt brand/brandgasspjäll WKS25 500pa motoriserat med Siemens GRA 230V | 9611 | 129 - Brandspjäll Cirkulära & Rektangulära
171985 | WKS25 | 200 | 500 | GALV | DSS |  | Rektangulärt brand/brandgasspjäll WKS25 500pa motoriserat med Siemens GRA 230V | 9749 | 129 - Brandspjäll Cirkulära & Rektangulära
171986 | WKS25 | 200 | 550 | GALV | DSS |  | Rektangulärt brand/brandgasspjäll WKS25 500pa motoriserat med Siemens GRA 230V | 9860 | 129 - Brandspjäll Cirkulära & Rektangulära
171987 | WKS25 | 200 | 600 | GALV | DSS |  | Rektangulärt brand/brandgasspjäll WKS25 500pa motoriserat med Siemens GRA 230V | 9982 | 129 - Brandspjäll Cirkulära & Rektangulära
171988 | WKS25 | 250 | 200 | GALV | DSS |  | Rektangulärt brand/brandgasspjäll WKS25 500pa motoriserat med Siemens GRA 230V | 9128 | 129 - Brandspjäll Cirkulära & Rektangulära
171989 | WKS25 | 250 | 250 | GALV | DSS |  | Rektangulärt brand/brandgasspjäll WKS25 500pa motoriserat med Siemens GRA 230V | 9247 | 129 - Brandspjäll Cirkulära & Rektangulära
171990 | WKS25 | 250 | 300 | GALV | DSS |  | Rektangulärt brand/brandgasspjäll WKS25 500pa motoriserat med Siemens GRA 230V | 9368 | 129 - Brandspjäll Cirkulära & Rektangulära
171991 | WKS25 | 250 | 350 | GALV | DSS |  | Rektangulärt brand/brandgasspjäll WKS25 500pa motoriserat med Siemens GRA 230V | 9506 | 129 - Brandspjäll Cirkulära & Rektangulära
171992 | WKS25 | 250 | 400 | GALV | DSS |  | Rektangulärt brand/brandgasspjäll WKS25 500pa motoriserat med Siemens GRA 230V | 9631 | 129 - Brandspjäll Cirkulära & Rektangulära
171993 | WKS25 | 250 | 450 | GALV | DSS |  | Rektangulärt brand/brandgasspjäll WKS25 500pa motoriserat med Siemens GRA 230V | 9749 | 129 - Brandspjäll Cirkulära & Rektangulära
171994 | WKS25 | 250 | 500 | GALV | DSS |  | Rektangulärt brand/brandgasspjäll WKS25 500pa motoriserat med Siemens GRA 230V | 9893 | 129 - Brandspjäll Cirkulära & Rektangulära
171995 | WKS25 | 250 | 550 | GALV | DSS |  | Rektangulärt brand/brandgasspjäll WKS25 500pa motoriserat med Siemens GRA 230V | 10011 | 129 - Brandspjäll Cirkulära & Rektangulära
171996 | WKS25 | 250 | 600 | GALV | DSS |  | Rektangulärt brand/brandgasspjäll WKS25 500pa motoriserat med Siemens GRA 230V | 10137 | 129 - Brandspjäll Cirkulära & Rektangulära
171997 | WKS25 | 300 | 200 | GALV | DSS |  | Rektangulärt brand/brandgasspjäll WKS25 500pa motoriserat med Siemens GRA 230V | 9237 | 129 - Brandspjäll Cirkulära & Rektangulära
171998 | WKS25 | 300 | 250 | GALV | DSS |  | Rektangulärt brand/brandgasspjäll WKS25 500pa motoriserat med Siemens GRA 230V | 9363 | 129 - Brandspjäll Cirkulära & Rektangulära
171999 | WKS25 | 300 | 300 | GALV | DSS |  | Rektangulärt brand/brandgasspjäll WKS25 500pa motoriserat med Siemens GRA 230V | 9489 | 129 - Brandspjäll Cirkulära & Rektangulära
172000 | WKS25 | 300 | 350 | GALV | DSS |  | Rektangulärt brand/brandgasspjäll WKS25 500pa motoriserat med Siemens GRA 230V | 9630 | 129 - Brandspjäll Cirkulära & Rektangulära
172001 | WKS25 | 300 | 400 | GALV | DSS |  | Rektangulärt brand/brandgasspjäll WKS25 500pa motoriserat med Siemens GRA 230V | 9765 | 129 - Brandspjäll Cirkulära & Rektangulära
172002 | WKS25 | 300 | 450 | GALV | DSS |  | Rektangulärt brand/brandgasspjäll WKS25 500pa motoriserat med Siemens GRA 230V | 9888 | 129 - Brandspjäll Cirkulära & Rektangulära
172003 | WKS25 | 300 | 500 | GALV | DSS |  | Rektangulärt brand/brandgasspjäll WKS25 500pa motoriserat med Siemens GRA 230V | 10037 | 129 - Brandspjäll Cirkulära & Rektangulära
172004 | WKS25 | 300 | 550 | GALV | DSS |  | Rektangulärt brand/brandgasspjäll WKS25 500pa motoriserat med Siemens GRA 230V | 10159 | 129 - Brandspjäll Cirkulära & Rektangulära
172005 | WKS25 | 300 | 600 | GALV | DSS |  | Rektangulärt brand/brandgasspjäll WKS25 500pa motoriserat med Siemens GRA 230V | 10293 | 129 - Brandspjäll Cirkulära & Rektangulära
172006 | WKS25 | 350 | 200 | GALV | DSS |  | Rektangulärt brand/brandgasspjäll WKS25 500pa motoriserat med Siemens GRA 230V | 9356 | 129 - Brandspjäll Cirkulära & Rektangulära
172007 | WKS25 | 350 | 250 | GALV | DSS |  | Rektangulärt brand/brandgasspjäll WKS25 500pa motoriserat med Siemens GRA 230V | 9485 | 129 - Brandspjäll Cirkulära & Rektangulära
172008 | WKS25 | 350 | 300 | GALV | DSS |  | Rektangulärt brand/brandgasspjäll WKS25 500pa motoriserat med Siemens GRA 230V | 9620 | 129 - Brandspjäll Cirkulära & Rektangulära
172009 | WKS25 | 350 | 350 | GALV | DSS |  | Rektangulärt brand/brandgasspjäll WKS25 500pa motoriserat med Siemens GRA 230V | 9766 | 129 - Brandspjäll Cirkulära & Rektangulära
172010 | WKS25 | 350 | 400 | GALV | DSS |  | Rektangulärt brand/brandgasspjäll WKS25 500pa motoriserat med Siemens GRA 230V | 9907 | 129 - Brandspjäll Cirkulära & Rektangulära
172011 | WKS25 | 350 | 450 | GALV | DSS |  | Rektangulärt brand/brandgasspjäll WKS25 500pa motoriserat med Siemens GRA 230V | 10034 | 129 - Brandspjäll Cirkulära & Rektangulära
172012 | WKS25 | 350 | 500 | GALV | DSS |  | Rektangulärt brand/brandgasspjäll WKS25 500pa motoriserat med Siemens GRA 230V | 10192 | 129 - Brandspjäll Cirkulära & Rektangulära
172013 | WKS25 | 350 | 550 | GALV | DSS |  | Rektangulärt brand/brandgasspjäll WKS25 500pa motoriserat med Siemens GRA 230V | 10319 | 129 - Brandspjäll Cirkulära & Rektangulära
172014 | WKS25 | 350 | 600 | GALV | DSS |  | Rektangulärt brand/brandgasspjäll WKS25 500pa motoriserat med Siemens GRA 230V | 10457 | 129 - Brandspjäll Cirkulära & Rektangulära
172015 | WKS25 | 400 | 200 | GALV | DSS |  | Rektangulärt brand/brandgasspjäll WKS25 500pa motoriserat med Siemens GRA 230V | 9483 | 129 - Brandspjäll Cirkulära & Rektangulära
172016 | WKS25 | 400 | 250 | GALV | DSS |  | Rektangulärt brand/brandgasspjäll WKS25 500pa motoriserat med Siemens GRA 230V | 9621 | 129 - Brandspjäll Cirkulära & Rektangulära
172017 | WKS25 | 400 | 300 | GALV | DSS |  | Rektangulärt brand/brandgasspjäll WKS25 500pa motoriserat med Siemens GRA 230V | 9761 | 129 - Brandspjäll Cirkulära & Rektangulära
172018 | WKS25 | 400 | 350 | GALV | DSS |  | Rektangulärt brand/brandgasspjäll WKS25 500pa motoriserat med Siemens GRA 230V | 9914 | 129 - Brandspjäll Cirkulära & Rektangulära
172019 | WKS25 | 400 | 400 | GALV | DSS |  | Rektangulärt brand/brandgasspjäll WKS25 500pa motoriserat med Siemens GRA 230V | 10059 | 129 - Brandspjäll Cirkulära & Rektangulära
172020 | WKS25 | 400 | 450 | GALV | DSS |  | Rektangulärt brand/brandgasspjäll WKS25 500pa motoriserat med Siemens GRA 230V | 10194 | 129 - Brandspjäll Cirkulära & Rektangulära
172021 | WKS25 | 400 | 500 | GALV | DSS |  | Rektangulärt brand/brandgasspjäll WKS25 500pa motoriserat med Siemens GRA 230V | 10355 | 129 - Brandspjäll Cirkulära & Rektangulära
172022 | WKS25 | 400 | 550 | GALV | DSS |  | Rektangulärt brand/brandgasspjäll WKS25 500pa motoriserat med Siemens GRA 230V | 10491 | 129 - Brandspjäll Cirkulära & Rektangulära
172023 | WKS25 | 400 | 600 | GALV | DSS |  | Rektangulärt brand/brandgasspjäll WKS25 500pa motoriserat med Siemens GRA 230V | 10635 | 129 - Brandspjäll Cirkulära & Rektangulära
172024 | WKS25 | 450 | 200 | GALV | DSS |  | Rektangulärt brand/brandgasspjäll WKS25 500pa motoriserat med Siemens GRA 230V | 9592 | 129 - Brandspjäll Cirkulära & Rektangulära
172025 | WKS25 | 450 | 250 | GALV | DSS |  | Rektangulärt brand/brandgasspjäll WKS25 500pa motoriserat med Siemens GRA 230V | 9735 | 129 - Brandspjäll Cirkulära & Rektangulära
172026 | WKS25 | 450 | 300 | GALV | DSS |  | Rektangulärt brand/brandgasspjäll WKS25 500pa motoriserat med Siemens GRA 230V | 9880 | 129 - Brandspjäll Cirkulära & Rektangulära
172027 | WKS25 | 450 | 350 | GALV | DSS |  | Rektangulärt brand/brandgasspjäll WKS25 500pa motoriserat med Siemens GRA 230V | 10037 | 129 - Brandspjäll Cirkulära & Rektangulära
172028 | WKS25 | 450 | 400 | GALV | DSS |  | Rektangulärt brand/brandgasspjäll WKS25 500pa motoriserat med Siemens GRA 230V | 10189 | 129 - Brandspjäll Cirkulära & Rektangulära
172029 | WKS25 | 450 | 450 | GALV | DSS |  | Rektangulärt brand/brandgasspjäll WKS25 500pa motoriserat med Siemens GRA 230V | 10330 | 129 - Brandspjäll Cirkulära & Rektangulära
172030 | WKS25 | 450 | 500 | GALV | DSS |  | Rektangulärt brand/brandgasspjäll WKS25 500pa motoriserat med Siemens GRA 230V | 10497 | 129 - Brandspjäll Cirkulära & Rektangulära
172031 | WKS25 | 450 | 550 | GALV | DSS |  | Rektangulärt brand/brandgasspjäll WKS25 500pa motoriserat med Siemens GRA 230V | 10638 | 129 - Brandspjäll Cirkulära & Rektangulära
172032 | WKS25 | 450 | 600 | GALV | DSS |  | Rektangulärt brand/brandgasspjäll WKS25 500pa motoriserat med Siemens GRA 230V | 10787 | 129 - Brandspjäll Cirkulära & Rektangulära
172033 | WKS25 | 500 | 200 | GALV | DSS |  | Rektangulärt brand/brandgasspjäll WKS25 500pa motoriserat med Siemens GRA 230V | 9704 | 129 - Brandspjäll Cirkulära & Rektangulära
172034 | WKS25 | 500 | 250 | GALV | DSS |  | Rektangulärt brand/brandgasspjäll WKS25 500pa motoriserat med Siemens GRA 230V | 9853 | 129 - Brandspjäll Cirkulära & Rektangulära
172035 | WKS25 | 500 | 300 | GALV | DSS |  | Rektangulärt brand/brandgasspjäll WKS25 500pa motoriserat med Siemens GRA 230V | 10003 | 129 - Brandspjäll Cirkulära & Rektangulära
172036 | WKS25 | 500 | 350 | GALV | DSS |  | Rektangulärt brand/brandgasspjäll WKS25 500pa motoriserat med Siemens GRA 230V | 10165 | 129 - Brandspjäll Cirkulära & Rektangulära
172037 | WKS25 | 500 | 400 | GALV | DSS |  | Rektangulärt brand/brandgasspjäll WKS25 500pa motoriserat med Siemens GRA 230V | 10324 | 129 - Brandspjäll Cirkulära & Rektangulära
172038 | WKS25 | 500 | 450 | GALV | DSS |  | Rektangulärt brand/brandgasspjäll WKS25 500pa motoriserat med Siemens GRA 230V | 10470 | 129 - Brandspjäll Cirkulära & Rektangulära
172039 | WKS25 | 500 | 500 | GALV | DSS |  | Rektangulärt brand/brandgasspjäll WKS25 500pa motoriserat med Siemens GRA 230V | 10646 | 129 - Brandspjäll Cirkulära & Rektangulära
172040 | WKS25 | 500 | 550 | GALV | DSS |  | Rektangulärt brand/brandgasspjäll WKS25 500pa motoriserat med Siemens GRA 230V | 10788 | 129 - Brandspjäll Cirkulära & Rektangulära
172041 | WKS25 | 500 | 600 | GALV | DSS |  | Rektangulärt brand/brandgasspjäll WKS25 500pa motoriserat med Siemens GRA 230V | 10945 | 129 - Brandspjäll Cirkulära & Rektangulära
172042 | WKS25 | 550 | 200 | GALV | DSS |  | Rektangulärt brand/brandgasspjäll WKS25 500pa motoriserat med Siemens GRA 230V | 9823 | 129 - Brandspjäll Cirkulära & Rektangulära
172043 | WKS25 | 550 | 250 | GALV | DSS |  | Rektangulärt brand/brandgasspjäll WKS25 500pa motoriserat med Siemens GRA 230V | 9979 | 129 - Brandspjäll Cirkulära & Rektangulära
172044 | WKS25 | 550 | 300 | GALV | DSS |  | Rektangulärt brand/brandgasspjäll WKS25 500pa motoriserat med Siemens GRA 230V | 10134 | 129 - Brandspjäll Cirkulära & Rektangulära
172045 | WKS25 | 550 | 350 | GALV | DSS |  | Rektangulärt brand/brandgasspjäll WKS25 500pa motoriserat med Siemens GRA 230V | 10303 | 129 - Brandspjäll Cirkulära & Rektangulära
172046 | WKS25 | 550 | 400 | GALV | DSS |  | Rektangulärt brand/brandgasspjäll WKS25 500pa motoriserat med Siemens GRA 230V | 10467 | 129 - Brandspjäll Cirkulära & Rektangulära
172047 | WKS25 | 550 | 450 | GALV | DSS |  | Rektangulärt brand/brandgasspjäll WKS25 500pa motoriserat med Siemens GRA 230V | 10619 | 129 - Brandspjäll Cirkulära & Rektangulära
172048 | WKS25 | 550 | 500 | GALV | DSS |  | Rektangulärt brand/brandgasspjäll WKS25 500pa motoriserat med Siemens GRA 230V | 10797 | 129 - Brandspjäll Cirkulära & Rektangulära
172049 | WKS25 | 550 | 550 | GALV | DSS |  | Rektangulärt brand/brandgasspjäll WKS25 500pa motoriserat med Siemens GRA 230V | 10949 | 129 - Brandspjäll Cirkulära & Rektangulära
172050 | WKS25 | 550 | 600 | GALV | DSS |  | Rektangulärt brand/brandgasspjäll WKS25 500pa motoriserat med Siemens GRA 230V | 11111 | 129 - Brandspjäll Cirkulära & Rektangulära
172051 | WKS25 | 600 | 200 | GALV | DSS |  | Rektangulärt brand/brandgasspjäll WKS25 500pa motoriserat med Siemens GRA 230V | 9931 | 129 - Brandspjäll Cirkulära & Rektangulära
172052 | WKS25 | 600 | 250 | GALV | DSS |  | Rektangulärt brand/brandgasspjäll WKS25 500pa motoriserat med Siemens GRA 230V | 10094 | 129 - Brandspjäll Cirkulära & Rektangulära
172053 | WKS25 | 600 | 300 | GALV | DSS |  | Rektangulärt brand/brandgasspjäll WKS25 500pa motoriserat med Siemens GRA 230V | 10256 | 129 - Brandspjäll Cirkulära & Rektangulära
172054 | WKS25 | 600 | 350 | GALV | DSS |  | Rektangulärt brand/brandgasspjäll WKS25 500pa motoriserat med Siemens GRA 230V | 10432 | 129 - Brandspjäll Cirkulära & Rektangulära
172055 | WKS25 | 600 | 400 | GALV | DSS |  | Rektangulärt brand/brandgasspjäll WKS25 500pa motoriserat med Siemens GRA 230V | 10598 | 129 - Brandspjäll Cirkulära & Rektangulära
172056 | WKS25 | 600 | 450 | GALV | DSS |  | Rektangulärt brand/brandgasspjäll WKS25 500pa motoriserat med Siemens GRA 230V | 10755 | 129 - Brandspjäll Cirkulära & Rektangulära
172057 | WKS25 | 600 | 500 | GALV | DSS |  | Rektangulärt brand/brandgasspjäll WKS25 500pa motoriserat med Siemens GRA 230V | 10942 | 129 - Brandspjäll Cirkulära & Rektangulära
172058 | WKS25 | 600 | 550 | GALV | DSS |  | Rektangulärt brand/brandgasspjäll WKS25 500pa motoriserat med Siemens GRA 230V | 11099 | 129 - Brandspjäll Cirkulära & Rektangulära
172059 | WKS25 | 600 | 600 | GALV | DSS |  | Rektangulärt brand/brandgasspjäll WKS25 500pa motoriserat med Siemens GRA 230V | 11265 | 129 - Brandspjäll Cirkulära & Rektangulära
172060 | WKS25 | 650 | 200 | GALV | DSS |  | Rektangulärt brand/brandgasspjäll WKS25 500pa motoriserat med Siemens GRA 230V | 10041 | 129 - Brandspjäll Cirkulära & Rektangulära
172061 | WKS25 | 650 | 250 | GALV | DSS |  | Rektangulärt brand/brandgasspjäll WKS25 500pa motoriserat med Siemens GRA 230V | 10209 | 129 - Brandspjäll Cirkulära & Rektangulära
172062 | WKS25 | 650 | 300 | GALV | DSS |  | Rektangulärt brand/brandgasspjäll WKS25 500pa motoriserat med Siemens GRA 230V | 10376 | 129 - Brandspjäll Cirkulära & Rektangulära
172063 | WKS25 | 650 | 350 | GALV | DSS |  | Rektangulärt brand/brandgasspjäll WKS25 500pa motoriserat med Siemens GRA 230V | 10557 | 129 - Brandspjäll Cirkulära & Rektangulära
172064 | WKS25 | 650 | 400 | GALV | DSS |  | Rektangulärt brand/brandgasspjäll WKS25 500pa motoriserat med Siemens GRA 230V | 10732 | 129 - Brandspjäll Cirkulära & Rektangulära
172065 | WKS25 | 650 | 450 | GALV | DSS |  | Rektangulärt brand/brandgasspjäll WKS25 500pa motoriserat med Siemens GRA 230V | 10894 | 129 - Brandspjäll Cirkulära & Rektangulära
172066 | WKS25 | 650 | 500 | GALV | DSS |  | Rektangulärt brand/brandgasspjäll WKS25 500pa motoriserat med Siemens GRA 230V | 11086 | 129 - Brandspjäll Cirkulära & Rektangulära
172067 | WKS25 | 650 | 550 | GALV | DSS |  | Rektangulärt brand/brandgasspjäll WKS25 500pa motoriserat med Siemens GRA 230V | 11250 | 129 - Brandspjäll Cirkulära & Rektangulära
172068 | WKS25 | 650 | 600 | GALV | DSS |  | Rektangulärt brand/brandgasspjäll WKS25 500pa motoriserat med Siemens GRA 230V | 11423 | 129 - Brandspjäll Cirkulära & Rektangulära
172069 | WKS25 | 700 | 200 | GALV | DSS |  | Rektangulärt brand/brandgasspjäll WKS25 500pa motoriserat med Siemens GRA 230V | 10150 | 129 - Brandspjäll Cirkulära & Rektangulära
172070 | WKS25 | 700 | 250 | GALV | DSS |  | Rektangulärt brand/brandgasspjäll WKS25 500pa motoriserat med Siemens GRA 230V | 10322 | 129 - Brandspjäll Cirkulära & Rektangulära
172071 | WKS25 | 700 | 300 | GALV | DSS |  | Rektangulärt brand/brandgasspjäll WKS25 500pa motoriserat med Siemens GRA 230V | 10496 | 129 - Brandspjäll Cirkulära & Rektangulära
172072 | WKS25 | 700 | 350 | GALV | DSS |  | Rektangulärt brand/brandgasspjäll WKS25 500pa motoriserat med Siemens GRA 230V | 10685 | 129 - Brandspjäll Cirkulära & Rektangulära
172073 | WKS25 | 700 | 400 | GALV | DSS |  | Rektangulärt brand/brandgasspjäll WKS25 500pa motoriserat med Siemens GRA 230V | 10863 | 129 - Brandspjäll Cirkulära & Rektangulära
172074 | WKS25 | 700 | 450 | GALV | DSS |  | Rektangulärt brand/brandgasspjäll WKS25 500pa motoriserat med Siemens GRA 230V | 11032 | 129 - Brandspjäll Cirkulära & Rektangulära
172075 | WKS25 | 700 | 500 | GALV | DSS |  | Rektangulärt brand/brandgasspjäll WKS25 500pa motoriserat med Siemens GRA 230V | 11230 | 129 - Brandspjäll Cirkulära & Rektangulära
172076 | WKS25 | 700 | 550 | GALV | DSS |  | Rektangulärt brand/brandgasspjäll WKS25 500pa motoriserat med Siemens GRA 230V | 11399 | 129 - Brandspjäll Cirkulära & Rektangulära
172077 | WKS25 | 700 | 600 | GALV | DSS |  | Rektangulärt brand/brandgasspjäll WKS25 500pa motoriserat med Siemens GRA 230V | 11654 | 129 - Brandspjäll Cirkulära & Rektangulära
172078 | WKS25 | 750 | 200 | GALV | DSS |  | Rektangulärt brand/brandgasspjäll WKS25 500pa motoriserat med Siemens GRA 230V | 10271 | 129 - Brandspjäll Cirkulära & Rektangulära
172079 | WKS25 | 750 | 250 | GALV | DSS |  | Rektangulärt brand/brandgasspjäll WKS25 500pa motoriserat med Siemens GRA 230V | 10448 | 129 - Brandspjäll Cirkulära & Rektangulära
172080 | WKS25 | 750 | 300 | GALV | DSS |  | Rektangulärt brand/brandgasspjäll WKS25 500pa motoriserat med Siemens GRA 230V | 10626 | 129 - Brandspjäll Cirkulära & Rektangulära
172081 | WKS25 | 750 | 350 | GALV | DSS |  | Rektangulärt brand/brandgasspjäll WKS25 500pa motoriserat med Siemens GRA 230V | 10822 | 129 - Brandspjäll Cirkulära & Rektangulära
172082 | WKS25 | 750 | 400 | GALV | DSS |  | Rektangulärt brand/brandgasspjäll WKS25 500pa motoriserat med Siemens GRA 230V | 11009 | 129 - Brandspjäll Cirkulära & Rektangulära
172083 | WKS25 | 750 | 450 | GALV | DSS |  | Rektangulärt brand/brandgasspjäll WKS25 500pa motoriserat med Siemens GRA 230V | 11180 | 129 - Brandspjäll Cirkulära & Rektangulära
172084 | WKS25 | 750 | 500 | GALV | DSS |  | Rektangulärt brand/brandgasspjäll WKS25 500pa motoriserat med Siemens GRA 230V | 11384 | 129 - Brandspjäll Cirkulära & Rektangulära
172085 | WKS25 | 750 | 550 | GALV | DSS |  | Rektangulärt brand/brandgasspjäll WKS25 500pa motoriserat med Siemens GRA 230V | 11638 | 129 - Brandspjäll Cirkulära & Rektangulära
172086 | WKS25 | 750 | 600 | GALV | DSS |  | Rektangulärt brand/brandgasspjäll WKS25 500pa motoriserat med Siemens GRA 230V | 11823 | 129 - Brandspjäll Cirkulära & Rektangulära
172087 | WKS25 | 800 | 200 | GALV | DSS |  | Rektangulärt brand/brandgasspjäll WKS25 500pa motoriserat med Siemens GRA 230V | 10379 | 129 - Brandspjäll Cirkulära & Rektangulära
172088 | WKS25 | 800 | 250 | GALV | DSS |  | Rektangulärt brand/brandgasspjäll WKS25 500pa motoriserat med Siemens GRA 230V | 10564 | 129 - Brandspjäll Cirkulära & Rektangulära
172089 | WKS25 | 800 | 300 | GALV | DSS |  | Rektangulärt brand/brandgasspjäll WKS25 500pa motoriserat med Siemens GRA 230V | 10748 | 129 - Brandspjäll Cirkulära & Rektangulära
172090 | WKS25 | 800 | 350 | GALV | DSS |  | Rektangulärt brand/brandgasspjäll WKS25 500pa motoriserat med Siemens GRA 230V | 10946 | 129 - Brandspjäll Cirkulära & Rektangulära
172091 | WKS25 | 800 | 400 | GALV | DSS |  | Rektangulärt brand/brandgasspjäll WKS25 500pa motoriserat med Siemens GRA 230V | 11139 | 129 - Brandspjäll Cirkulära & Rektangulära
172092 | WKS25 | 800 | 450 | GALV | DSS |  | Rektangulärt brand/brandgasspjäll WKS25 500pa motoriserat med Siemens GRA 230V | 11319 | 129 - Brandspjäll Cirkulära & Rektangulära
172093 | WKS25 | 800 | 500 | GALV | DSS |  | Rektangulärt brand/brandgasspjäll WKS25 500pa motoriserat med Siemens GRA 230V | 11607 | 129 - Brandspjäll Cirkulära & Rektangulära
172094 | WKS25 | 800 | 550 | GALV | DSS |  | Rektangulärt brand/brandgasspjäll WKS25 500pa motoriserat med Siemens GRA 230V | 11787 | 129 - Brandspjäll Cirkulära & Rektangulära
172095 | WKS25 | 800 | 600 | GALV | DSS |  | Rektangulärt brand/brandgasspjäll WKS25 500pa motoriserat med Siemens GRA 230V | 11981 | 129 - Brandspjäll Cirkulära & Rektangulära
172409 | WKS25 | 350 | 600 | GALV | DSB |  | Rektangulärt brand/brandgasspjäll WKS25 500pa motoriserat med Belimo BFL 230V | 9686 | 129 - Brandspjäll Cirkulära & Rektangulära
172410 | WKS25 | 400 | 500 | GALV | DSB |  | Rektangulärt brand/brandgasspjäll WKS25 500pa motoriserat med Belimo BFL 230V | 8752 | 129 - Brandspjäll Cirkulära & Rektangulära
172411 | WKS25 | 400 | 550 | GALV | DSB |  | Rektangulärt brand/brandgasspjäll WKS25 500pa motoriserat med Belimo BFL 230V | 8880 | 129 - Brandspjäll Cirkulära & Rektangulära
172412 | WKS25 | 400 | 600 | GALV | DSB |  | Rektangulärt brand/brandgasspjäll WKS25 500pa motoriserat med Belimo BFL 230V | 9046 | 129 - Brandspjäll Cirkulära & Rektangulära
172413 | WKS25 | 450 | 450 | GALV | DSB |  | Rektangulärt brand/brandgasspjäll WKS25 500pa motoriserat med Belimo BFL 230V | 9838 | 129 - Brandspjäll Cirkulära & Rektangulära
172414 | WKS25 | 450 | 500 | GALV | DSB |  | Rektangulärt brand/brandgasspjäll WKS25 500pa motoriserat med Belimo BFL 230V | 9975 | 129 - Brandspjäll Cirkulära & Rektangulära
172415 | WKS25 | 450 | 550 | GALV | DSB |  | Rektangulärt brand/brandgasspjäll WKS25 500pa motoriserat med Belimo BFL 230V | 10104 | 129 - Brandspjäll Cirkulära & Rektangulära
172416 | WKS25 | 450 | 600 | GALV | DSB |  | Rektangulärt brand/brandgasspjäll WKS25 500pa motoriserat med Belimo BFL 230V | 10232 | 129 - Brandspjäll Cirkulära & Rektangulära
172417 | WKS25 | 500 | 400 | GALV | DSB |  | Rektangulärt brand/brandgasspjäll WKS25 500pa motoriserat med Belimo BFL 230V | 8999 | 129 - Brandspjäll Cirkulära & Rektangulära
172418 | WKS25 | 500 | 450 | GALV | DSB |  | Rektangulärt brand/brandgasspjäll WKS25 500pa motoriserat med Belimo BFL 230V | 9154 | 129 - Brandspjäll Cirkulära & Rektangulära
172419 | WKS25 | 500 | 500 | GALV | DSB |  | Rektangulärt brand/brandgasspjäll WKS25 500pa motoriserat med Belimo BFL 230V | 9286 | 129 - Brandspjäll Cirkulära & Rektangulära
172420 | WKS25 | 500 | 550 | GALV | DSB |  | Rektangulärt brand/brandgasspjäll WKS25 500pa motoriserat med Belimo BFL 230V | 9420 | 129 - Brandspjäll Cirkulära & Rektangulära
172421 | WKS25 | 500 | 600 | GALV | DSB |  | Rektangulärt brand/brandgasspjäll WKS25 500pa motoriserat med Belimo BFL 230V | 9560 | 129 - Brandspjäll Cirkulära & Rektangulära
172422 | WKS25 | 550 | 400 | GALV | DSB |  | Rektangulärt brand/brandgasspjäll WKS25 500pa motoriserat med Belimo BFL 230V | 10255 | 129 - Brandspjäll Cirkulära & Rektangulära
172423 | WKS25 | 550 | 450 | GALV | DSB |  | Rektangulärt brand/brandgasspjäll WKS25 500pa motoriserat med Belimo BFL 230V | 10386 | 129 - Brandspjäll Cirkulära & Rektangulära
172424 | WKS25 | 550 | 500 | GALV | DSB |  | Rektangulärt brand/brandgasspjäll WKS25 500pa motoriserat med Belimo BFL 230V | 10520 | 129 - Brandspjäll Cirkulära & Rektangulära
172425 | WKS25 | 550 | 550 | GALV | DSB |  | Rektangulärt brand/brandgasspjäll WKS25 500pa motoriserat med Belimo BFL 230V | 10663 | 129 - Brandspjäll Cirkulära & Rektangulära
172426 | WKS25 | 550 | 600 | GALV | DSB |  | Rektangulärt brand/brandgasspjäll WKS25 500pa motoriserat med Belimo BFL 230V | 10794 | 129 - Brandspjäll Cirkulära & Rektangulära
172427 | WKS25 | 600 | 350 | GALV | DSB |  | Rektangulärt brand/brandgasspjäll WKS25 500pa motoriserat med Belimo BFL 230V | 9425 | 129 - Brandspjäll Cirkulära & Rektangulära
172428 | WKS25 | 600 | 400 | GALV | DSB |  | Rektangulärt brand/brandgasspjäll WKS25 500pa motoriserat med Belimo BFL 230V | 9562 | 129 - Brandspjäll Cirkulära & Rektangulära
172429 | WKS25 | 600 | 450 | GALV | DSB |  | Rektangulärt brand/brandgasspjäll WKS25 500pa motoriserat med Belimo BFL 230V | 9712 | 129 - Brandspjäll Cirkulära & Rektangulära
172430 | WKS25 | 600 | 500 | GALV | DSB |  | Rektangulärt brand/brandgasspjäll WKS25 500pa motoriserat med Belimo BFL 230V | 9869 | 129 - Brandspjäll Cirkulära & Rektangulära
172431 | WKS25 | 600 | 550 | GALV | DSB |  | Rektangulärt brand/brandgasspjäll WKS25 500pa motoriserat med Belimo BFL 230V | 10005 | 129 - Brandspjäll Cirkulära & Rektangulära
172432 | WKS25 | 600 | 600 | GALV | DSB |  | Rektangulärt brand/brandgasspjäll WKS25 500pa motoriserat med Belimo BFL 230V | 10148 | 129 - Brandspjäll Cirkulära & Rektangulära
172433 | WKS25 | 650 | 350 | GALV | DSB |  | Rektangulärt brand/brandgasspjäll WKS25 500pa motoriserat med Belimo BFL 230V | 10710 | 129 - Brandspjäll Cirkulära & Rektangulära
172434 | WKS25 | 650 | 400 | GALV | DSB |  | Rektangulärt brand/brandgasspjäll WKS25 500pa motoriserat med Belimo BFL 230V | 10858 | 129 - Brandspjäll Cirkulära & Rektangulära
172435 | WKS25 | 650 | 450 | GALV | DSB |  | Rektangulärt brand/brandgasspjäll WKS25 500pa motoriserat med Belimo BFL 230V | 11070 | 129 - Brandspjäll Cirkulära & Rektangulära
172436 | WKS25 | 650 | 500 | GALV | DSB |  | Rektangulärt brand/brandgasspjäll WKS25 500pa motoriserat med Belimo BFL 230V | 9065 | 129 - Brandspjäll Cirkulära & Rektangulära
172437 | WKS25 | 650 | 550 | GALV | DSB |  | Rektangulärt brand/brandgasspjäll WKS25 500pa motoriserat med Belimo BFL 230V | 9209 | 129 - Brandspjäll Cirkulära & Rektangulära
172438 | WKS25 | 650 | 600 | GALV | DSB |  | Rektangulärt brand/brandgasspjäll WKS25 500pa motoriserat med Belimo BFL 230V | 9393 | 129 - Brandspjäll Cirkulära & Rektangulära
172439 | WKS25 | 700 | 300 | GALV | DSB |  | Rektangulärt brand/brandgasspjäll WKS25 500pa motoriserat med Belimo BFL 230V | 9835 | 129 - Brandspjäll Cirkulära & Rektangulära
172440 | WKS25 | 700 | 350 | GALV | DSB |  | Rektangulärt brand/brandgasspjäll WKS25 500pa motoriserat med Belimo BFL 230V | 9998 | 129 - Brandspjäll Cirkulära & Rektangulära
172441 | WKS25 | 700 | 400 | GALV | DSB |  | Rektangulärt brand/brandgasspjäll WKS25 500pa motoriserat med Belimo BFL 230V | 10141 | 129 - Brandspjäll Cirkulära & Rektangulära
172442 | WKS25 | 700 | 450 | GALV | DSB |  | Rektangulärt brand/brandgasspjäll WKS25 500pa motoriserat med Belimo BFL 230V | 10287 | 129 - Brandspjäll Cirkulära & Rektangulära
172443 | WKS25 | 700 | 500 | GALV | DSB |  | Rektangulärt brand/brandgasspjäll WKS25 500pa motoriserat med Belimo BFL 230V | 10440 | 129 - Brandspjäll Cirkulära & Rektangulära
172444 | WKS25 | 700 | 550 | GALV | DSB |  | Rektangulärt brand/brandgasspjäll WKS25 500pa motoriserat med Belimo BFL 230V | 10585 | 129 - Brandspjäll Cirkulära & Rektangulära
172445 | WKS25 | 700 | 600 | GALV | DSB |  | Rektangulärt brand/brandgasspjäll WKS25 500pa motoriserat med Belimo BFL 230V | 10728 | 129 - Brandspjäll Cirkulära & Rektangulära
172446 | WKS25 | 750 | 300 | GALV | DSB |  | Rektangulärt brand/brandgasspjäll WKS25 500pa motoriserat med Belimo BFL 230V | 11244 | 129 - Brandspjäll Cirkulära & Rektangulära
172447 | WKS25 | 750 | 350 | GALV | DSB |  | Rektangulärt brand/brandgasspjäll WKS25 500pa motoriserat med Belimo BFL 230V | 9189 | 129 - Brandspjäll Cirkulära & Rektangulära
172448 | WKS25 | 750 | 400 | GALV | DSB |  | Rektangulärt brand/brandgasspjäll WKS25 500pa motoriserat med Belimo BFL 230V | 9339 | 129 - Brandspjäll Cirkulära & Rektangulära
172449 | WKS25 | 750 | 450 | GALV | DSB |  | Rektangulärt brand/brandgasspjäll WKS25 500pa motoriserat med Belimo BFL 230V | 9511 | 129 - Brandspjäll Cirkulära & Rektangulära
172450 | WKS25 | 750 | 500 | GALV | DSB |  | Rektangulärt brand/brandgasspjäll WKS25 500pa motoriserat med Belimo BFL 230V | 9658 | 129 - Brandspjäll Cirkulära & Rektangulära
172451 | WKS25 | 750 | 550 | GALV | DSB |  | Rektangulärt brand/brandgasspjäll WKS25 500pa motoriserat med Belimo BFL 230V | 9807 | 129 - Brandspjäll Cirkulära & Rektangulära
172452 | WKS25 | 750 | 600 | GALV | DSB |  | Rektangulärt brand/brandgasspjäll WKS25 500pa motoriserat med Belimo BFL 230V | 9967 | 129 - Brandspjäll Cirkulära & Rektangulära
172453 | WKS25 | 800 | 250 | GALV | DSB |  | Rektangulärt brand/brandgasspjäll WKS25 500pa motoriserat med Belimo BFL 230V | 10284 | 129 - Brandspjäll Cirkulära & Rektangulära
172454 | WKS25 | 800 | 300 | GALV | DSB |  | Rektangulärt brand/brandgasspjäll WKS25 500pa motoriserat med Belimo BFL 230V | 10436 | 129 - Brandspjäll Cirkulära & Rektangulära
172455 | WKS25 | 800 | 350 | GALV | DSB |  | Rektangulärt brand/brandgasspjäll WKS25 500pa motoriserat med Belimo BFL 230V | 10596 | 129 - Brandspjäll Cirkulära & Rektangulära
172456 | WKS25 | 800 | 400 | GALV | DSB |  | Rektangulärt brand/brandgasspjäll WKS25 500pa motoriserat med Belimo BFL 230V | 10746 | 129 - Brandspjäll Cirkulära & Rektangulära
172457 | WKS25 | 800 | 450 | GALV | DSB |  | Rektangulärt brand/brandgasspjäll WKS25 500pa motoriserat med Belimo BFL 230V | 10895 | 129 - Brandspjäll Cirkulära & Rektangulära
172458 | WKS25 | 800 | 500 | GALV | DSB |  | Rektangulärt brand/brandgasspjäll WKS25 500pa motoriserat med Belimo BFL 230V | 11117 | 129 - Brandspjäll Cirkulära & Rektangulära
172459 | WKS25 | 800 | 550 | GALV | DSB |  | Rektangulärt brand/brandgasspjäll WKS25 500pa motoriserat med Belimo BFL 230V | 11280 | 129 - Brandspjäll Cirkulära & Rektangulära
172460 | WKS25 | 800 | 600 | GALV | DSB |  | Rektangulärt brand/brandgasspjäll WKS25 500pa motoriserat med Belimo BFL 230V | 11429 | 129 - Brandspjäll Cirkulära & Rektangulära
1725 | BADY | 0 | 0 |  | CONF |  | Formatplåt | 67.9 | 24A - Ytterväggsprofiler
1726 | L50 | 0 | 0 |  | CONF |  | L-PROFIL | 44.7 | 24A - Ytterväggsprofiler
1727 | L100 | 0 | 0 |  | CONF |  | L-profil | 59.9 | 24A - Ytterväggsprofiler
1733 | HBPD | 1250 | 2000 | 434 | FA | 1 | Format brun | 1526.3 | 28I - Lack FA Format
173316 | BFU | 400 | 90 | ZM |  |  | Rörböj falsad Zink Magnesium | 2747 | 110H - Cirk Kanaler & Detaljer ZinkMagnesium
173317 | BFU | 500 | 90 | ZM |  |  | Rörböj falsad Zink Magnesium | 3380 | 110H - Cirk Kanaler & Detaljer ZinkMagnesium
173318 | BFU | 630 | 90 | ZM |  |  | Rörböj falsad Zink Magnesium | 6180 | 110H - Cirk Kanaler & Detaljer ZinkMagnesium
173319 | BFU | 800 | 90 | ZM |  |  | Rörböj falsad Zink Magnesium | 14295 | 110H - Cirk Kanaler & Detaljer ZinkMagnesium
173320 | BFU | 1000 | 90 | ZM |  |  | Rörböj falsad Zink Magnesium | 24828 | 110H - Cirk Kanaler & Detaljer ZinkMagnesium
173321 | BFU | 1250 | 90 | ZM |  |  | Rörböj falsad Zink Magnesium | 38534 | 110H - Cirk Kanaler & Detaljer ZinkMagnesium
173322 | BFU | 100 | 60 | ZM |  |  | Rörböj falsad Zink Magnesium | 1517 | 110H - Cirk Kanaler & Detaljer ZinkMagnesium
173323 | BFU | 125 | 60 | ZM |  |  | Rörböj falsad Zink Magnesium | 1646 | 110H - Cirk Kanaler & Detaljer ZinkMagnesium
173324 | BFU | 160 | 60 | ZM |  |  | Rörböj falsad Zink Magnesium | 1634 | 110H - Cirk Kanaler & Detaljer ZinkMagnesium
173325 | BFU | 200 | 60 | ZM |  |  | Rörböj falsad Zink Magnesium | 1812 | 110H - Cirk Kanaler & Detaljer ZinkMagnesium
173326 | BFU | 250 | 60 | ZM |  |  | Rörböj falsad Zink Magnesium | 2009 | 110H - Cirk Kanaler & Detaljer ZinkMagnesium
173327 | BFU | 315 | 60 | ZM |  |  | Rörböj falsad Zink Magnesium | 1973 | 110H - Cirk Kanaler & Detaljer ZinkMagnesium
173328 | BFU | 400 | 60 | ZM |  |  | Rörböj falsad Zink Magnesium | 2716 | 110H - Cirk Kanaler & Detaljer ZinkMagnesium
173329 | BFU | 500 | 60 | ZM |  |  | Rörböj falsad Zink Magnesium | 3358 | 110H - Cirk Kanaler & Detaljer ZinkMagnesium
173330 | BFU | 630 | 60 | ZM |  |  | Rörböj falsad Zink Magnesium | 6119 | 110H - Cirk Kanaler & Detaljer ZinkMagnesium
173331 | BFU | 800 | 60 | ZM |  |  | Rörböj falsad Zink Magnesium | 14215 | 110H - Cirk Kanaler & Detaljer ZinkMagnesium
173332 | BFU | 1000 | 60 | ZM |  |  | Rörböj falsad Zink Magnesium | 24690 | 110H - Cirk Kanaler & Detaljer ZinkMagnesium
173333 | BFU | 1250 | 60 | ZM |  |  | Rörböj falsad Zink Magnesium | 38350 | 110H - Cirk Kanaler & Detaljer ZinkMagnesium
173334 | BFU | 100 | 30 | ZM |  |  | Rörböj falsad Zink Magnesium | 1182 | 110H - Cirk Kanaler & Detaljer ZinkMagnesium
173335 | BFU | 125 | 30 | ZM |  |  | Rörböj falsad Zink Magnesium | 1170 | 110H - Cirk Kanaler & Detaljer ZinkMagnesium
173336 | BFU | 160 | 30 | ZM |  |  | Rörböj falsad Zink Magnesium | 1550 | 110H - Cirk Kanaler & Detaljer ZinkMagnesium
173337 | BFU | 200 | 30 | ZM |  |  | Rörböj falsad Zink Magnesium | 1690 | 110H - Cirk Kanaler & Detaljer ZinkMagnesium
173338 | BFU | 250 | 30 | ZM |  |  | Rörböj falsad Zink Magnesium | 1795 | 110H - Cirk Kanaler & Detaljer ZinkMagnesium
173339 | BFU | 315 | 30 | ZM |  |  | Rörböj falsad Zink Magnesium | 1916 | 110H - Cirk Kanaler & Detaljer ZinkMagnesium
173340 | BFU | 400 | 30 | ZM |  |  | Rörböj falsad Zink Magnesium | 2331 | 110H - Cirk Kanaler & Detaljer ZinkMagnesium
173341 | BFU | 500 | 30 | ZM |  |  | Rörböj falsad Zink Magnesium | 3089 | 110H - Cirk Kanaler & Detaljer ZinkMagnesium
173342 | BFU | 630 | 30 | ZM |  |  | Rörböj falsad Zink Magnesium | 4298 | 110H - Cirk Kanaler & Detaljer ZinkMagnesium
173343 | BFU | 800 | 30 | ZM |  |  | Rörböj falsad Zink Magnesium | 12143 | 110H - Cirk Kanaler & Detaljer ZinkMagnesium
173344 | BFU | 1000 | 30 | ZM |  |  | Rörböj falsad Zink Magnesium | 14984 | 110H - Cirk Kanaler & Detaljer ZinkMagnesium
173345 | BFU | 1250 | 30 | ZM |  |  | Rörböj falsad Zink Magnesium | 22303 | 110H - Cirk Kanaler & Detaljer ZinkMagnesium
173346 | BFU | 100 | 15 | ZM |  |  | Rörböj falsad Zink Magnesium | 1259 | 110H - Cirk Kanaler & Detaljer ZinkMagnesium
173347 | BFU | 125 | 15 | ZM |  |  | Rörböj falsad Zink Magnesium | 1332 | 110H - Cirk Kanaler & Detaljer ZinkMagnesium
173348 | BFU | 160 | 15 | ZM |  |  | Rörböj falsad Zink Magnesium | 1703 | 110H - Cirk Kanaler & Detaljer ZinkMagnesium
173349 | BFU | 200 | 15 | ZM |  |  | Rörböj falsad Zink Magnesium | 1841 | 110H - Cirk Kanaler & Detaljer ZinkMagnesium
173350 | BFU | 250 | 15 | ZM |  |  | Rörböj falsad Zink Magnesium | 1877 | 110H - Cirk Kanaler & Detaljer ZinkMagnesium
173351 | BFU | 315 | 15 | ZM |  |  | Rörböj falsad Zink Magnesium | 2019 | 110H - Cirk Kanaler & Detaljer ZinkMagnesium
173352 | BFU | 400 | 15 | ZM |  |  | Rörböj falsad Zink Magnesium | 2204 | 110H - Cirk Kanaler & Detaljer ZinkMagnesium
173353 | BFU | 500 | 15 | ZM |  |  | Rörböj falsad Zink Magnesium | 2916 | 110H - Cirk Kanaler & Detaljer ZinkMagnesium
173354 | BFU | 630 | 15 | ZM |  |  | Rörböj falsad Zink Magnesium | 4222 | 110H - Cirk Kanaler & Detaljer ZinkMagnesium
173355 | BFU | 800 | 15 | ZM |  |  | Rörböj falsad Zink Magnesium | 11463 | 110H - Cirk Kanaler & Detaljer ZinkMagnesium
173356 | BFU | 1000 | 15 | ZM |  |  | Rörböj falsad Zink Magnesium | 15448 | 110H - Cirk Kanaler & Detaljer ZinkMagnesium
173357 | BFU | 1250 | 15 | ZM |  |  | Rörböj falsad Zink Magnesium | 21587 | 110H - Cirk Kanaler & Detaljer ZinkMagnesium
173358 | BFU | 100 | 45 | ZM |  |  | Rörböj falsad Zink Magnesium | 1434 | 110H - Cirk Kanaler & Detaljer ZinkMagnesium
173359 | BFU | 125 | 45 | ZM |  |  | Rörböj falsad Zink Magnesium | 1476 | 110H - Cirk Kanaler & Detaljer ZinkMagnesium
173360 | BFU | 160 | 45 | ZM |  |  | Rörböj falsad Zink Magnesium | 1498 | 110H - Cirk Kanaler & Detaljer ZinkMagnesium
173361 | BFU | 200 | 45 | ZM |  |  | Rörböj falsad Zink Magnesium | 1683 | 110H - Cirk Kanaler & Detaljer ZinkMagnesium
173362 | BFU | 250 | 45 | ZM |  |  | Rörböj falsad Zink Magnesium | 1695 | 110H - Cirk Kanaler & Detaljer ZinkMagnesium
173363 | BFU | 315 | 45 | ZM |  |  | Rörböj falsad Zink Magnesium | 2181 | 110H - Cirk Kanaler & Detaljer ZinkMagnesium
173364 | BFU | 400 | 45 | ZM |  |  | Rörböj falsad Zink Magnesium | 2611 | 110H - Cirk Kanaler & Detaljer ZinkMagnesium
173365 | BFU | 500 | 45 | ZM |  |  | Rörböj falsad Zink Magnesium | 3172 | 110H - Cirk Kanaler & Detaljer ZinkMagnesium
173366 | BFU | 630 | 45 | ZM |  |  | Rörböj falsad Zink Magnesium | 4449 | 110H - Cirk Kanaler & Detaljer ZinkMagnesium
173367 | BFU | 800 | 45 | ZM |  |  | Rörböj falsad Zink Magnesium | 13350 | 110H - Cirk Kanaler & Detaljer ZinkMagnesium
173368 | BFU | 1000 | 45 | ZM |  |  | Rörböj falsad Zink Magnesium | 15443 | 110H - Cirk Kanaler & Detaljer ZinkMagnesium
173369 | BFU | 1250 | 45 | ZM |  |  | Rörböj falsad Zink Magnesium | 27378 | 110H - Cirk Kanaler & Detaljer ZinkMagnesium
173370 | DH | 100 | 100 | ZM |  |  | Kanalstöd Zink Magnesium | 315 | 110H - Cirk Kanaler & Detaljer ZinkMagnesium
173371 | DH | 125 | 100 | ZM |  |  | Kanalstöd Zink Magnesium | 381 | 110H - Cirk Kanaler & Detaljer ZinkMagnesium
173372 | DH | 160 | 100 | ZM |  |  | Kanalstöd Zink Magnesium | 408 | 110H - Cirk Kanaler & Detaljer ZinkMagnesium
173373 | DH | 200 | 100 | ZM |  |  | Kanalstöd Zink Magnesium | 443 | 110H - Cirk Kanaler & Detaljer ZinkMagnesium
173374 | DH | 250 | 100 | ZM |  |  | Kanalstöd Zink Magnesium | 468 | 110H - Cirk Kanaler & Detaljer ZinkMagnesium
173375 | DH | 315 | 100 | ZM |  |  | Kanalstöd Zink Magnesium | 600 | 110H - Cirk Kanaler & Detaljer ZinkMagnesium
173376 | DH | 400 | 100 | ZM |  |  | Kanalstöd Zink Magnesium | 731 | 110H - Cirk Kanaler & Detaljer ZinkMagnesium
173377 | DH | 500 | 100 | ZM |  |  | Kanalstöd Zink Magnesium | 1001 | 110H - Cirk Kanaler & Detaljer ZinkMagnesium
173378 | DRU | 100 | 0 | ZM |  |  | Injusteringsspjäll Zink Magnesium | 1998 | 110H - Cirk Kanaler & Detaljer ZinkMagnesium
173379 | DRU | 125 | 0 | ZM |  |  | Injusteringsspjäll Zink Magnesium | 2025 | 110H - Cirk Kanaler & Detaljer ZinkMagnesium
173380 | DRU | 160 | 0 | ZM |  |  | Injusteringsspjäll Zink Magnesium | 2144 | 110H - Cirk Kanaler & Detaljer ZinkMagnesium
173381 | DRU | 200 | 0 | ZM |  |  | Injusteringsspjäll Zink Magnesium | 2393 | 110H - Cirk Kanaler & Detaljer ZinkMagnesium
173382 | DRU | 250 | 0 | ZM |  |  | Injusteringsspjäll Zink Magnesium | 2496 | 110H - Cirk Kanaler & Detaljer ZinkMagnesium
173383 | DRU | 315 | 0 | ZM |  |  | Injusteringsspjäll Zink Magnesium | 2824 | 110H - Cirk Kanaler & Detaljer ZinkMagnesium
173384 | DRU | 400 | 0 | ZM |  |  | Injusteringsspjäll Zink Magnesium | 3426 | 110H - Cirk Kanaler & Detaljer ZinkMagnesium
173385 | DRU | 500 | 0 | ZM |  |  | Injusteringsspjäll Zink Magnesium | 4876 | 110H - Cirk Kanaler & Detaljer ZinkMagnesium
173386 | DSU | 100 | 0 | ZM |  |  | Avstängningsspjäll Zink Magnesium | 1825 | 110H - Cirk Kanaler & Detaljer ZinkMagnesium
173387 | DSU | 125 | 0 | ZM |  |  | Avstängningsspjäll Zink Magnesium | 1872 | 110H - Cirk Kanaler & Detaljer ZinkMagnesium
173388 | DSU | 200 | 0 | ZM |  |  | Avstängningsspjäll Zink Magnesium | 2038 | 110H - Cirk Kanaler & Detaljer ZinkMagnesium
173389 | DSU | 250 | 0 | ZM |  |  | Avstängningsspjäll Zink Magnesium | 2136 | 110H - Cirk Kanaler & Detaljer ZinkMagnesium
173390 | DSU | 315 | 0 | ZM |  |  | Avstängningsspjäll Zink Magnesium | 2397 | 110H - Cirk Kanaler & Detaljer ZinkMagnesium
173391 | DSU | 400 | 0 | ZM |  |  | Avstängningsspjäll Zink Magnesium | 3477 | 110H - Cirk Kanaler & Detaljer ZinkMagnesium
173392 | DSU | 500 | 0 | ZM |  |  | Avstängningsspjäll Zink Magnesium | 4951 | 110H - Cirk Kanaler & Detaljer ZinkMagnesium
173393 | DSU | 630 | 0 | ZM |  |  | Avstängningsspjäll Zink Magnesium | 7001 | 110H - Cirk Kanaler & Detaljer ZinkMagnesium
173394 | DTU | 100 | 0 | ZM |  |  | Avstängningsspjäll Zink Magnesium | 2034 | 110H - Cirk Kanaler & Detaljer ZinkMagnesium
173395 | DTU | 125 | 0 | ZM |  |  | Avstängningsspjäll Zink Magnesium | 1951 | 110H - Cirk Kanaler & Detaljer ZinkMagnesium
173396 | DTU | 160 | 0 | ZM |  |  | Avstängningsspjäll Zink Magnesium | 2043 | 110H - Cirk Kanaler & Detaljer ZinkMagnesium
173397 | DTU | 200 | 0 | ZM |  |  | Avstängningsspjäll Zink Magnesium | 2239 | 110H - Cirk Kanaler & Detaljer ZinkMagnesium
173398 | DTU | 250 | 0 | ZM |  |  | Avstängningsspjäll Zink Magnesium | 3978 | 110H - Cirk Kanaler & Detaljer ZinkMagnesium
173399 | DTU | 315 | 0 | ZM |  |  | Avstängningsspjäll Zink Magnesium | 4922 | 110H - Cirk Kanaler & Detaljer ZinkMagnesium
173400 | DTU | 400 | 0 | ZM |  |  | Avstängningsspjäll Zink Magnesium | 5149 | 110H - Cirk Kanaler & Detaljer ZinkMagnesium
173401 | DTU | 500 | 0 | ZM |  |  | Avstängningsspjäll Zink Magnesium | 5753 | 110H - Cirk Kanaler & Detaljer ZinkMagnesium
173402 | DTU | 630 | 0 | ZM |  |  | Avstängningsspjäll Zink Magnesium | 7663 | 110H - Cirk Kanaler & Detaljer ZinkMagnesium
173403 | EPF | 100 | 0 | ZM |  |  | Ändlock muff Zink Magnesium | 299 | 110H - Cirk Kanaler & Detaljer ZinkMagnesium
173404 | EPF | 125 | 0 | ZM |  |  | Ändlock muff Zink Magnesium | 314 | 110H - Cirk Kanaler & Detaljer ZinkMagnesium
173405 | EPF | 160 | 0 | ZM |  |  | Ändlock muff Zink Magnesium | 347 | 110H - Cirk Kanaler & Detaljer ZinkMagnesium
173406 | EPF | 200 | 0 | ZM |  |  | Ändlock muff Zink Magnesium | 377 | 110H - Cirk Kanaler & Detaljer ZinkMagnesium
173407 | EPF | 250 | 0 | ZM |  |  | Ändlock muff Zink Magnesium | 474 | 110H - Cirk Kanaler & Detaljer ZinkMagnesium
173408 | EPF | 315 | 0 | ZM |  |  | Ändlock muff Zink Magnesium | 630 | 110H - Cirk Kanaler & Detaljer ZinkMagnesium
173409 | EPF | 400 | 0 | ZM |  |  | Ändlock muff Zink Magnesium | 811 | 110H - Cirk Kanaler & Detaljer ZinkMagnesium
173410 | EPF | 500 | 0 | ZM |  |  | Ändlock muff Zink Magnesium | 1185 | 110H - Cirk Kanaler & Detaljer ZinkMagnesium
173411 | EPF | 630 | 0 | ZM |  |  | Ändlock muff Zink Magnesium | 1535 | 110H - Cirk Kanaler & Detaljer ZinkMagnesium
173412 | EPF | 800 | 0 | ZM |  |  | Ändlock muff Zink Magnesium | 3274 | 110H - Cirk Kanaler & Detaljer ZinkMagnesium
173413 | EPF | 1000 | 0 | ZM |  |  | Ändlock muff Zink Magnesium | 4158 | 110H - Cirk Kanaler & Detaljer ZinkMagnesium
173414 | EPF | 1250 | 0 | ZM |  |  | Ändlock muff Zink Magnesium | 5213 | 110H - Cirk Kanaler & Detaljer ZinkMagnesium
173415 | EPFH | 100 | 0 | ZM |  |  | Ändlock Zink Magnesium | 693 | 110H - Cirk Kanaler & Detaljer ZinkMagnesium
173416 | EPFH | 125 | 0 | ZM |  |  | Ändlock Zink Magnesium | 710 | 110H - Cirk Kanaler & Detaljer ZinkMagnesium
173417 | EPFH | 160 | 0 | ZM |  |  | Ändlock Zink Magnesium | 968 | 110H - Cirk Kanaler & Detaljer ZinkMagnesium
173418 | EPFH | 200 | 0 | ZM |  |  | Ändlock Zink Magnesium | 717 | 110H - Cirk Kanaler & Detaljer ZinkMagnesium
173419 | EPFH | 250 | 0 | ZM |  |  | Ändlock Zink Magnesium | 1314 | 110H - Cirk Kanaler & Detaljer ZinkMagnesium
173420 | EPFH | 315 | 0 | ZM |  |  | Ändlock Zink Magnesium | 1878 | 110H - Cirk Kanaler & Detaljer ZinkMagnesium
173421 | EPFH | 400 | 0 | ZM |  |  | Ändlock Zink Magnesium | 1898 | 110H - Cirk Kanaler & Detaljer ZinkMagnesium
173422 | EPFH | 500 | 0 | ZM |  |  | Ändlock Zink Magnesium | 2119 | 110H - Cirk Kanaler & Detaljer ZinkMagnesium
173423 | EPFH | 630 | 0 | ZM |  |  | Ändlock Zink Magnesium | 2637 | 110H - Cirk Kanaler & Detaljer ZinkMagnesium
173424 | ESU | 100 | 0 | ZM |  |  | Ändlock Zink Magnesium | 347 | 110H - Cirk Kanaler & Detaljer ZinkMagnesium
173425 | ESU | 125 | 0 | ZM |  |  | Ändlock Zink Magnesium | 381 | 110H - Cirk Kanaler & Detaljer ZinkMagnesium
173426 | ESU | 160 | 0 | ZM |  |  | Ändlock Zink Magnesium | 394 | 110H - Cirk Kanaler & Detaljer ZinkMagnesium
173427 | ESU | 200 | 0 | ZM |  |  | Ändlock Zink Magnesium | 461 | 110H - Cirk Kanaler & Detaljer ZinkMagnesium
173428 | ESU | 250 | 0 | ZM |  |  | Ändlock Zink Magnesium | 551 | 110H - Cirk Kanaler & Detaljer ZinkMagnesium
173429 | ESU | 315 | 0 | ZM |  |  | Ändlock Zink Magnesium | 584 | 110H - Cirk Kanaler & Detaljer ZinkMagnesium
173430 | ESU | 400 | 0 | ZM |  |  | Ändlock Zink Magnesium | 1093 | 110H - Cirk Kanaler & Detaljer ZinkMagnesium
173431 | ESU | 500 | 0 | ZM |  |  | Ändlock Zink Magnesium | 1591 | 110H - Cirk Kanaler & Detaljer ZinkMagnesium
173432 | ESU | 630 | 0 | ZM |  |  | Ändlock Zink Magnesium | 2182 | 110H - Cirk Kanaler & Detaljer ZinkMagnesium
173433 | ESU | 800 | 0 | ZM |  |  | Ändlock Zink Magnesium | 4364 | 110H - Cirk Kanaler & Detaljer ZinkMagnesium
173434 | ESU | 1000 | 0 | ZM |  |  | Ändlock Zink Magnesium | 5625 | 110H - Cirk Kanaler & Detaljer ZinkMagnesium
173435 | ESU | 1250 | 0 | ZM |  |  | Ändlock Zink Magnesium | 7609 | 110H - Cirk Kanaler & Detaljer ZinkMagnesium
173436 | ILU | 100 | 0 | ZM |  |  | Inloppsrör Zink Magnesium | 361 | 110H - Cirk Kanaler & Detaljer ZinkMagnesium
173437 | ILU | 125 | 0 | ZM |  |  | Inloppsrör Zink Magnesium | 368 | 110H - Cirk Kanaler & Detaljer ZinkMagnesium
173438 | ILU | 160 | 0 | ZM |  |  | Inloppsrör Zink Magnesium | 380 | 110H - Cirk Kanaler & Detaljer ZinkMagnesium
173439 | ILU | 200 | 0 | ZM |  |  | Inloppsrör Zink Magnesium | 403 | 110H - Cirk Kanaler & Detaljer ZinkMagnesium
173440 | ILU | 250 | 0 | ZM |  |  | Inloppsrör Zink Magnesium | 444 | 110H - Cirk Kanaler & Detaljer ZinkMagnesium
173441 | ILU | 315 | 0 | ZM |  |  | Inloppsrör Zink Magnesium | 578 | 110H - Cirk Kanaler & Detaljer ZinkMagnesium
173442 | ILU | 400 | 0 | ZM |  |  | Inloppsrör Zink Magnesium | 760 | 110H - Cirk Kanaler & Detaljer ZinkMagnesium
173443 | ILU | 500 | 0 | ZM |  |  | Inloppsrör Zink Magnesium | 886 | 110H - Cirk Kanaler & Detaljer ZinkMagnesium
173444 | ILU | 630 | 0 | ZM |  |  | Inloppsrör Zink Magnesium | 1098 | 110H - Cirk Kanaler & Detaljer ZinkMagnesium
173445 | ILU | 800 | 0 | ZM |  |  | Inloppsrör Zink Magnesium | 1760 | 110H - Cirk Kanaler & Detaljer ZinkMagnesium
173446 | ILU | 1000 | 0 | ZM |  |  | Inloppsrör Zink Magnesium | 2553 | 110H - Cirk Kanaler & Detaljer ZinkMagnesium
173447 | ILU | 1250 | 0 | ZM |  |  | Inloppsrör Zink Magnesium | 3270 | 110H - Cirk Kanaler & Detaljer ZinkMagnesium
173448 | MF | 100 | 0 | ZM |  |  | Muff Zink Magnesium | 207 | 110H - Cirk Kanaler & Detaljer ZinkMagnesium
173449 | MF | 125 | 0 | ZM |  |  | Muff Zink Magnesium | 207 | 110H - Cirk Kanaler & Detaljer ZinkMagnesium
173450 | MF | 160 | 0 | ZM |  |  | Muff Zink Magnesium | 268 | 110H - Cirk Kanaler & Detaljer ZinkMagnesium
173451 | MF | 200 | 0 | ZM |  |  | Muff Zink Magnesium | 301 | 110H - Cirk Kanaler & Detaljer ZinkMagnesium
173452 | MF | 250 | 0 | ZM |  |  | Muff Zink Magnesium | 340 | 110H - Cirk Kanaler & Detaljer ZinkMagnesium
173453 | MF | 315 | 0 | ZM |  |  | Muff Zink Magnesium | 381 | 110H - Cirk Kanaler & Detaljer ZinkMagnesium
173454 | MF | 400 | 0 | ZM |  |  | Muff Zink Magnesium | 547 | 110H - Cirk Kanaler & Detaljer ZinkMagnesium
173455 | MF | 500 | 0 | ZM |  |  | Muff Zink Magnesium | 618 | 110H - Cirk Kanaler & Detaljer ZinkMagnesium
173456 | MF | 630 | 0 | ZM |  |  | Muff Zink Magnesium | 679 | 110H - Cirk Kanaler & Detaljer ZinkMagnesium
173457 | MF | 800 | 0 | ZM |  |  | Muff Zink Magnesium | 1381 | 110H - Cirk Kanaler & Detaljer ZinkMagnesium
173458 | MF | 1000 | 0 | ZM |  |  | Muff Zink Magnesium | 1615 | 110H - Cirk Kanaler & Detaljer ZinkMagnesium
173459 | MF | 1250 | 0 | ZM |  |  | Muff Zink Magnesium | 2103 | 110H - Cirk Kanaler & Detaljer ZinkMagnesium
173460 | NPU | 100 | 0 | ZM |  |  | Nippel Zink Magnesium | 398 | 110H - Cirk Kanaler & Detaljer ZinkMagnesium
173461 | NPU | 125 | 0 | ZM |  |  | Nippel Zink Magnesium | 421 | 110H - Cirk Kanaler & Detaljer ZinkMagnesium
173462 | NPU | 160 | 0 | ZM |  |  | Nippel Zink Magnesium | 428 | 110H - Cirk Kanaler & Detaljer ZinkMagnesium
173463 | NPU | 200 | 0 | ZM |  |  | Nippel Zink Magnesium | 483 | 110H - Cirk Kanaler & Detaljer ZinkMagnesium
173464 | NPU | 250 | 0 | ZM |  |  | Nippel Zink Magnesium | 584 | 110H - Cirk Kanaler & Detaljer ZinkMagnesium
173465 | NPU | 315 | 0 | ZM |  |  | Nippel Zink Magnesium | 722 | 110H - Cirk Kanaler & Detaljer ZinkMagnesium
173466 | NPU | 400 | 0 | ZM |  |  | Nippel Zink Magnesium | 1058 | 110H - Cirk Kanaler & Detaljer ZinkMagnesium
173467 | NPU | 500 | 0 | ZM |  |  | Nippel Zink Magnesium | 1364 | 110H - Cirk Kanaler & Detaljer ZinkMagnesium
173468 | NPU | 630 | 0 | ZM |  |  | Nippel Zink Magnesium | 1529 | 110H - Cirk Kanaler & Detaljer ZinkMagnesium
173469 | NPU | 800 | 0 | ZM |  |  | Nippel Zink Magnesium | 2330 | 110H - Cirk Kanaler & Detaljer ZinkMagnesium
173470 | NPU | 1000 | 0 | ZM |  |  | Nippel Zink Magnesium | 3505 | 110H - Cirk Kanaler & Detaljer ZinkMagnesium
173471 | NPU | 1250 | 0 | ZM |  |  | Nippel Zink Magnesium | 5040 | 110H - Cirk Kanaler & Detaljer ZinkMagnesium
173472 | RCU | 125 | 100 | ZM |  |  | Reduktion Zink Magnesium | 1160 | 110H - Cirk Kanaler & Detaljer ZinkMagnesium
173473 | RCU | 160 | 100 | ZM |  |  | Reduktion Zink Magnesium | 1182 | 110H - Cirk Kanaler & Detaljer ZinkMagnesium
173474 | RCU | 160 | 125 | ZM |  |  | Reduktion Zink Magnesium | 1182 | 110H - Cirk Kanaler & Detaljer ZinkMagnesium
173475 | RCU | 200 | 100 | ZM |  |  | Reduktion Zink Magnesium | 1239 | 110H - Cirk Kanaler & Detaljer ZinkMagnesium
173476 | RCU | 200 | 125 | ZM |  |  | Reduktion Zink Magnesium | 1239 | 110H - Cirk Kanaler & Detaljer ZinkMagnesium
173477 | RCU | 200 | 160 | ZM |  |  | Reduktion Zink Magnesium | 1239 | 110H - Cirk Kanaler & Detaljer ZinkMagnesium
173478 | RCU | 250 | 125 | ZM |  |  | Reduktion Zink Magnesium | 1287 | 110H - Cirk Kanaler & Detaljer ZinkMagnesium
173479 | RCU | 250 | 160 | ZM |  |  | Reduktion Zink Magnesium | 1287 | 110H - Cirk Kanaler & Detaljer ZinkMagnesium
173480 | RCU | 250 | 200 | ZM |  |  | Reduktion Zink Magnesium | 1287 | 110H - Cirk Kanaler & Detaljer ZinkMagnesium
173481 | RCU | 315 | 160 | ZM |  |  | Reduktion Zink Magnesium | 1307 | 110H - Cirk Kanaler & Detaljer ZinkMagnesium
173482 | RCU | 315 | 200 | ZM |  |  | Reduktion Zink Magnesium | 1327 | 110H - Cirk Kanaler & Detaljer ZinkMagnesium
173483 | RCU | 315 | 250 | ZM |  |  | Reduktion Zink Magnesium | 1346 | 110H - Cirk Kanaler & Detaljer ZinkMagnesium
173484 | RCU | 400 | 200 | ZM |  |  | Reduktion Zink Magnesium | 1764 | 110H - Cirk Kanaler & Detaljer ZinkMagnesium
173485 | RCU | 400 | 315 | ZM |  |  | Reduktion Zink Magnesium | 1636 | 110H - Cirk Kanaler & Detaljer ZinkMagnesium
173486 | RCU | 400 | 250 | ZM |  |  | Reduktion Zink Magnesium | 1636 | 110H - Cirk Kanaler & Detaljer ZinkMagnesium
173487 | RCU | 500 | 250 | ZM |  |  | Reduktion Zink Magnesium | 2276 | 110H - Cirk Kanaler & Detaljer ZinkMagnesium
173488 | RCU | 500 | 315 | ZM |  |  | Reduktion Zink Magnesium | 2276 | 110H - Cirk Kanaler & Detaljer ZinkMagnesium
173489 | RCU | 500 | 400 | ZM |  |  | Reduktion Zink Magnesium | 2276 | 110H - Cirk Kanaler & Detaljer ZinkMagnesium
173490 | RCU | 630 | 315 | ZM |  |  | Reduktion Zink Magnesium | 3124 | 110H - Cirk Kanaler & Detaljer ZinkMagnesium
173491 | RCU | 630 | 400 | ZM |  |  | Reduktion Zink Magnesium | 3124 | 110H - Cirk Kanaler & Detaljer ZinkMagnesium
173492 | RCU | 630 | 500 | ZM |  |  | Reduktion Zink Magnesium | 3124 | 110H - Cirk Kanaler & Detaljer ZinkMagnesium
173493 | RCU | 800 | 400 | ZM |  |  | Reduktion Zink Magnesium | 3539 | 110H - Cirk Kanaler & Detaljer ZinkMagnesium
173494 | RCU | 800 | 500 | ZM |  |  | Reduktion Zink Magnesium | 3560 | 110H - Cirk Kanaler & Detaljer ZinkMagnesium
173495 | RCU | 800 | 630 | ZM |  |  | Reduktion Zink Magnesium | 5418 | 110H - Cirk Kanaler & Detaljer ZinkMagnesium
173496 | RCU | 1000 | 500 | ZM |  |  | Reduktion Zink Magnesium | 6885 | 110H - Cirk Kanaler & Detaljer ZinkMagnesium
173497 | RCU | 1000 | 630 | ZM |  |  | Reduktion Zink Magnesium | 7107 | 110H - Cirk Kanaler & Detaljer ZinkMagnesium
173498 | RCU | 1000 | 800 | ZM |  |  | Reduktion Zink Magnesium | 7220 | 110H - Cirk Kanaler & Detaljer ZinkMagnesium
173499 | RCU | 1250 | 630 | ZM |  |  | Reduktion Zink Magnesium | 8559 | 110H - Cirk Kanaler & Detaljer ZinkMagnesium
173500 | RCU | 1250 | 800 | ZM |  |  | Reduktion Zink Magnesium | 8911 | 110H - Cirk Kanaler & Detaljer ZinkMagnesium
173501 | RCU | 1250 | 1000 | ZM |  |  | Reduktion Zink Magnesium | 9237 | 110H - Cirk Kanaler & Detaljer ZinkMagnesium
173502 | SRL | 100 | 3000 | ZM |  |  | Lock Cirk Kanal Zink Magnesium | 1337 | 110H - Cirk Kanaler & Detaljer ZinkMagnesium
173503 | SRL | 125 | 3000 | ZM |  |  | Lock Cirk Kanal Zink Magnesium | 1677 | 110H - Cirk Kanaler & Detaljer ZinkMagnesium
173504 | SRL | 160 | 3000 | ZM |  |  | Lock Cirk Kanal Zink Magnesium | 2014 | 110H - Cirk Kanaler & Detaljer ZinkMagnesium
173505 | SRL | 200 | 3000 | ZM |  |  | Lock Cirk Kanal Zink Magnesium | 2835 | 110H - Cirk Kanaler & Detaljer ZinkMagnesium
173506 | SRL | 250 | 3000 | ZM |  |  | Lock Cirk Kanal Zink Magnesium | 3471 | 110H - Cirk Kanaler & Detaljer ZinkMagnesium
173507 | SRL | 315 | 3000 | ZM |  |  | Lock Cirk Kanal Zink Magnesium | 4559 | 110H - Cirk Kanaler & Detaljer ZinkMagnesium
173508 | SRL | 400 | 3000 | ZM |  |  | Lock Cirk Kanal Zink Magnesium | 6993 | 110H - Cirk Kanaler & Detaljer ZinkMagnesium
173509 | SRL | 500 | 3000 | ZM |  |  | Lock Cirk Kanal Zink Magnesium | 9034 | 110H - Cirk Kanaler & Detaljer ZinkMagnesium
173510 | SRL | 630 | 3000 | ZM |  |  | Lock Cirk Kanal Zink Magnesium | 11080 | 110H - Cirk Kanaler & Detaljer ZinkMagnesium
173511 | SRL | 800 | 3000 | ZM |  |  | Lock Cirk Kanal Zink Magnesium | 16684 | 110H - Cirk Kanaler & Detaljer ZinkMagnesium
173512 | SRL | 1000 | 3000 | ZM |  |  | Lock Cirk Kanal Zink Magnesium | 24356 | 110H - Cirk Kanaler & Detaljer ZinkMagnesium
173513 | SRL | 1250 | 3000 | ZM |  |  | Lock Cirk Kanal Zink Magnesium | 31399 | 110H - Cirk Kanaler & Detaljer ZinkMagnesium
173514 | TCU | 100 | 100 | ZM |  |  | T-rör Zink Magnesium | 1522 | 110H - Cirk Kanaler & Detaljer ZinkMagnesium
173515 | TCU | 125 | 100 | ZM |  |  | T-rör Zink Magnesium | 1539 | 110H - Cirk Kanaler & Detaljer ZinkMagnesium
173516 | TCU | 125 | 125 | ZM |  |  | T-rör Zink Magnesium | 1551 | 110H - Cirk Kanaler & Detaljer ZinkMagnesium
173517 | TCU | 160 | 100 | ZM |  |  | T-rör Zink Magnesium | 1603 | 110H - Cirk Kanaler & Detaljer ZinkMagnesium
173518 | TCU | 160 | 125 | ZM |  |  | T-rör Zink Magnesium | 1628 | 110H - Cirk Kanaler & Detaljer ZinkMagnesium
173519 | TCU | 160 | 160 | ZM |  |  | T-rör Zink Magnesium | 1678 | 110H - Cirk Kanaler & Detaljer ZinkMagnesium
173520 | TCU | 200 | 100 | ZM |  |  | T-rör Zink Magnesium | 2021 | 110H - Cirk Kanaler & Detaljer ZinkMagnesium
173521 | TCU | 200 | 125 | ZM |  |  | T-rör Zink Magnesium | 2044 | 110H - Cirk Kanaler & Detaljer ZinkMagnesium
173522 | TCU | 200 | 160 | ZM |  |  | T-rör Zink Magnesium | 2378 | 110H - Cirk Kanaler & Detaljer ZinkMagnesium
173523 | TCU | 200 | 200 | ZM |  |  | T-rör Zink Magnesium | 2421 | 110H - Cirk Kanaler & Detaljer ZinkMagnesium
173524 | TCU | 250 | 100 | ZM |  |  | T-rör Zink Magnesium | 2459 | 110H - Cirk Kanaler & Detaljer ZinkMagnesium
173525 | TCU | 250 | 125 | ZM |  |  | T-rör Zink Magnesium | 2515 | 110H - Cirk Kanaler & Detaljer ZinkMagnesium
173526 | TCU | 250 | 160 | ZM |  |  | T-rör Zink Magnesium | 2520 | 110H - Cirk Kanaler & Detaljer ZinkMagnesium
173527 | TCU | 250 | 200 | ZM |  |  | T-rör Zink Magnesium | 2548 | 110H - Cirk Kanaler & Detaljer ZinkMagnesium
173528 | TCU | 250 | 250 | ZM |  |  | T-rör Zink Magnesium | 2551 | 110H - Cirk Kanaler & Detaljer ZinkMagnesium
173529 | TCU | 315 | 100 | ZM |  |  | T-rör Zink Magnesium | 2579 | 110H - Cirk Kanaler & Detaljer ZinkMagnesium
173530 | TCU | 315 | 125 | ZM |  |  | T-rör Zink Magnesium | 3700 | 110H - Cirk Kanaler & Detaljer ZinkMagnesium
173531 | TCU | 315 | 160 | ZM |  |  | T-rör Zink Magnesium | 3718 | 110H - Cirk Kanaler & Detaljer ZinkMagnesium
173532 | TCU | 315 | 200 | ZM |  |  | T-rör Zink Magnesium | 3061 | 110H - Cirk Kanaler & Detaljer ZinkMagnesium
173533 | TCU | 315 | 250 | ZM |  |  | T-rör Zink Magnesium | 3121 | 110H - Cirk Kanaler & Detaljer ZinkMagnesium
173534 | TCU | 315 | 315 | ZM |  |  | T-rör Zink Magnesium | 3188 | 110H - Cirk Kanaler & Detaljer ZinkMagnesium
173535 | TCU | 400 | 100 | ZM |  |  | T-rör Zink Magnesium | 3827 | 110H - Cirk Kanaler & Detaljer ZinkMagnesium
173536 | TCU | 400 | 125 | ZM |  |  | T-rör Zink Magnesium | 3859 | 110H - Cirk Kanaler & Detaljer ZinkMagnesium
173537 | TCU | 400 | 160 | ZM |  |  | T-rör Zink Magnesium | 3483 | 110H - Cirk Kanaler & Detaljer ZinkMagnesium
173538 | TCU | 400 | 200 | ZM |  |  | T-rör Zink Magnesium | 3554 | 110H - Cirk Kanaler & Detaljer ZinkMagnesium
173539 | TCU | 400 | 250 | ZM |  |  | T-rör Zink Magnesium | 3713 | 110H - Cirk Kanaler & Detaljer ZinkMagnesium
173540 | TCU | 400 | 315 | ZM |  |  | T-rör Zink Magnesium | 3819 | 110H - Cirk Kanaler & Detaljer ZinkMagnesium
173541 | TCU | 400 | 400 | ZM |  |  | T-rör Zink Magnesium | 4034 | 110H - Cirk Kanaler & Detaljer ZinkMagnesium
173542 | TCU | 500 | 125 | ZM |  |  | T-rör Zink Magnesium | 3793 | 110H - Cirk Kanaler & Detaljer ZinkMagnesium
173543 | TCU | 500 | 160 | ZM |  |  | T-rör Zink Magnesium | 3936 | 110H - Cirk Kanaler & Detaljer ZinkMagnesium
173544 | TCU | 500 | 200 | ZM |  |  | T-rör Zink Magnesium | 4216 | 110H - Cirk Kanaler & Detaljer ZinkMagnesium
173545 | TCU | 500 | 250 | ZM |  |  | T-rör Zink Magnesium | 4257 | 110H - Cirk Kanaler & Detaljer ZinkMagnesium
173546 | TCU | 500 | 315 | ZM |  |  | T-rör Zink Magnesium | 4531 | 110H - Cirk Kanaler & Detaljer ZinkMagnesium
173547 | TCU | 500 | 400 | ZM |  |  | T-rör Zink Magnesium | 4993 | 110H - Cirk Kanaler & Detaljer ZinkMagnesium
173548 | TCU | 500 | 500 | ZM |  |  | T-rör Zink Magnesium | 5286 | 110H - Cirk Kanaler & Detaljer ZinkMagnesium
173549 | TCU | 630 | 125 | ZM |  |  | T-rör Zink Magnesium | 4712 | 110H - Cirk Kanaler & Detaljer ZinkMagnesium
173550 | TCU | 630 | 160 | ZM |  |  | T-rör Zink Magnesium | 4900 | 110H - Cirk Kanaler & Detaljer ZinkMagnesium
173551 | TCU | 630 | 200 | ZM |  |  | T-rör Zink Magnesium | 5145 | 110H - Cirk Kanaler & Detaljer ZinkMagnesium
173552 | TCU | 630 | 250 | ZM |  |  | T-rör Zink Magnesium | 5996 | 110H - Cirk Kanaler & Detaljer ZinkMagnesium
173553 | TCU | 630 | 315 | ZM |  |  | T-rör Zink Magnesium | 6044 | 110H - Cirk Kanaler & Detaljer ZinkMagnesium
173554 | TCU | 630 | 400 | ZM |  |  | T-rör Zink Magnesium | 6348 | 110H - Cirk Kanaler & Detaljer ZinkMagnesium
173555 | TCU | 630 | 500 | ZM |  |  | T-rör Zink Magnesium | 7685 | 110H - Cirk Kanaler & Detaljer ZinkMagnesium
173556 | TCU | 630 | 630 | ZM |  |  | T-rör Zink Magnesium | 8182 | 110H - Cirk Kanaler & Detaljer ZinkMagnesium
173557 | TCU | 800 | 250 | ZM |  |  | T-rör Zink Magnesium | 8240 | 110H - Cirk Kanaler & Detaljer ZinkMagnesium
173558 | TCU | 800 | 315 | ZM |  |  | T-rör Zink Magnesium | 8948 | 110H - Cirk Kanaler & Detaljer ZinkMagnesium
173559 | TCU | 800 | 400 | ZM |  |  | T-rör Zink Magnesium | 9797 | 110H - Cirk Kanaler & Detaljer ZinkMagnesium
173560 | TCU | 800 | 500 | ZM |  |  | T-rör Zink Magnesium | 10859 | 110H - Cirk Kanaler & Detaljer ZinkMagnesium
173561 | TCU | 800 | 630 | ZM |  |  | T-rör Zink Magnesium | 12646 | 110H - Cirk Kanaler & Detaljer ZinkMagnesium
173562 | TCU | 800 | 800 | ZM |  |  | T-rör Zink Magnesium | 13611 | 110H - Cirk Kanaler & Detaljer ZinkMagnesium
173563 | TCU | 1000 | 315 | ZM |  |  | T-rör Zink Magnesium | 14096 | 110H - Cirk Kanaler & Detaljer ZinkMagnesium
173564 | TCU | 1000 | 400 | ZM |  |  | T-rör Zink Magnesium | 17501 | 110H - Cirk Kanaler & Detaljer ZinkMagnesium
173565 | TCU | 1000 | 500 | ZM |  |  | T-rör Zink Magnesium | 18784 | 110H - Cirk Kanaler & Detaljer ZinkMagnesium
173566 | TCU | 1000 | 630 | ZM |  |  | T-rör Zink Magnesium | 22086 | 110H - Cirk Kanaler & Detaljer ZinkMagnesium
173567 | TCU | 1000 | 800 | ZM |  |  | T-rör Zink Magnesium | 24106 | 110H - Cirk Kanaler & Detaljer ZinkMagnesium
173568 | TCU | 1000 | 1000 | ZM |  |  | T-rör Zink Magnesium | 26810 | 110H - Cirk Kanaler & Detaljer ZinkMagnesium
173569 | TCU | 1250 | 630 | ZM |  |  | T-rör Zink Magnesium | 28451 | 110H - Cirk Kanaler & Detaljer ZinkMagnesium
173570 | TCU | 1250 | 1000 | ZM |  |  | T-rör Zink Magnesium | 35831 | 110H - Cirk Kanaler & Detaljer ZinkMagnesium
173571 | TCU | 1250 | 1250 | ZM |  |  | T-rör Zink Magnesium | 42031 | 110H - Cirk Kanaler & Detaljer ZinkMagnesium
173590 | TSTCU | 100 | 100 | ZM |  |  | T-stycke Zink Magnesium | 1144 | 110H - Cirk Kanaler & Detaljer ZinkMagnesium
173591 | TSTCU | 125 | 100 | ZM |  |  | T-stycke Zink Magnesium | 1154 | 110H - Cirk Kanaler & Detaljer ZinkMagnesium
173592 | TSTCU | 125 | 125 | ZM |  |  | T-stycke Zink Magnesium | 1153 | 110H - Cirk Kanaler & Detaljer ZinkMagnesium
173593 | TSTCU | 160 | 100 | ZM |  |  | T-stycke Zink Magnesium | 1156 | 110H - Cirk Kanaler & Detaljer ZinkMagnesium
173594 | TSTCU | 160 | 125 | ZM |  |  | T-stycke Zink Magnesium | 1171 | 110H - Cirk Kanaler & Detaljer ZinkMagnesium
173595 | TSTCU | 160 | 160 | ZM |  |  | T-stycke Zink Magnesium | 1221 | 110H - Cirk Kanaler & Detaljer ZinkMagnesium
173596 | TSTCU | 200 | 100 | ZM |  |  | T-stycke Zink Magnesium | 1476 | 110H - Cirk Kanaler & Detaljer ZinkMagnesium
173597 | TSTCU | 200 | 125 | ZM |  |  | T-stycke Zink Magnesium | 1170 | 110H - Cirk Kanaler & Detaljer ZinkMagnesium
173598 | TSTCU | 200 | 160 | ZM |  |  | T-stycke Zink Magnesium | 1567 | 110H - Cirk Kanaler & Detaljer ZinkMagnesium
173599 | TSTCU | 200 | 200 | ZM |  |  | T-stycke Zink Magnesium | 1607 | 110H - Cirk Kanaler & Detaljer ZinkMagnesium
173600 | TSTCU | 250 | 100 | ZM |  |  | T-stycke Zink Magnesium | 1516 | 110H - Cirk Kanaler & Detaljer ZinkMagnesium
173601 | TSTCU | 250 | 125 | ZM |  |  | T-stycke Zink Magnesium | 1582 | 110H - Cirk Kanaler & Detaljer ZinkMagnesium
173602 | TSTCU | 250 | 160 | ZM |  |  | T-stycke Zink Magnesium | 1634 | 110H - Cirk Kanaler & Detaljer ZinkMagnesium
173603 | TSTCU | 250 | 200 | ZM |  |  | T-stycke Zink Magnesium | 1755 | 110H - Cirk Kanaler & Detaljer ZinkMagnesium
173604 | TSTCU | 250 | 250 | ZM |  |  | T-stycke Zink Magnesium | 1598 | 110H - Cirk Kanaler & Detaljer ZinkMagnesium
173605 | TSTCU | 315 | 100 | ZM |  |  | T-stycke Zink Magnesium | 1567 | 110H - Cirk Kanaler & Detaljer ZinkMagnesium
173606 | TSTCU | 315 | 125 | ZM |  |  | T-stycke Zink Magnesium | 1593 | 110H - Cirk Kanaler & Detaljer ZinkMagnesium
173607 | TSTCU | 315 | 160 | ZM |  |  | T-stycke Zink Magnesium | 1676 | 110H - Cirk Kanaler & Detaljer ZinkMagnesium
173608 | TSTCU | 315 | 200 | ZM |  |  | T-stycke Zink Magnesium | 1713 | 110H - Cirk Kanaler & Detaljer ZinkMagnesium
173609 | TSTCU | 315 | 250 | ZM |  |  | T-stycke Zink Magnesium | 2064 | 110H - Cirk Kanaler & Detaljer ZinkMagnesium
173610 | TSTCU | 315 | 315 | ZM |  |  | T-stycke Zink Magnesium | 2145 | 110H - Cirk Kanaler & Detaljer ZinkMagnesium
173611 | TSTCU | 400 | 100 | ZM |  |  | T-stycke Zink Magnesium | 1736 | 110H - Cirk Kanaler & Detaljer ZinkMagnesium
173612 | TSTCU | 400 | 125 | ZM |  |  | T-stycke Zink Magnesium | 1810 | 110H - Cirk Kanaler & Detaljer ZinkMagnesium
173613 | TSTCU | 400 | 160 | ZM |  |  | T-stycke Zink Magnesium | 1877 | 110H - Cirk Kanaler & Detaljer ZinkMagnesium
173614 | TSTCU | 400 | 200 | ZM |  |  | T-stycke Zink Magnesium | 1960 | 110H - Cirk Kanaler & Detaljer ZinkMagnesium
173615 | TSTCU | 400 | 250 | ZM |  |  | T-stycke Zink Magnesium | 2064 | 110H - Cirk Kanaler & Detaljer ZinkMagnesium
173616 | TSTCU | 400 | 315 | ZM |  |  | T-stycke Zink Magnesium | 2261 | 110H - Cirk Kanaler & Detaljer ZinkMagnesium
173617 | TSTCU | 400 | 400 | ZM |  |  | T-stycke Zink Magnesium | 2003 | 110H - Cirk Kanaler & Detaljer ZinkMagnesium
173618 | TSTCU | 500 | 125 | ZM |  |  | T-stycke Zink Magnesium | 1806 | 110H - Cirk Kanaler & Detaljer ZinkMagnesium
173619 | TSTCU | 500 | 160 | ZM |  |  | T-stycke Zink Magnesium | 1877 | 110H - Cirk Kanaler & Detaljer ZinkMagnesium
173620 | TSTCU | 500 | 200 | ZM |  |  | T-stycke Zink Magnesium | 1927 | 110H - Cirk Kanaler & Detaljer ZinkMagnesium
173621 | TSTCU | 500 | 250 | ZM |  |  | T-stycke Zink Magnesium | 2064 | 110H - Cirk Kanaler & Detaljer ZinkMagnesium
173622 | TSTCU | 500 | 315 | ZM |  |  | T-stycke Zink Magnesium | 2261 | 110H - Cirk Kanaler & Detaljer ZinkMagnesium
173623 | TSTCU | 500 | 400 | ZM |  |  | T-stycke Zink Magnesium | 2003 | 110H - Cirk Kanaler & Detaljer ZinkMagnesium
173624 | TSTCU | 500 | 500 | ZM |  |  | T-stycke Zink Magnesium | 2179 | 110H - Cirk Kanaler & Detaljer ZinkMagnesium
173625 | TSTCU | 630 | 125 | ZM |  |  | T-stycke Zink Magnesium | 2158 | 110H - Cirk Kanaler & Detaljer ZinkMagnesium
173626 | TSTCU | 630 | 160 | ZM |  |  | T-stycke Zink Magnesium | 2196 | 110H - Cirk Kanaler & Detaljer ZinkMagnesium
173627 | TSTCU | 630 | 200 | ZM |  |  | T-stycke Zink Magnesium | 2279 | 110H - Cirk Kanaler & Detaljer ZinkMagnesium
173628 | TSTCU | 630 | 250 | ZM |  |  | T-stycke Zink Magnesium | 2422 | 110H - Cirk Kanaler & Detaljer ZinkMagnesium
173629 | TSTCU | 630 | 315 | ZM |  |  | T-stycke Zink Magnesium | 2661 | 110H - Cirk Kanaler & Detaljer ZinkMagnesium
173630 | TSTCU | 630 | 400 | ZM |  |  | T-stycke Zink Magnesium | 2388 | 110H - Cirk Kanaler & Detaljer ZinkMagnesium
173631 | TSTCU | 630 | 500 | ZM |  |  | T-stycke Zink Magnesium | 3702 | 110H - Cirk Kanaler & Detaljer ZinkMagnesium
173632 | TSTCU | 630 | 630 | ZM |  |  | T-stycke Zink Magnesium | 4639 | 110H - Cirk Kanaler & Detaljer ZinkMagnesium
173633 | TSTCU | 800 | 250 | ZM |  |  | T-stycke Zink Magnesium | 2725 | 110H - Cirk Kanaler & Detaljer ZinkMagnesium
173634 | TSTCU | 800 | 315 | ZM |  |  | T-stycke Zink Magnesium | 3048 | 110H - Cirk Kanaler & Detaljer ZinkMagnesium
173635 | TSTCU | 800 | 400 | ZM |  |  | T-stycke Zink Magnesium | 3075 | 110H - Cirk Kanaler & Detaljer ZinkMagnesium
173636 | TSTCU | 800 | 500 | ZM |  |  | T-stycke Zink Magnesium | 3963 | 110H - Cirk Kanaler & Detaljer ZinkMagnesium
173637 | TSTCU | 800 | 630 | ZM |  |  | T-stycke Zink Magnesium | 4920 | 110H - Cirk Kanaler & Detaljer ZinkMagnesium
173638 | TSTCU | 800 | 800 | ZM |  |  | T-stycke Zink Magnesium | 7637 | 110H - Cirk Kanaler & Detaljer ZinkMagnesium
173639 | TSTCU | 1000 | 315 | ZM |  |  | T-stycke Zink Magnesium | 3388 | 110H - Cirk Kanaler & Detaljer ZinkMagnesium
173640 | TSTCU | 1000 | 400 | ZM |  |  | T-stycke Zink Magnesium | 3454 | 110H - Cirk Kanaler & Detaljer ZinkMagnesium
173641 | TSTCU | 1000 | 500 | ZM |  |  | T-stycke Zink Magnesium | 4443 | 110H - Cirk Kanaler & Detaljer ZinkMagnesium
173642 | TSTCU | 1000 | 630 | ZM |  |  | T-stycke Zink Magnesium | 6646 | 110H - Cirk Kanaler & Detaljer ZinkMagnesium
173643 | TSTCU | 1000 | 800 | ZM |  |  | T-stycke Zink Magnesium | 9045 | 110H - Cirk Kanaler & Detaljer ZinkMagnesium
173644 | TSTCU | 1000 | 1000 | ZM |  |  | T-stycke Zink Magnesium | 11932 | 110H - Cirk Kanaler & Detaljer ZinkMagnesium
173645 | TSTCU | 1250 | 630 | ZM |  |  | T-stycke Zink Magnesium | 6665 | 110H - Cirk Kanaler & Detaljer ZinkMagnesium
173646 | TSTCU | 1250 | 1000 | ZM |  |  | T-stycke Zink Magnesium | 12196 | 110H - Cirk Kanaler & Detaljer ZinkMagnesium
173647 | TSTCU | 1250 | 1250 | ZM |  |  | T-stycke Zink Magnesium | 20419 | 110H - Cirk Kanaler & Detaljer ZinkMagnesium
173648 | SLCU | 100 | 300 | ZM | 50 |  | Ljuddämpare Zink Magnesium | 3950 | 110H - Cirk Kanaler & Detaljer ZinkMagnesium
173649 | SLCU | 100 | 600 | ZM | 50 |  | Ljuddämpare Zink Magnesium | 4488 | 110H - Cirk Kanaler & Detaljer ZinkMagnesium
173650 | SLCU | 100 | 900 | ZM | 50 |  | Ljuddämpare Zink Magnesium | 5684 | 110H - Cirk Kanaler & Detaljer ZinkMagnesium
173651 | SLCU | 100 | 1200 | ZM | 50 |  | Ljuddämpare Zink Magnesium | 7753 | 110H - Cirk Kanaler & Detaljer ZinkMagnesium
173652 | SLCU | 100 | 300 | ZM | 100 |  | Ljuddämpare Zink Magnesium | 4513 | 110H - Cirk Kanaler & Detaljer ZinkMagnesium
173653 | SLCU | 100 | 600 | ZM | 100 |  | Ljuddämpare Zink Magnesium | 5616 | 110H - Cirk Kanaler & Detaljer ZinkMagnesium
173654 | SLCU | 100 | 900 | ZM | 100 |  | Ljuddämpare Zink Magnesium | 6260 | 110H - Cirk Kanaler & Detaljer ZinkMagnesium
173655 | SLCU | 100 | 1200 | ZM | 100 |  | Ljuddämpare Zink Magnesium | 7970 | 110H - Cirk Kanaler & Detaljer ZinkMagnesium
173656 | SLCU | 125 | 300 | ZM | 50 |  | Ljuddämpare Zink Magnesium | 4363 | 110H - Cirk Kanaler & Detaljer ZinkMagnesium
173657 | SLCU | 125 | 600 | ZM | 50 |  | Ljuddämpare Zink Magnesium | 5022 | 110H - Cirk Kanaler & Detaljer ZinkMagnesium
173658 | SLCU | 125 | 900 | ZM | 50 |  | Ljuddämpare Zink Magnesium | 5940 | 110H - Cirk Kanaler & Detaljer ZinkMagnesium
173659 | SLCU | 125 | 1200 | ZM | 50 |  | Ljuddämpare Zink Magnesium | 7029 | 110H - Cirk Kanaler & Detaljer ZinkMagnesium
173660 | SLCU | 125 | 300 | ZM | 100 |  | Ljuddämpare Zink Magnesium | 4355 | 110H - Cirk Kanaler & Detaljer ZinkMagnesium
173661 | SLCU | 125 | 600 | ZM | 100 |  | Ljuddämpare Zink Magnesium | 6215 | 110H - Cirk Kanaler & Detaljer ZinkMagnesium
173662 | SLCU | 125 | 900 | ZM | 100 |  | Ljuddämpare Zink Magnesium | 8434 | 110H - Cirk Kanaler & Detaljer ZinkMagnesium
173663 | SLCU | 125 | 1200 | ZM | 100 |  | Ljuddämpare Zink Magnesium | 11133 | 110H - Cirk Kanaler & Detaljer ZinkMagnesium
173664 | SLCU | 160 | 300 | ZM | 50 |  | Ljuddämpare Zink Magnesium | 4706 | 110H - Cirk Kanaler & Detaljer ZinkMagnesium
173665 | SLCU | 160 | 600 | ZM | 50 |  | Ljuddämpare Zink Magnesium | 5313 | 110H - Cirk Kanaler & Detaljer ZinkMagnesium
173666 | SLCU | 160 | 900 | ZM | 50 |  | Ljuddämpare Zink Magnesium | 6467 | 110H - Cirk Kanaler & Detaljer ZinkMagnesium
173667 | SLCU | 160 | 1200 | ZM | 50 |  | Ljuddämpare Zink Magnesium | 9098 | 110H - Cirk Kanaler & Detaljer ZinkMagnesium
173668 | SLCU | 160 | 300 | ZM | 100 |  | Ljuddämpare Zink Magnesium | 5517 | 110H - Cirk Kanaler & Detaljer ZinkMagnesium
173669 | SLCU | 160 | 600 | ZM | 100 |  | Ljuddämpare Zink Magnesium | 7741 | 110H - Cirk Kanaler & Detaljer ZinkMagnesium
173670 | SLCU | 160 | 900 | ZM | 100 |  | Ljuddämpare Zink Magnesium | 9277 | 110H - Cirk Kanaler & Detaljer ZinkMagnesium
173671 | SLCU | 160 | 1200 | ZM | 100 |  | Ljuddämpare Zink Magnesium | 11997 | 110H - Cirk Kanaler & Detaljer ZinkMagnesium
173672 | SLCU | 200 | 300 | ZM | 50 |  | Ljuddämpare Zink Magnesium | 5511 | 110H - Cirk Kanaler & Detaljer ZinkMagnesium
173673 | SLCU | 200 | 600 | ZM | 50 |  | Ljuddämpare Zink Magnesium | 6276 | 110H - Cirk Kanaler & Detaljer ZinkMagnesium
173674 | SLCU | 200 | 900 | ZM | 50 |  | Ljuddämpare Zink Magnesium | 7951 | 110H - Cirk Kanaler & Detaljer ZinkMagnesium
173675 | SLCU | 200 | 1200 | ZM | 50 |  | Ljuddämpare Zink Magnesium | 10442 | 110H - Cirk Kanaler & Detaljer ZinkMagnesium
173676 | SLCU | 200 | 300 | ZM | 100 |  | Ljuddämpare Zink Magnesium | 6876 | 110H - Cirk Kanaler & Detaljer ZinkMagnesium
173677 | SLCU | 200 | 600 | ZM | 100 |  | Ljuddämpare Zink Magnesium | 8586 | 110H - Cirk Kanaler & Detaljer ZinkMagnesium
173678 | SLCU | 200 | 900 | ZM | 100 |  | Ljuddämpare Zink Magnesium | 10221 | 110H - Cirk Kanaler & Detaljer ZinkMagnesium
173679 | SLCU | 200 | 1200 | ZM | 100 |  | Ljuddämpare Zink Magnesium | 13060 | 110H - Cirk Kanaler & Detaljer ZinkMagnesium
173680 | SLCU | 250 | 300 | ZM | 50 |  | Ljuddämpare Zink Magnesium | 6912 | 110H - Cirk Kanaler & Detaljer ZinkMagnesium
173681 | SLCU | 250 | 600 | ZM | 50 |  | Ljuddämpare Zink Magnesium | 7119 | 110H - Cirk Kanaler & Detaljer ZinkMagnesium
173682 | SLCU | 250 | 900 | ZM | 50 |  | Ljuddämpare Zink Magnesium | 9206 | 110H - Cirk Kanaler & Detaljer ZinkMagnesium
173683 | SLCU | 250 | 1200 | ZM | 50 |  | Ljuddämpare Zink Magnesium | 12158 | 110H - Cirk Kanaler & Detaljer ZinkMagnesium
173684 | SLCU | 250 | 300 | ZM | 100 |  | Ljuddämpare Zink Magnesium | 7425 | 110H - Cirk Kanaler & Detaljer ZinkMagnesium
173685 | SLCU | 250 | 600 | ZM | 100 |  | Ljuddämpare Zink Magnesium | 9396 | 110H - Cirk Kanaler & Detaljer ZinkMagnesium
173686 | SLCU | 250 | 900 | ZM | 100 |  | Ljuddämpare Zink Magnesium | 11055 | 110H - Cirk Kanaler & Detaljer ZinkMagnesium
173687 | SLCU | 250 | 1200 | ZM | 100 |  | Ljuddämpare Zink Magnesium | 15223 | 110H - Cirk Kanaler & Detaljer ZinkMagnesium
173688 | SLCU | 315 | 600 | ZM | 50 |  | Ljuddämpare Zink Magnesium | 9371 | 110H - Cirk Kanaler & Detaljer ZinkMagnesium
173689 | SLCU | 315 | 900 | ZM | 50 |  | Ljuddämpare Zink Magnesium | 11997 | 110H - Cirk Kanaler & Detaljer ZinkMagnesium
173690 | SLCU | 315 | 1200 | ZM | 50 |  | Ljuddämpare Zink Magnesium | 12848 | 110H - Cirk Kanaler & Detaljer ZinkMagnesium
173691 | SLCU | 315 | 600 | ZM | 100 |  | Ljuddämpare Zink Magnesium | 12155 | 110H - Cirk Kanaler & Detaljer ZinkMagnesium
173692 | SLCU | 315 | 900 | ZM | 100 |  | Ljuddämpare Zink Magnesium | 14424 | 110H - Cirk Kanaler & Detaljer ZinkMagnesium
173693 | SLCU | 315 | 1200 | ZM | 100 |  | Ljuddämpare Zink Magnesium | 18669 | 110H - Cirk Kanaler & Detaljer ZinkMagnesium
173694 | SLCU | 400 | 600 | ZM | 50 |  | Ljuddämpare Zink Magnesium | 9840 | 110H - Cirk Kanaler & Detaljer ZinkMagnesium
173695 | SLCU | 400 | 900 | ZM | 50 |  | Ljuddämpare Zink Magnesium | 11527 | 110H - Cirk Kanaler & Detaljer ZinkMagnesium
173696 | SLCU | 400 | 1200 | ZM | 50 |  | Ljuddämpare Zink Magnesium | 14115 | 110H - Cirk Kanaler & Detaljer ZinkMagnesium
173697 | SLCU | 400 | 600 | ZM | 100 |  | Ljuddämpare Zink Magnesium | 11176 | 110H - Cirk Kanaler & Detaljer ZinkMagnesium
173698 | SLCU | 400 | 900 | ZM | 100 |  | Ljuddämpare Zink Magnesium | 13105 | 110H - Cirk Kanaler & Detaljer ZinkMagnesium
173699 | SLCU | 400 | 1200 | ZM | 100 |  | Ljuddämpare Zink Magnesium | 16022 | 110H - Cirk Kanaler & Detaljer ZinkMagnesium
173700 | SLCU | 500 | 900 | ZM | 50 |  | Ljuddämpare Zink Magnesium | 18458 | 110H - Cirk Kanaler & Detaljer ZinkMagnesium
173701 | SLCU | 500 | 1200 | ZM | 50 |  | Ljuddämpare Zink Magnesium | 22693 | 110H - Cirk Kanaler & Detaljer ZinkMagnesium
173702 | SLCU | 500 | 900 | ZM | 100 |  | Ljuddämpare Zink Magnesium | 20964 | 110H - Cirk Kanaler & Detaljer ZinkMagnesium
173703 | SLCU | 500 | 1200 | ZM | 100 |  | Ljuddämpare Zink Magnesium | 25768 | 110H - Cirk Kanaler & Detaljer ZinkMagnesium
173704 | SLCU | 630 | 900 | ZM | 100 |  | Ljuddämpare Zink Magnesium | 22370 | 110H - Cirk Kanaler & Detaljer ZinkMagnesium
173705 | SLCU | 630 | 1200 | ZM | 100 |  | Ljuddämpare Zink Magnesium | 29018 | 110H - Cirk Kanaler & Detaljer ZinkMagnesium
173706 | SLCU | 800 | 1200 | ZM | 100 |  | Ljuddämpare Zink Magnesium | 35680 | 110H - Cirk Kanaler & Detaljer ZinkMagnesium
173707 | SLCU | 800 | 1500 | ZM | 100 |  | Ljuddämpare Zink Magnesium | 40559 | 110H - Cirk Kanaler & Detaljer ZinkMagnesium
173708 | RCFU | 125 | 100 | ZM |  |  | Reduktion Zink Magnesium | 782 | 110H - Cirk Kanaler & Detaljer ZinkMagnesium
173709 | RCFU | 160 | 100 | ZM |  |  | Reduktion Zink Magnesium | 684 | 110H - Cirk Kanaler & Detaljer ZinkMagnesium
173710 | RCFU | 160 | 125 | ZM |  |  | Reduktion Zink Magnesium | 684 | 110H - Cirk Kanaler & Detaljer ZinkMagnesium
173711 | RCFU | 200 | 100 | ZM |  |  | Reduktion Zink Magnesium | 982 | 110H - Cirk Kanaler & Detaljer ZinkMagnesium
173712 | RCFU | 200 | 125 | ZM |  |  | Reduktion Zink Magnesium | 1063 | 110H - Cirk Kanaler & Detaljer ZinkMagnesium
173713 | RCFU | 200 | 160 | ZM |  |  | Reduktion Zink Magnesium | 1063 | 110H - Cirk Kanaler & Detaljer ZinkMagnesium
173714 | RCFU | 250 | 125 | ZM |  |  | Reduktion Zink Magnesium | 1073 | 110H - Cirk Kanaler & Detaljer ZinkMagnesium
173715 | RCFU | 250 | 160 | ZM |  |  | Reduktion Zink Magnesium | 1392 | 110H - Cirk Kanaler & Detaljer ZinkMagnesium
173716 | RCFU | 250 | 200 | ZM |  |  | Reduktion Zink Magnesium | 1392 | 110H - Cirk Kanaler & Detaljer ZinkMagnesium
173717 | RCFU | 315 | 160 | ZM |  |  | Reduktion Zink Magnesium | 1276 | 110H - Cirk Kanaler & Detaljer ZinkMagnesium
173718 | RCFU | 315 | 200 | ZM |  |  | Reduktion Zink Magnesium | 1331 | 110H - Cirk Kanaler & Detaljer ZinkMagnesium
173719 | RCFU | 315 | 250 | ZM |  |  | Reduktion Zink Magnesium | 1414 | 110H - Cirk Kanaler & Detaljer ZinkMagnesium
173720 | RCFU | 400 | 200 | ZM |  |  | Reduktion Zink Magnesium | 1725 | 110H - Cirk Kanaler & Detaljer ZinkMagnesium
173721 | RCFU | 400 | 315 | ZM |  |  | Reduktion Zink Magnesium | 1725 | 110H - Cirk Kanaler & Detaljer ZinkMagnesium
173722 | RCFU | 400 | 250 | ZM |  |  | Reduktion Zink Magnesium | 1725 | 110H - Cirk Kanaler & Detaljer ZinkMagnesium
173723 | RCFU | 500 | 250 | ZM |  |  | Reduktion Zink Magnesium | 2277 | 110H - Cirk Kanaler & Detaljer ZinkMagnesium
173724 | RCFU | 500 | 315 | ZM |  |  | Reduktion Zink Magnesium | 2277 | 110H - Cirk Kanaler & Detaljer ZinkMagnesium
173725 | RCFU | 500 | 400 | ZM |  |  | Reduktion Zink Magnesium | 2350 | 110H - Cirk Kanaler & Detaljer ZinkMagnesium
173726 | RCFU | 630 | 315 | ZM |  |  | Reduktion Zink Magnesium | 3029 | 110H - Cirk Kanaler & Detaljer ZinkMagnesium
173727 | RCFU | 630 | 400 | ZM |  |  | Reduktion Zink Magnesium | 3066 | 110H - Cirk Kanaler & Detaljer ZinkMagnesium
173728 | RCFU | 630 | 500 | ZM |  |  | Reduktion Zink Magnesium | 3125 | 110H - Cirk Kanaler & Detaljer ZinkMagnesium
173729 | RCFU | 800 | 400 | ZM |  |  | Reduktion Zink Magnesium | 3274 | 110H - Cirk Kanaler & Detaljer ZinkMagnesium
173730 | RCFU | 800 | 500 | ZM |  |  | Reduktion Zink Magnesium | 3499 | 110H - Cirk Kanaler & Detaljer ZinkMagnesium
173731 | RCFU | 800 | 630 | ZM |  |  | Reduktion Zink Magnesium | 3682 | 110H - Cirk Kanaler & Detaljer ZinkMagnesium
173732 | RCFU | 1000 | 500 | ZM |  |  | Reduktion Zink Magnesium | 4027 | 110H - Cirk Kanaler & Detaljer ZinkMagnesium
173733 | RCFU | 1000 | 630 | ZM |  |  | Reduktion Zink Magnesium | 4333 | 110H - Cirk Kanaler & Detaljer ZinkMagnesium
173734 | RCFU | 1000 | 800 | ZM |  |  | Reduktion Zink Magnesium | 4578 | 110H - Cirk Kanaler & Detaljer ZinkMagnesium
173735 | RCFU | 1250 | 630 | ZM |  |  | Reduktion Zink Magnesium | 7813 | 110H - Cirk Kanaler & Detaljer ZinkMagnesium
173736 | RCFU | 1250 | 800 | ZM |  |  | Reduktion Zink Magnesium | 8828 | 110H - Cirk Kanaler & Detaljer ZinkMagnesium
173737 | RLU | 125 | 100 | ZM |  |  | Reduktion Zink Magnesium | 697 | 110H - Cirk Kanaler & Detaljer ZinkMagnesium
173738 | RLU | 160 | 100 | ZM |  |  | Reduktion Zink Magnesium | 837 | 110H - Cirk Kanaler & Detaljer ZinkMagnesium
173739 | RLU | 160 | 125 | ZM |  |  | Reduktion Zink Magnesium | 837 | 110H - Cirk Kanaler & Detaljer ZinkMagnesium
173740 | RLU | 200 | 100 | ZM |  |  | Reduktion Zink Magnesium | 1002 | 110H - Cirk Kanaler & Detaljer ZinkMagnesium
173741 | RLU | 200 | 125 | ZM |  |  | Reduktion Zink Magnesium | 1189 | 110H - Cirk Kanaler & Detaljer ZinkMagnesium
173742 | RLU | 200 | 160 | ZM |  |  | Reduktion Zink Magnesium | 1189 | 110H - Cirk Kanaler & Detaljer ZinkMagnesium
173743 | RLU | 250 | 125 | ZM |  |  | Reduktion Zink Magnesium | 1405 | 110H - Cirk Kanaler & Detaljer ZinkMagnesium
173744 | RLU | 250 | 160 | ZM |  |  | Reduktion Zink Magnesium | 1487 | 110H - Cirk Kanaler & Detaljer ZinkMagnesium
173745 | RLU | 250 | 200 | ZM |  |  | Reduktion Zink Magnesium | 1487 | 110H - Cirk Kanaler & Detaljer ZinkMagnesium
173746 | RLU | 315 | 160 | ZM |  |  | Reduktion Zink Magnesium | 1515 | 110H - Cirk Kanaler & Detaljer ZinkMagnesium
173747 | RLU | 315 | 200 | ZM |  |  | Reduktion Zink Magnesium | 1515 | 110H - Cirk Kanaler & Detaljer ZinkMagnesium
173748 | RLU | 315 | 250 | ZM |  |  | Reduktion Zink Magnesium | 1515 | 110H - Cirk Kanaler & Detaljer ZinkMagnesium
173749 | RLU | 400 | 200 | ZM |  |  | Reduktion Zink Magnesium | 2249 | 110H - Cirk Kanaler & Detaljer ZinkMagnesium
173750 | RLU | 400 | 315 | ZM |  |  | Reduktion Zink Magnesium | 2252 | 110H - Cirk Kanaler & Detaljer ZinkMagnesium
173751 | RLU | 400 | 250 | ZM |  |  | Reduktion Zink Magnesium | 2252 | 110H - Cirk Kanaler & Detaljer ZinkMagnesium
173752 | RLU | 500 | 250 | ZM |  |  | Reduktion Zink Magnesium | 2903 | 110H - Cirk Kanaler & Detaljer ZinkMagnesium
173753 | RLU | 500 | 315 | ZM |  |  | Reduktion Zink Magnesium | 3293 | 110H - Cirk Kanaler & Detaljer ZinkMagnesium
173754 | RLU | 500 | 400 | ZM |  |  | Reduktion Zink Magnesium | 3483 | 110H - Cirk Kanaler & Detaljer ZinkMagnesium
173755 | RLU | 630 | 315 | ZM |  |  | Reduktion Zink Magnesium | 4348 | 110H - Cirk Kanaler & Detaljer ZinkMagnesium
173756 | RLU | 630 | 400 | ZM |  |  | Reduktion Zink Magnesium | 4348 | 110H - Cirk Kanaler & Detaljer ZinkMagnesium
173757 | RLU | 630 | 500 | ZM |  |  | Reduktion Zink Magnesium | 4348 | 110H - Cirk Kanaler & Detaljer ZinkMagnesium
173758 | RLU | 800 | 400 | ZM |  |  | Reduktion Zink Magnesium | 7567 | 110H - Cirk Kanaler & Detaljer ZinkMagnesium
173759 | RLU | 800 | 500 | ZM |  |  | Reduktion Zink Magnesium | 7681 | 110H - Cirk Kanaler & Detaljer ZinkMagnesium
173760 | RLU | 800 | 630 | ZM |  |  | Reduktion Zink Magnesium | 7872 | 110H - Cirk Kanaler & Detaljer ZinkMagnesium
173761 | RLU | 1000 | 500 | ZM |  |  | Reduktion Zink Magnesium | 12430 | 110H - Cirk Kanaler & Detaljer ZinkMagnesium
173762 | RLU | 1000 | 630 | ZM |  |  | Reduktion Zink Magnesium | 12444 | 110H - Cirk Kanaler & Detaljer ZinkMagnesium
173763 | RLU | 1000 | 800 | ZM |  |  | Reduktion Zink Magnesium | 12917 | 110H - Cirk Kanaler & Detaljer ZinkMagnesium
173764 | RLU | 1250 | 630 | ZM |  |  | Reduktion Zink Magnesium | 22236 | 110H - Cirk Kanaler & Detaljer ZinkMagnesium
173765 | RLU | 1250 | 800 | ZM |  |  | Reduktion Zink Magnesium | 22236 | 110H - Cirk Kanaler & Detaljer ZinkMagnesium
173766 | HN | 80 | 0 | ZM |  |  | Ventilationshuv Zink Magnesium | 3805 | 110H - Cirk Kanaler & Detaljer ZinkMagnesium
173767 | HN | 100 | 0 | ZM |  |  | Ventilationshuv Zink Magnesium | 3805 | 110H - Cirk Kanaler & Detaljer ZinkMagnesium
173768 | HN | 125 | 0 | ZM |  |  | Ventilationshuv Zink Magnesium | 4059 | 110H - Cirk Kanaler & Detaljer ZinkMagnesium
173769 | HN | 160 | 0 | ZM |  |  | Ventilationshuv Zink Magnesium | 4612 | 110H - Cirk Kanaler & Detaljer ZinkMagnesium
173770 | HN | 200 | 0 | ZM |  |  | Ventilationshuv Zink Magnesium | 4930 | 110H - Cirk Kanaler & Detaljer ZinkMagnesium
173771 | HN | 250 | 0 | ZM |  |  | Ventilationshuv Zink Magnesium | 7133 | 110H - Cirk Kanaler & Detaljer ZinkMagnesium
173772 | HN | 315 | 0 | ZM |  |  | Ventilationshuv Zink Magnesium | 8481 | 110H - Cirk Kanaler & Detaljer ZinkMagnesium
173774 | HF | 400 | 0 | ZM |  |  | Ventilationshuv Zink Magnesium | 24461 | 110H - Cirk Kanaler & Detaljer ZinkMagnesium
173775 | HF | 500 | 0 | ZM |  |  | Ventilationshuv Zink Magnesium | 29058 | 110H - Cirk Kanaler & Detaljer ZinkMagnesium
173776 | HF | 630 | 0 | ZM |  |  | Ventilationshuv Zink Magnesium | 32356 | 110H - Cirk Kanaler & Detaljer ZinkMagnesium
173777 | HF | 800 | 0 | ZM |  |  | Ventilationshuv Zink Magnesium | 50782 | 110H - Cirk Kanaler & Detaljer ZinkMagnesium
173778 | HF | 1000 | 0 | ZM |  |  | Ventilationshuv Zink Magnesium | 68184 | 110H - Cirk Kanaler & Detaljer ZinkMagnesium
173779 | HF | 1250 | 0 | ZM |  |  | Ventilationshuv Zink Magnesium | 97969 | 110H - Cirk Kanaler & Detaljer ZinkMagnesium
173784 | MAN22 | 0 | 0 | GALV |  |  | MANifold, variant 22 | 2089 | 169C - In Capsa Inklädnadssystem
173787 | TL | 600 | 600 | GALV | SS |  | Tilluftslåda Ventex | 5772 | 141 - Rektangulära Kanalsystem
173788 | TLTAK | 600 | 600 | GALV | SS |  | Tilluftslåda tak Ventex | 6024 | 141 - Rektangulära Kanalsystem
173790 | OSB | 8 | 2000 | 4404 |  |  | Gängstång | 278 | 169B - Montagetillbehör Ventilation
173791 | OSB | 10 | 2000 | 4404 |  |  | Gängstång | 440 | 169B - Montagetillbehör Ventilation
173793 | SSF | 35 | 0 | FZV |  |  | Stödfot | 69 | 169B - Montagetillbehör Ventilation
173794 | SSH | 35 | 0 | FZV |  |  | Hörnstycke | 182 | 169B - Montagetillbehör Ventilation
173795 | SSB | 35 | 90 | FZV |  |  | Vinkel 90 | 142 | 169B - Montagetillbehör Ventilation
173796 | SSKV | 45 | 0 | FZB |  |  | Hörnkryss | 424 | 169B - Montagetillbehör Ventilation
173797 | SSKV | 35 | 0 | FZV |  |  | Hörnkryss | 375 | 169B - Montagetillbehör Ventilation
173798 | SSTP | 35 | 90 | FZV |  |  | T-stycke | 106 | 169B - Montagetillbehör Ventilation
173799 | MAN23 | 0 | 0 | GALV |  |  | MANifold, variant 23 | 2724 | 169C - In Capsa Inklädnadssystem
173800 | CSRG | 0 | 1500 | GALV |  |  | Steel rail for gypsum | 92 | 169C - In Capsa Inklädnadssystem
173802 | BRB | 84 | 16 | 4404 |  |  | Rundbricka/ 100st | 381 | 169B - Montagetillbehör Ventilation
173803 | BRB | 105 | 22 | 4404 |  |  | Rundbricka/ 100st | 1033 | 169B - Montagetillbehör Ventilation
173804 | EB | 8 | 46 | 4404 |  |  | Bladhylsa | 78 | 169B - Montagetillbehör Ventilation
173805 | EB | 10 | 52 | 4404 |  |  | Bladhylsa | 120 | 169B - Montagetillbehör Ventilation
173806 | M6M | 8 | 0 | 4404 |  |  | Sexkantsmutter /100st | 871 | 169B - Montagetillbehör Ventilation
173807 | M6M | 10 | 0 | 4404 |  |  | Sexkantsmutter /100st | 1651 | 169B - Montagetillbehör Ventilation
173808 | M6MF | 8 | 0 | 4404 |  |  | Sexkantsmutter /100st | 2888 | 169B - Montagetillbehör Ventilation
173809 | M6MF | 10 | 0 | 4404 |  |  | Sexkantsmutter /100st | 3863 | 169B - Montagetillbehör Ventilation
173810 | M6S | 8 | 35 | 4404 |  |  | Sexkantsskruv /100st | 1798 | 169B - Montagetillbehör Ventilation
173811 | M6S | 8 | 30 | 4404 |  |  | Sexkantsskruv /100st | 2123 | 169B - Montagetillbehör Ventilation
173812 | M6S | 10 | 25 | 4404 |  |  | Sexkantsskruv /100st | 3880 | 169B - Montagetillbehör Ventilation
173813 | M6S | 10 | 30 | 4404 |  |  | Sexkantsskruv /100st | 4070 | 169B - Montagetillbehör Ventilation
173814 | OSM | 8 | 40 | 4404 |  |  | Skarvmutter | 125 | 169B - Montagetillbehör Ventilation
173815 | OSM | 10 | 50 | 4404 |  |  | Skarvmutter | 278 | 169B - Montagetillbehör Ventilation
173816 | WCL | 25 | 35 | 4404 |  |  | L-järn | 42.5 | 169B - Montagetillbehör Ventilation
173817 | WCZ | 25 | 0 | 4404 |  |  | Z-järn | 42.5 | 169B - Montagetillbehör Ventilation
173846 | MLU | 200 | 76 | GALV | 12-0 |  | Fördelnings- /samlingslåda, vänster | 3577 | 169C - In Capsa Inklädnadssystem
173847 | MRU | 200 | 76 | GALV | 12-0 |  | Fördelnings- /samlingslåda, höger | 3480 | 169C - In Capsa Inklädnadssystem
173865 | KFH | 63 | 6000 | PVC |  |  | Köksfläktsslang | 658 | 154A - Cirk Flexibla slangar och rör
173866 | KFH | 80 | 6000 | PVC |  |  | Köksfläktsslang | 658 | 154A - Cirk Flexibla slangar och rör
173867 | KFH | 100 | 6000 | PVC |  |  | Köksfläktsslang | 759 | 154A - Cirk Flexibla slangar och rör
173868 | KFH | 125 | 6000 | PVC |  |  | Köksfläktsslang | 1001 | 154A - Cirk Flexibla slangar och rör
173869 | KFH | 160 | 6000 | PVC |  |  | Köksfläktsslang | 1150 | 154A - Cirk Flexibla slangar och rör
173870 | KFH | 200 | 6000 | PVC |  |  | Köksfläktsslang | 1554 | 154A - Cirk Flexibla slangar och rör
173871 | KFH | 250 | 6000 | PVC |  |  | Köksfläktsslang | 2047 | 154A - Cirk Flexibla slangar och rör
173872 | KFH | 315 | 6000 | PVC |  |  | Köksfläktsslang | 2509 | 154A - Cirk Flexibla slangar och rör
173873 | KFH | 400 | 6000 | PVC |  |  | Köksfläktsslang | 3760 | 154A - Cirk Flexibla slangar och rör
173874 | ILHU | 500 | 0 | GALV |  |  | Inloppsrör m hål | 429 | 110A - Cirk Detaljer Galv
174103 | MHU | 160 | 63 | GALV | 12 |  | Fördelnings- /samlingslåda, horisontell | 2719 | 169C - In Capsa Inklädnadssystem
174115 | ILU | 80 | 49 | GALV |  |  | INLOPPSRÖR | 53.5 | 110A - Cirk Detaljer Galv
174116 | ILU | 100 | 49 | GALV |  |  | INLOPPSRÖR | 50 | 110A - Cirk Detaljer Galv
174117 | ILU | 125 | 49 | GALV |  |  | INLOPPSRÖR | 53.5 | 110A - Cirk Detaljer Galv
174118 | ILU | 160 | 49 | GALV |  |  | INLOPPSRÖR | 62.5 | 110A - Cirk Detaljer Galv
174119 | ILU | 200 | 49 | GALV |  |  | INLOPPSRÖR | 76 | 110A - Cirk Detaljer Galv
174120 | ILU | 250 | 49 | GALV |  |  | INLOPPSRÖR | 105 | 110A - Cirk Detaljer Galv
174121 | ILU | 315 | 49 | GALV |  |  | INLOPPSRÖR | 125 | 110A - Cirk Detaljer Galv
174123 | ILU | 355 | 58 | GALV |  |  | INLOPPSRÖR | 188 | 110A - Cirk Detaljer Galv
174124 | ILU | 400 | 49 | GALV |  |  | INLOPPSRÖR | 164 | 110A - Cirk Detaljer Galv
174125 | ILU | 500 | 64 | GALV |  |  | INLOPPSRÖR | 207 | 110A - Cirk Detaljer Galv
174126 | ILU | 630 | 64 | GALV |  |  | INLOPPSRÖR | 342 | 110A - Cirk Detaljer Galv
174127 | SSB | 4035 | 45 | FZB |  |  | Vinkel 45 invändig & utvändig | 214 | 169B - Montagetillbehör Ventilation
174128 | SSMS | 40 | 35 | FZB |  |  | Mellanstycke 45 ändvinkel | 144 | 169B - Montagetillbehör Ventilation
174142 | SSF | 35 | 45 | FZB |  |  | Stödfot 45 graders vinkel | 247 | 169B - Montagetillbehör Ventilation
174188 | DSU | 160 | 0 | ZM |  |  | Avstängningsspjäll Zink Magnesium | 1980 | 110H - Cirk Kanaler & Detaljer ZinkMagnesium
174210 | LRCFU | 100 | 500 | GALV |  |  | Lågbyggd ljuddämpare brandklassad | 2710 | 117 - Cirk Ljuddämpare Galv
174211 | LRCFU | 100 | 1000 | GALV |  |  | Lågbyggd ljuddämpare brandklassad | 3609 | 117 - Cirk Ljuddämpare Galv
174212 | LRCFU | 125 | 500 | GALV |  |  | Lågbyggd ljuddämpare brandklassad | 3068 | 117 - Cirk Ljuddämpare Galv
174213 | LRCFU | 125 | 1000 | GALV |  |  | Lågbyggd ljuddämpare brandklassad | 4301 | 117 - Cirk Ljuddämpare Galv
174214 | LRCFU | 160 | 500 | GALV |  |  | Lågbyggd ljuddämpare brandklassad | 3116 | 117 - Cirk Ljuddämpare Galv
174215 | LRCFU | 160 | 1000 | GALV |  |  | Lågbyggd ljuddämpare brandklassad | 4616 | 117 - Cirk Ljuddämpare Galv
174216 | LRCFU | 200 | 500 | GALV |  |  | Lågbyggd ljuddämpare brandklassad | 3891 | 117 - Cirk Ljuddämpare Galv
174217 | LRCFU | 200 | 1000 | GALV |  |  | Lågbyggd ljuddämpare brandklassad | 5800 | 117 - Cirk Ljuddämpare Galv
174218 | LRCFU | 250 | 500 | GALV |  |  | Lågbyggd ljuddämpare brandklassad | 4622 | 117 - Cirk Ljuddämpare Galv
174219 | LRCFU | 250 | 1000 | GALV |  |  | Lågbyggd ljuddämpare brandklassad | 6813 | 117 - Cirk Ljuddämpare Galv
174220 | LRCFU | 315 | 500 | GALV |  |  | Lågbyggd ljuddämpare brandklassad | 6365 | 117 - Cirk Ljuddämpare Galv
174221 | LRCFU | 315 | 1000 | GALV |  |  | Lågbyggd ljuddämpare brandklassad | 9329 | 117 - Cirk Ljuddämpare Galv
174222 | LRCFU | 400 | 500 | GALV |  |  | Lågbyggd ljuddämpare brandklassad | 9371 | 117 - Cirk Ljuddämpare Galv
174223 | LRCFU | 400 | 1000 | GALV |  |  | Lågbyggd ljuddämpare brandklassad | 13394 | 117 - Cirk Ljuddämpare Galv
174232 | IRE | 160 | 0 | B1 | AUT |  | Isolerad kanalfläkt | 4093 | 151A - Fläktar
174269 | SLCU | 125 | 600 | NB | 50 |  | LJUDDÄMPARE - Not branded packaging | 930 | 117 - Cirk Ljuddämpare Galv
174270 | SLCU | 125 | 900 | NB | 50 |  | LJUDDÄMPARE - Not branded packaging | 1202 | 117 - Cirk Ljuddämpare Galv
174271 | SLCU | 160 | 600 | NB | 50 |  | LJUDDÄMPARE - Not branded packaging | 1074 | 117 - Cirk Ljuddämpare Galv
174272 | SLCU | 200 | 600 | NB | 50 |  | LJUDDÄMPARE - Not branded packaging | 1269 | 117 - Cirk Ljuddämpare Galv
174273 | SLCU | 125 | 300 | NB | 50 |  | LJUDDÄMPARE - Not branded packaging | 808 | 117 - Cirk Ljuddämpare Galv
174275 | SLCU | 250 | 600 | NB | 50 |  | LJUDDÄMPARE - Not branded packaging | 1440 | 117 - Cirk Ljuddämpare Galv
174276 | SLCU | 200 | 900 | NB | 50 |  | LJUDDÄMPARE - Not branded packaging | 1609 | 117 - Cirk Ljuddämpare Galv
174277 | SLCU | 160 | 900 | NB | 50 |  | LJUDDÄMPARE - Not branded packaging | 1308 | 117 - Cirk Ljuddämpare Galv
174278 | SLCU | 100 | 600 | NB | 50 |  | LJUDDÄMPARE - Not branded packaging | 906 | 117 - Cirk Ljuddämpare Galv
174279 | EK216 | 0 | 0 |  |  |  | Casing IP65 Regula Master | 1178 | BA - Luftdon och galler
174288 | KDRASUT | 125 | 600 |  | P50M |  | Kondensdrasut | 684 | 154A - Cirk Flexibla slangar och rör
174289 | KDRASUT | 160 | 600 |  | P50M |  | Kondensdrasut | 0 | 154A - Cirk Flexibla slangar och rör
174297 | TGR-LHR | 10 | 900 | 900 | 1 |  | Övre anslutning för LHR med RJFP 20 | 8238 | 191 - Takhuvar och genomföringar
174298 | TGR-LHR | 11 | 1000 | 1000 | 1 |  | Övre anslutning för LHR med RJFP 20 | 8910 | 191 - Takhuvar och genomföringar
174299 | TGR-LHR | 12 | 1100 | 1100 | 1 |  | Övre anslutning för LHR med RJFP 20 | 10045 | 191 - Takhuvar och genomföringar
174300 | TGR-LHR | 13 | 1200 | 1200 | 1 |  | Övre anslutning för LHR med RJFP 20 | 10906 | 191 - Takhuvar och genomföringar
174301 | TGR-LHR | 14 | 1300 | 1300 | 1 |  | Övre anslutning för LHR med RJFP 20 | 11992 | 191 - Takhuvar och genomföringar
174302 | TGR-LHR | 15 | 1400 | 1400 | 1 |  | Övre anslutning för LHR med RJFP 20 | 12356 | 191 - Takhuvar och genomföringar
174303 | TGR-LHR | 16 | 1500 | 1500 | 1 |  | Övre anslutning för LHR med RJFP 20 | 12413 | 191 - Takhuvar och genomföringar
174304 | TGR-LHR | 4 | 300 | 300 | 1 |  | Övre anslutning för LHR med RJFP 20 | 1728 | 191 - Takhuvar och genomföringar
174305 | TGR-LHR | 5 | 400 | 400 | 1 |  | Övre anslutning för LHR med RJFP 20 | 1776 | 191 - Takhuvar och genomföringar
174306 | TGR-LHR | 6 | 500 | 500 | 1 |  | Övre anslutning för LHR med RJFP 20 | 3041 | 191 - Takhuvar och genomföringar
174307 | TGR-LHR | 7 | 600 | 600 | 1 |  | Övre anslutning för LHR med RJFP 20 | 3335 | 191 - Takhuvar och genomföringar
174308 | TGR-LHR | 8 | 700 | 700 | 1 |  | Övre anslutning för LHR med RJFP 20 | 3973 | 191 - Takhuvar och genomföringar
174309 | TGR-LHR | 9 | 800 | 800 | 1 |  | Övre anslutning för LHR med RJFP 20 | 7187 | 191 - Takhuvar och genomföringar
174310 | TGR-VHL | 3 | 100 |  | 1 |  | Övre anslutning för VHL | 2391 | 191 - Takhuvar och genomföringar
174311 | TGR-VHL | 3 | 125 |  | 1 |  | Övre anslutning för VHL | 2391 | 191 - Takhuvar och genomföringar
174312 | TGR-VHL | 3 | 160 |  | 1 |  | Övre anslutning för VHL | 2391 | 191 - Takhuvar och genomföringar
174313 | TGR-VHL | 3 | 200 |  | 1 |  | Övre anslutning för VHL | 2391 | 191 - Takhuvar och genomföringar
174314 | TGR-VHL | 4 | 250 |  | 1 |  | Övre anslutning för VHL | 2541 | 191 - Takhuvar och genomföringar
174315 | TGR-VHL | 5 | 315 |  | 1 |  | Övre anslutning för VHL | 2612 | 191 - Takhuvar och genomföringar
174316 | TGR-VHL | 5 | 400 |  | 1 |  | Övre anslutning för VHL | 2612 | 191 - Takhuvar och genomföringar
174317 | TGR-VHL | 6 | 500 |  | 1 |  | Övre anslutning för VHL | 4472 | 191 - Takhuvar och genomföringar
174318 | TGKOMRNA | 2 | 200 |  | 1 |  | Nedre anslutning | 1282 | 191 - Takhuvar och genomföringar
174319 | TGKOMRNA | 3 | 250 |  | 1 |  | Nedre anslutning | 1474 | 191 - Takhuvar och genomföringar
174320 | TGKOMRNA | 4 | 400 |  | 1 |  | Nedre anslutning | 1540 | 191 - Takhuvar och genomföringar
174321 | TGKOMRNA | 5 | 500 |  | 1 |  | Nedre anslutning | 1868 | 191 - Takhuvar och genomföringar
174322 | TGKOMRNA | 6 | 500 |  | 1 |  | Nedre anslutning | 2303 | 191 - Takhuvar och genomföringar
174323 | TGKOMRNA | 8 | 800 |  | 1 |  | Nedre anslutning | 3133 | 191 - Takhuvar och genomföringar
174324 | TGKOMRNA | 10 | 1000 |  | 1 |  | Nedre anslutning | 4416 | 191 - Takhuvar och genomföringar
174325 | TGKOMRNA | 12 | 1000 |  | 1 |  | Nedre anslutning | 6507 | 191 - Takhuvar och genomföringar
174326 | TGKOMRNA | 14 | 1250 |  | 1 |  | Nedre anslutning | 6982 | 191 - Takhuvar och genomföringar
174327 | FRAME | 2010 | 0 |  | PGFU |  | Plenumbox Grille Floor Safe | 304 | 169C - In Capsa Inklädnadssystem
174328 | FRAME | 3010 | 0 |  | PGFU |  | Plenumbox Grille Floor Safe | 244 | 169C - In Capsa Inklädnadssystem
174344 | ESNU | 125 | 0 | ALUZ |  |  | INLOPPSR.M.NÄT | 789 | 110B - Cirk Kanaler & detaljer Aluzink
174345 | ESNU | 160 | 0 | ALUZ |  |  | INLOPPSR.M.NÄT | 1126 | 110B - Cirk Kanaler & detaljer Aluzink
174346 | ESNU | 200 | 0 | ALUZ |  |  | INLOPPSR.M.NÄT | 1282 | 110B - Cirk Kanaler & detaljer Aluzink
174347 | ESNU | 250 | 0 | ALUZ |  |  | Inloppsrör m nät | 1342 | 110B - Cirk Kanaler & detaljer Aluzink
174348 | ESNU | 315 | 0 | ALUZ |  |  | INLOPPSR.M.NÄT | 1653 | 110B - Cirk Kanaler & detaljer Aluzink
174349 | ESNU | 400 | 0 | ALUZ |  |  | INLOPPSR.M.NÄT | 1763 | 110B - Cirk Kanaler & detaljer Aluzink
174350 | ESNU | 500 | 0 | ALUZ |  |  | INLOPPSR.M.NÄT | 2598 | 110B - Cirk Kanaler & detaljer Aluzink
174351 | ESNU | 630 | 0 | ALUZ |  |  | INLOPPSR.M.NÄT | 3530 | 110B - Cirk Kanaler & detaljer Aluzink
174352 | ESNU | 800 | 0 | ALUZ |  |  | INLOPPSR.M.NÄT | 4965 | 110B - Cirk Kanaler & detaljer Aluzink
174353 | ESNU | 1000 | 0 | ALUZ |  |  | INLOPPSR.M.NÄT | 6581 | 110B - Cirk Kanaler & detaljer Aluzink
174354 | ESNU | 1250 | 0 | ALUZ |  |  | INLOPPSR.M.NÄT | 11995 | 110B - Cirk Kanaler & detaljer Aluzink
174355 | SLCU | 500 | 1500 | GALV | 100 |  | Ljuddämpare | 9578 | 117 - Cirk Ljuddämpare Galv
174356 | SLCU | 630 | 600 | GALV | 100 |  | Ljuddämpare | 7827 | 117 - Cirk Ljuddämpare Galv
174357 | SLCU | 630 | 1500 | GALV | 100 |  | Ljuddämpare | 12336 | 117 - Cirk Ljuddämpare Galv
174358 | SLCBU | 500 | 1500 | GALV | 100 |  | Ljuddämpare | 10352 | 117 - Cirk Ljuddämpare Galv
174375 | SSCR | 40 | 40 | FZB |  |  | Stativkors | 144 | 169B - Montagetillbehör Ventilation
174376 | DTBVU | 630 | 24 | SM | SR |  | AVST SPJ M MOTOR | 10466 | 128B - Motoriserade spjäll
174377 | DTBVU | 800 | 24 | GM | SR |  | AVST SPJ M MOTOR | 17641 | 128B - Motoriserade spjäll
174486 | DLX5032 | 0 | 0 | T | 5.0 |  | Combokit 18V | 11590 | NG - Netto Grupp
174487 | SPREML | 0 | 2000 | LIND |  |  | Spännrem 2st | 69 | NG - Netto Grupp
174488 | SPREML | 0 | 3000 | LIND |  |  | Spännrem 2st | 79 | NG - Netto Grupp
174489 | SPREMLS | 0 | 5000 | LIND |  |  | Spännband | 149 | NG - Netto Grupp
174493 | ILHU | 2918 | 0 |  |  |  | INLOPPSRÖR M HÅL, special | 311 | 110C - Cirk Kanaler & detaljer Rostfritt
174494 | DSPU | 2921 | 0 |  |  |  | Damper shut-off stainless safe, special | 8429 | 110C - Cirk Kanaler & detaljer Rostfritt
174495 | RJFPC3 | 20 | 5000 | GALV |  | 0.7 | Rektangulär skarvprofil | 219 | 144 - Rektangulära skarvdetaljer
174496 | RJFPC3 | 20 | 5000 | GALV | SEAL | 0.7 | Rektangulär skarvprofil | 288 | 144 - Rektangulära skarvdetaljer
174497 | RJFPC3 | 30 | 5000 | GALV | SEAL | 0.8 | Rektangulär skarvprofil | 316 | 144 - Rektangulära skarvdetaljer
174498 | RJFPC3 | 30 | 5000 | GALV |  | 0.8 | Rektangulär skarvprofil | 295 | 144 - Rektangulära skarvdetaljer
174499 | MCU | 250 | 100 | GALV | 9 |  | Frånluftslåda mini Ventex | 2664 | 141 - Rektangulära Kanalsystem
174500 | TL | 600 | 700 | GALV | 6 |  | Tilluftslåda mini Ventex | 6597 | 141 - Rektangulära Kanalsystem
174501 | TLTAK | 600 | 700 | GALV | 6 |  | Tilluftslåda tak mini Ventex | 6561 | 141 - Rektangulära Kanalsystem
174544 | PGFU | 2010 | 76 | GALV | 2 |  | Fördelnings- /samlingslåda för golv galler | 850 | 169C - In Capsa Inklädnadssystem
174545 | PGWU | 2010 | 76 | GALV | 2 |  | Fördelnings- /samlingslåda för vägg galler | 562 | 169C - In Capsa Inklädnadssystem
174546 | PVWU | 80 | 63 | GALV | 1 |  | Fördelnings- /samlingslåda, vägg, ventil | 1216 | 169C - In Capsa Inklädnadssystem
174547 | PVWU | 80 | 76 | GALV | 1 |  | Fördelnings- /samlingslåda, vägg, ventil | 1288 | 169C - In Capsa Inklädnadssystem
174548 | PVWUU | 125 | 75 | GALV | 3 |  | Fördelnings- /samlingslåda, vägg, ventil | 1498 | 169C - In Capsa Inklädnadssystem
174549 | MCU | 125 | 76 | GALV | 4 |  | Fördelnings- /samlingslåda, centrisk | 1517 | 169C - In Capsa Inklädnadssystem
174550 | MCU | 125 | 76 | GALV | 6 |  | Fördelnings- /samlingslåda, centrisk | 1553 | 169C - In Capsa Inklädnadssystem
174551 | MCU | 125 | 76 | GALV | 2022-04-02 |  | Fördelnings- /samlingslåda, centrisk | 1547 | 169C - In Capsa Inklädnadssystem
174552 | MCU | 160 | 76 | GALV | 2022-06-04 |  | Fördelnings- /samlingslåda, centrisk | 2113 | 169C - In Capsa Inklädnadssystem
174553 | MHU | 160 | 76 | GALV | 10 |  | Fördelnings- /samlingslåda, horisontell | 2208 | 169C - In Capsa Inklädnadssystem
174554 | MHU | 160 | 63 | GALV | 2022-06-04 |  | Fördelnings- /samlingslåda, horisontell | 1727 | 169C - In Capsa Inklädnadssystem
174555 | MHU | 160 | 76 | GALV | 2022-06-04 |  | Fördelnings- /samlingslåda, horisontell | 1687 | 169C - In Capsa Inklädnadssystem
174558 | ILU | 250 | 136 | GALV |  |  | Inloppsrör | 356 | 110A - Cirk Detaljer Galv
174559 | ILU | 250 | 241 | GALV |  |  | Inloppsrör | 427 | 110A - Cirk Detaljer Galv
174560 | ILU | 315 | 306 | GALV |  |  | Inloppsrör | 543 | 110A - Cirk Detaljer Galv
174562 | TL | 600 | 700 | GALV | HÖGE |  | Tilluftslåda | 6560 | 141 - Rektangulära Kanalsystem
174563 | TLTAK | 600 | 700 | GALV |  |  | Tilluftslåda tak | 6561 | 141 - Rektangulära Kanalsystem
174564 | RCFULFPE | 80 | 63 | GALV |  |  | Reduktionsdel till LFPE | 167 | 169C - In Capsa Inklädnadssystem
174565 | DTH2U | 2926 | 0 |  |  |  | Avst.spjäll m motorhylla special | 2590 | 128 - Cirk Spjäll Galv
174566 | TL | 600 | 600 | GALV | VÄNS |  | Tilluftslåda | 5791 | 141 - Rektangulära Kanalsystem
174567 | TLTAK | 600 | 600 | GALV | VÄNS |  | Tilluftslåda tak | 5933 | 141 - Rektangulära Kanalsystem
174607 | NPMF | 2927 | 0 |  |  |  | Nippel | 329 | 110A - Cirk Detaljer Galv
174637 | SPRING | 0 | 0 | PLEX | CLIP |  | Fjäder Underplåt Plexus | 11.4 | BB - Kylbafflar, värmepaneler och golvkonvektorer
174690 | TCPU | 2932 | 0 |  |  |  | T-RÖR, special | 726 | 110A - Cirk Detaljer Galv
174691 | FTES | 0 | 0 | GALV |  |  | Electrical shelf for FTCU/FTMU | 113 | BC - Ultralink
174692 | TCPU | 2934 | 0 |  |  |  | T-RÖR, special | 1465 | 110A - Cirk Detaljer Galv
174705 | DH | 800 | 100 | GALV |  |  | Kanalstöd | 1301 | 169B - Montagetillbehör Ventilation
174706 | DH | 1000 | 100 | GALV |  |  | Kanalstöd | 1639 | 169B - Montagetillbehör Ventilation
174708 | SR | 500 | 1600 | GALV |  |  | Cirk kanal | 2184 | 110 - Cirk Kanaler Galv
174709 | SR | 630 | 1600 | GALV |  |  | Cirk kanal | 2460 | 110 - Cirk Kanaler Galv
174710 | HKOMR | 1410 | 1000 | ALUZ | 2022-02-04 |  | Kombihuv | 32482 | 110B - Cirk Kanaler & detaljer Aluzink
174712 | BAINSP | 100 | 0 | GALV |  |  | Inspection pipe for BA40 | 301 | 110A - Cirk Detaljer Galv
174713 | BAINSP | 125 | 0 | GALV |  |  | Inspection pipe for BA40 | 336 | 110A - Cirk Detaljer Galv
174714 | BAINSP | 200 | 0 | GALV |  |  | Inspection pipe for BA40 | 462 | 110A - Cirk Detaljer Galv
174715 | BAINSP | 250 | 0 | GALV |  |  | Inspection pipe for BA40 | 675 | 110A - Cirk Detaljer Galv
174716 | BAINSP | 315 | 0 | GALV |  |  | Inspection pipe for BA40 | 802 | 110A - Cirk Detaljer Galv
174724 | SLGU | 160 | 1000 | GALV | 150 |  | LJUDDÄMPARE | 4587 | 117 - Cirk Ljuddämpare Galv
174751 | LRCBC | 100 | 500 | GALV |  |  | Ljuddämpare | 3173 | 117 - Cirk Ljuddämpare Galv
174752 | LRCBC | 100 | 1000 | GALV |  |  | Ljuddämpare | 3688 | 117 - Cirk Ljuddämpare Galv
174753 | LRCBC | 125 | 500 | GALV |  |  | Ljuddämpare | 3297 | 117 - Cirk Ljuddämpare Galv
174754 | LRCBC | 125 | 1000 | GALV |  |  | Ljuddämpare | 4064 | 117 - Cirk Ljuddämpare Galv
174755 | LRCBC | 100 | 500 | GALV | WIDE |  | Ljuddämpare | 3585 | 117 - Cirk Ljuddämpare Galv
174756 | LRCBC | 100 | 1000 | GALV | WIDE |  | Ljuddämpare | 4392 | 117 - Cirk Ljuddämpare Galv
174757 | LRCBC | 125 | 500 | GALV | WIDE |  | Ljuddämpare | 3748 | 117 - Cirk Ljuddämpare Galv
174758 | LRCBC | 125 | 1000 | GALV | WIDE |  | Ljuddämpare | 4694 | 117 - Cirk Ljuddämpare Galv
174760 | BRAFLEX | 60 | 0 | A5-L | 0 |  | Active chilled beams Braflex | 6767 | BB - Kylbafflar, värmepaneler och golvkonvektorer
174761 | BRAFLEX | 60 | 0 | A5-L | 1 |  | Active chilled beams Braflex | 7594 | BB - Kylbafflar, värmepaneler och golvkonvektorer
174762 | BRAFLEX | 60 | 0 | A5-L | 10 |  | Active chilled beams Braflex | 9002 | BB - Kylbafflar, värmepaneler och golvkonvektorer
174763 | BRAFLEX | 60 | 0 | A5-L | 11 |  | Active chilled beams Braflex | 9829 | BB - Kylbafflar, värmepaneler och golvkonvektorer
174764 | BRAFLEX | 60 | 0 | A5-L | 100 |  | Active chilled beams Braflex | 11749 | BB - Kylbafflar, värmepaneler och golvkonvektorer
174765 | BRAFLEX | 60 | 0 | A5-L | 101 |  | Active chilled beams Braflex | 12577 | BB - Kylbafflar, värmepaneler och golvkonvektorer
174766 | BRAFLEX | 60 | 0 | A5-L | 110 |  | Active chilled beams Braflex | 13985 | BB - Kylbafflar, värmepaneler och golvkonvektorer
174767 | BRAFLEX | 60 | 0 | A5-L | 111 |  | Active chilled beams Braflex | 14812 | BB - Kylbafflar, värmepaneler och golvkonvektorer
174768 | BRAFLEX | 60 | 0 | A5-M | 0 |  | Active chilled beams Braflex | 6767 | BB - Kylbafflar, värmepaneler och golvkonvektorer
174769 | BRAFLEX | 60 | 0 | A5-M | 1 |  | Active chilled beams Braflex | 7594 | BB - Kylbafflar, värmepaneler och golvkonvektorer
174770 | BRAFLEX | 60 | 0 | A5-M | 10 |  | Active chilled beams Braflex | 9002 | BB - Kylbafflar, värmepaneler och golvkonvektorer
174771 | BRAFLEX | 60 | 0 | A5-M | 11 |  | Active chilled beams Braflex | 9829 | BB - Kylbafflar, värmepaneler och golvkonvektorer
174772 | BRAFLEX | 60 | 0 | A5-M | 100 |  | Active chilled beams Braflex | 11749 | BB - Kylbafflar, värmepaneler och golvkonvektorer
174773 | BRAFLEX | 60 | 0 | A5-M | 101 |  | Active chilled beams Braflex | 12577 | BB - Kylbafflar, värmepaneler och golvkonvektorer
174774 | BRAFLEX | 60 | 0 | A5-M | 110 |  | Active chilled beams Braflex | 13985 | BB - Kylbafflar, värmepaneler och golvkonvektorer
174775 | BRAFLEX | 60 | 0 | A5-M | 111 |  | Active chilled beams Braflex | 14812 | BB - Kylbafflar, värmepaneler och golvkonvektorer
174776 | BRAFLEX | 60 | 0 | A5-S | 0 |  | Active chilled beams Braflex | 6767 | BB - Kylbafflar, värmepaneler och golvkonvektorer
174777 | BRAFLEX | 60 | 0 | A5-S | 1 |  | Active chilled beams Braflex | 7594 | BB - Kylbafflar, värmepaneler och golvkonvektorer
174778 | BRAFLEX | 60 | 0 | A5-S | 10 |  | Active chilled beams Braflex | 9002 | BB - Kylbafflar, värmepaneler och golvkonvektorer
174779 | BRAFLEX | 60 | 0 | A5-S | 11 |  | Active chilled beams Braflex | 9829 | BB - Kylbafflar, värmepaneler och golvkonvektorer
174780 | BRAFLEX | 60 | 0 | A5-S | 100 |  | Active chilled beams Braflex | 11749 | BB - Kylbafflar, värmepaneler och golvkonvektorer
174781 | BRAFLEX | 60 | 0 | A5-S | 101 |  | Active chilled beams Braflex | 12577 | BB - Kylbafflar, värmepaneler och golvkonvektorer
174782 | BRAFLEX | 60 | 0 | A5-S | 110 |  | Active chilled beams Braflex | 13985 | BB - Kylbafflar, värmepaneler och golvkonvektorer
174783 | BRAFLEX | 60 | 0 | A5-S | 111 |  | Active chilled beams Braflex | 14812 | BB - Kylbafflar, värmepaneler och golvkonvektorer
174784 | BRAFLEX | 60 | 0 | A6-L | 0 |  | Active chilled beams Braflex | 6767 | BB - Kylbafflar, värmepaneler och golvkonvektorer
174785 | BRAFLEX | 60 | 0 | A6-L | 1 |  | Active chilled beams Braflex | 7594 | BB - Kylbafflar, värmepaneler och golvkonvektorer
174786 | BRAFLEX | 60 | 0 | A6-L | 10 |  | Active chilled beams Braflex | 9002 | BB - Kylbafflar, värmepaneler och golvkonvektorer
174787 | BRAFLEX | 60 | 0 | A6-L | 11 |  | Active chilled beams Braflex | 9829 | BB - Kylbafflar, värmepaneler och golvkonvektorer
174788 | BRAFLEX | 60 | 0 | A6-L | 100 |  | Active chilled beams Braflex | 11749 | BB - Kylbafflar, värmepaneler och golvkonvektorer
174789 | BRAFLEX | 60 | 0 | A6-L | 101 |  | Active chilled beams Braflex | 12577 | BB - Kylbafflar, värmepaneler och golvkonvektorer
174790 | BRAFLEX | 60 | 0 | A6-L | 110 |  | Active chilled beams Braflex | 13985 | BB - Kylbafflar, värmepaneler och golvkonvektorer
174791 | BRAFLEX | 60 | 0 | A6-L | 111 |  | Active chilled beams Braflex | 14812 | BB - Kylbafflar, värmepaneler och golvkonvektorer
174792 | BRAFLEX | 60 | 0 | A6-M | 0 |  | Active chilled beams Braflex | 6767 | BB - Kylbafflar, värmepaneler och golvkonvektorer
174793 | BRAFLEX | 60 | 0 | A6-M | 1 |  | Active chilled beams Braflex | 7594 | BB - Kylbafflar, värmepaneler och golvkonvektorer
174794 | BRAFLEX | 60 | 0 | A6-M | 10 |  | Active chilled beams Braflex | 9002 | BB - Kylbafflar, värmepaneler och golvkonvektorer
174795 | BRAFLEX | 60 | 0 | A6-M | 11 |  | Active chilled beams Braflex | 9829 | BB - Kylbafflar, värmepaneler och golvkonvektorer
174796 | BRAFLEX | 60 | 0 | A6-M | 100 |  | Active chilled beams Braflex | 11749 | BB - Kylbafflar, värmepaneler och golvkonvektorer
174797 | BRAFLEX | 60 | 0 | A6-M | 101 |  | Active chilled beams Braflex | 12577 | BB - Kylbafflar, värmepaneler och golvkonvektorer
174798 | BRAFLEX | 60 | 0 | A6-M | 110 |  | Active chilled beams Braflex | 13985 | BB - Kylbafflar, värmepaneler och golvkonvektorer
174799 | BRAFLEX | 60 | 0 | A6-M | 111 |  | Active chilled beams Braflex | 14812 | BB - Kylbafflar, värmepaneler och golvkonvektorer
174800 | BRAFLEX | 60 | 0 | A6-S | 0 |  | Active chilled beams Braflex | 6767 | BB - Kylbafflar, värmepaneler och golvkonvektorer
174801 | BRAFLEX | 60 | 0 | A6-S | 1 |  | Active chilled beams Braflex | 7594 | BB - Kylbafflar, värmepaneler och golvkonvektorer
174802 | BRAFLEX | 60 | 0 | A6-S | 10 |  | Active chilled beams Braflex | 9002 | BB - Kylbafflar, värmepaneler och golvkonvektorer
174803 | BRAFLEX | 60 | 0 | A6-S | 11 |  | Active chilled beams Braflex | 9829 | BB - Kylbafflar, värmepaneler och golvkonvektorer
174804 | BRAFLEX | 60 | 0 | A6-S | 100 |  | Active chilled beams Braflex | 11749 | BB - Kylbafflar, värmepaneler och golvkonvektorer
174805 | BRAFLEX | 60 | 0 | A6-S | 101 |  | Active chilled beams Braflex | 12577 | BB - Kylbafflar, värmepaneler och golvkonvektorer
174806 | BRAFLEX | 60 | 0 | A6-S | 110 |  | Active chilled beams Braflex | 13985 | BB - Kylbafflar, värmepaneler och golvkonvektorer
174807 | BRAFLEX | 60 | 0 | A6-S | 111 |  | Active chilled beams Braflex | 14812 | BB - Kylbafflar, värmepaneler och golvkonvektorer
174808 | BRAFLEX | 60 | 0 | A5-L | V000 |  | Active chilled beams Braflex | 7226 | BB - Kylbafflar, värmepaneler och golvkonvektorer
174809 | BRAFLEX | 60 | 0 | A5-L | V001 |  | Active chilled beams Braflex | 8053 | BB - Kylbafflar, värmepaneler och golvkonvektorer
174810 | BRAFLEX | 60 | 0 | A5-L | V010 |  | Active chilled beams Braflex | 9460 | BB - Kylbafflar, värmepaneler och golvkonvektorer
174811 | BRAFLEX | 60 | 0 | A5-L | V011 |  | Active chilled beams Braflex | 10288 | BB - Kylbafflar, värmepaneler och golvkonvektorer
174812 | BRAFLEX | 60 | 0 | A5-L | V100 |  | Active chilled beams Braflex | 12208 | BB - Kylbafflar, värmepaneler och golvkonvektorer
174813 | BRAFLEX | 60 | 0 | A5-L | V101 |  | Active chilled beams Braflex | 13036 | BB - Kylbafflar, värmepaneler och golvkonvektorer
174814 | BRAFLEX | 60 | 0 | A5-L | V110 |  | Active chilled beams Braflex | 14443 | BB - Kylbafflar, värmepaneler och golvkonvektorer
174815 | BRAFLEX | 60 | 0 | A5-L | V111 |  | Active chilled beams Braflex | 15271 | BB - Kylbafflar, värmepaneler och golvkonvektorer
174816 | BRAFLEX | 60 | 0 | A5-M | V000 |  | Active chilled beams Braflex | 7226 | BB - Kylbafflar, värmepaneler och golvkonvektorer
174817 | BRAFLEX | 60 | 0 | A5-M | V001 |  | Active chilled beams Braflex | 8053 | BB - Kylbafflar, värmepaneler och golvkonvektorer
174818 | BRAFLEX | 60 | 0 | A5-M | V010 |  | Active chilled beams Braflex | 9460 | BB - Kylbafflar, värmepaneler och golvkonvektorer
174819 | BRAFLEX | 60 | 0 | A5-M | V011 |  | Active chilled beams Braflex | 10288 | BB - Kylbafflar, värmepaneler och golvkonvektorer
174820 | BRAFLEX | 60 | 0 | A5-M | V100 |  | Active chilled beams Braflex | 12208 | BB - Kylbafflar, värmepaneler och golvkonvektorer
174821 | BRAFLEX | 60 | 0 | A5-M | V101 |  | Active chilled beams Braflex | 13036 | BB - Kylbafflar, värmepaneler och golvkonvektorer
174822 | BRAFLEX | 60 | 0 | A5-M | V110 |  | Active chilled beams Braflex | 14443 | BB - Kylbafflar, värmepaneler och golvkonvektorer
174823 | BRAFLEX | 60 | 0 | A5-M | V111 |  | Active chilled beams Braflex | 15271 | BB - Kylbafflar, värmepaneler och golvkonvektorer
174824 | BRAFLEX | 60 | 0 | A5-S | V000 |  | Active chilled beams Braflex | 7226 | BB - Kylbafflar, värmepaneler och golvkonvektorer
174825 | BRAFLEX | 60 | 0 | A5-S | V001 |  | Active chilled beams Braflex | 8053 | BB - Kylbafflar, värmepaneler och golvkonvektorer
174826 | BRAFLEX | 60 | 0 | A5-S | V010 |  | Active chilled beams Braflex | 9460 | BB - Kylbafflar, värmepaneler och golvkonvektorer
174827 | BRAFLEX | 60 | 0 | A5-S | V011 |  | Active chilled beams Braflex | 10288 | BB - Kylbafflar, värmepaneler och golvkonvektorer
174828 | BRAFLEX | 60 | 0 | A5-S | V100 |  | Active chilled beams Braflex | 12208 | BB - Kylbafflar, värmepaneler och golvkonvektorer
174829 | BRAFLEX | 60 | 0 | A5-S | V101 |  | Active chilled beams Braflex | 13036 | BB - Kylbafflar, värmepaneler och golvkonvektorer
174830 | BRAFLEX | 60 | 0 | A5-S | V110 |  | Active chilled beams Braflex | 14443 | BB - Kylbafflar, värmepaneler och golvkonvektorer
174831 | BRAFLEX | 60 | 0 | A5-S | V111 |  | Active chilled beams Braflex | 15271 | BB - Kylbafflar, värmepaneler och golvkonvektorer
174832 | BRAFLEX | 60 | 0 | A6-L | V000 |  | Active chilled beams Braflex | 7226 | BB - Kylbafflar, värmepaneler och golvkonvektorer
174833 | BRAFLEX | 60 | 0 | A6-L | V001 |  | Active chilled beams Braflex | 8053 | BB - Kylbafflar, värmepaneler och golvkonvektorer
174834 | BRAFLEX | 60 | 0 | A6-L | V010 |  | Active chilled beams Braflex | 9460 | BB - Kylbafflar, värmepaneler och golvkonvektorer
174835 | BRAFLEX | 60 | 0 | A6-L | V011 |  | Active chilled beams Braflex | 10288 | BB - Kylbafflar, värmepaneler och golvkonvektorer
174836 | BRAFLEX | 60 | 0 | A6-L | V100 |  | Active chilled beams Braflex | 12208 | BB - Kylbafflar, värmepaneler och golvkonvektorer
174837 | BRAFLEX | 60 | 0 | A6-L | V101 |  | Active chilled beams Braflex | 13036 | BB - Kylbafflar, värmepaneler och golvkonvektorer
174838 | BRAFLEX | 60 | 0 | A6-L | V110 |  | Active chilled beams Braflex | 14443 | BB - Kylbafflar, värmepaneler och golvkonvektorer
174839 | BRAFLEX | 60 | 0 | A6-L | V111 |  | Active chilled beams Braflex | 15271 | BB - Kylbafflar, värmepaneler och golvkonvektorer
174840 | BRAFLEX | 60 | 0 | A6-M | V000 |  | Active chilled beams Braflex | 7226 | BB - Kylbafflar, värmepaneler och golvkonvektorer
174841 | BRAFLEX | 60 | 0 | A6-M | V001 |  | Active chilled beams Braflex | 8053 | BB - Kylbafflar, värmepaneler och golvkonvektorer
174842 | BRAFLEX | 60 | 0 | A6-M | V010 |  | Active chilled beams Braflex | 9460 | BB - Kylbafflar, värmepaneler och golvkonvektorer
174843 | BRAFLEX | 60 | 0 | A6-M | V011 |  | Active chilled beams Braflex | 10288 | BB - Kylbafflar, värmepaneler och golvkonvektorer
174844 | BRAFLEX | 60 | 0 | A6-M | V100 |  | Active chilled beams Braflex | 12208 | BB - Kylbafflar, värmepaneler och golvkonvektorer
174845 | BRAFLEX | 60 | 0 | A6-M | V101 |  | Active chilled beams Braflex | 13036 | BB - Kylbafflar, värmepaneler och golvkonvektorer
174846 | BRAFLEX | 60 | 0 | A6-M | V110 |  | Active chilled beams Braflex | 14443 | BB - Kylbafflar, värmepaneler och golvkonvektorer
174847 | BRAFLEX | 60 | 0 | A6-M | V111 |  | Active chilled beams Braflex | 15271 | BB - Kylbafflar, värmepaneler och golvkonvektorer
174848 | BRAFLEX | 60 | 0 | A6-S | V000 |  | Active chilled beams Braflex | 7226 | BB - Kylbafflar, värmepaneler och golvkonvektorer
174849 | BRAFLEX | 60 | 0 | A6-S | V001 |  | Active chilled beams Braflex | 8053 | BB - Kylbafflar, värmepaneler och golvkonvektorer
174850 | BRAFLEX | 60 | 0 | A6-S | V010 |  | Active chilled beams Braflex | 9460 | BB - Kylbafflar, värmepaneler och golvkonvektorer
174851 | BRAFLEX | 60 | 0 | A6-S | V011 |  | Active chilled beams Braflex | 10288 | BB - Kylbafflar, värmepaneler och golvkonvektorer
174852 | BRAFLEX | 60 | 0 | A6-S | V100 |  | Active chilled beams Braflex | 12208 | BB - Kylbafflar, värmepaneler och golvkonvektorer
174853 | BRAFLEX | 60 | 0 | A6-S | V101 |  | Active chilled beams Braflex | 13036 | BB - Kylbafflar, värmepaneler och golvkonvektorer
174854 | BRAFLEX | 60 | 0 | A6-S | V110 |  | Active chilled beams Braflex | 14443 | BB - Kylbafflar, värmepaneler och golvkonvektorer
174855 | BRAFLEX | 60 | 0 | A6-S | V111 |  | Active chilled beams Braflex | 15271 | BB - Kylbafflar, värmepaneler och golvkonvektorer
174856 | BRAFLEX | 120 | 0 | A5-L | 0 |  | Active chilled beams Braflex | 8358 | BB - Kylbafflar, värmepaneler och golvkonvektorer
174857 | BRAFLEX | 120 | 0 | A5-L | 1 |  | Active chilled beams Braflex | 9187 | BB - Kylbafflar, värmepaneler och golvkonvektorer
174858 | BRAFLEX | 120 | 0 | A5-L | 10 |  | Active chilled beams Braflex | 10594 | BB - Kylbafflar, värmepaneler och golvkonvektorer
174859 | BRAFLEX | 120 | 0 | A5-L | 11 |  | Active chilled beams Braflex | 11421 | BB - Kylbafflar, värmepaneler och golvkonvektorer
174860 | BRAFLEX | 120 | 0 | A5-L | 100 |  | Active chilled beams Braflex | 13342 | BB - Kylbafflar, värmepaneler och golvkonvektorer
174861 | BRAFLEX | 120 | 0 | A5-L | 101 |  | Active chilled beams Braflex | 14168 | BB - Kylbafflar, värmepaneler och golvkonvektorer
174862 | BRAFLEX | 120 | 0 | A5-L | 110 |  | Active chilled beams Braflex | 15577 | BB - Kylbafflar, värmepaneler och golvkonvektorer
174863 | BRAFLEX | 120 | 0 | A5-L | 111 |  | Active chilled beams Braflex | 16404 | BB - Kylbafflar, värmepaneler och golvkonvektorer
174864 | BRAFLEX | 120 | 0 | A5-M | 0 |  | Active chilled beams Braflex | 8358 | BB - Kylbafflar, värmepaneler och golvkonvektorer
174865 | BRAFLEX | 120 | 0 | A5-M | 1 |  | Active chilled beams Braflex | 9187 | BB - Kylbafflar, värmepaneler och golvkonvektorer
174866 | BRAFLEX | 120 | 0 | A5-M | 10 |  | Active chilled beams Braflex | 10594 | BB - Kylbafflar, värmepaneler och golvkonvektorer
174867 | BRAFLEX | 120 | 0 | A5-M | 11 |  | Active chilled beams Braflex | 11421 | BB - Kylbafflar, värmepaneler och golvkonvektorer
174868 | BRAFLEX | 120 | 0 | A5-M | 100 |  | Active chilled beams Braflex | 13342 | BB - Kylbafflar, värmepaneler och golvkonvektorer
174869 | BRAFLEX | 120 | 0 | A5-M | 101 |  | Active chilled beams Braflex | 14168 | BB - Kylbafflar, värmepaneler och golvkonvektorer
174870 | BRAFLEX | 120 | 0 | A5-M | 110 |  | Active chilled beams Braflex | 15577 | BB - Kylbafflar, värmepaneler och golvkonvektorer
174871 | BRAFLEX | 120 | 0 | A5-M | 111 |  | Active chilled beams Braflex | 16404 | BB - Kylbafflar, värmepaneler och golvkonvektorer
174872 | BRAFLEX | 120 | 0 | A5-S | 0 |  | Active chilled beams Braflex | 8358 | BB - Kylbafflar, värmepaneler och golvkonvektorer
174873 | BRAFLEX | 120 | 0 | A5-S | 1 |  | Active chilled beams Braflex | 9187 | BB - Kylbafflar, värmepaneler och golvkonvektorer
174874 | BRAFLEX | 120 | 0 | A5-S | 10 |  | Active chilled beams Braflex | 10594 | BB - Kylbafflar, värmepaneler och golvkonvektorer
174875 | BRAFLEX | 120 | 0 | A5-S | 11 |  | Active chilled beams Braflex | 11421 | BB - Kylbafflar, värmepaneler och golvkonvektorer
174876 | BRAFLEX | 120 | 0 | A5-S | 100 |  | Active chilled beams Braflex | 13342 | BB - Kylbafflar, värmepaneler och golvkonvektorer
174877 | BRAFLEX | 120 | 0 | A5-S | 101 |  | Active chilled beams Braflex | 14168 | BB - Kylbafflar, värmepaneler och golvkonvektorer
174878 | BRAFLEX | 120 | 0 | A5-S | 110 |  | Active chilled beams Braflex | 15577 | BB - Kylbafflar, värmepaneler och golvkonvektorer
174879 | BRAFLEX | 120 | 0 | A5-S | 111 |  | Active chilled beams Braflex | 16404 | BB - Kylbafflar, värmepaneler och golvkonvektorer
174880 | BRAFLEX | 120 | 0 | A6-L | 0 |  | Active chilled beams Braflex | 8358 | BB - Kylbafflar, värmepaneler och golvkonvektorer
174881 | BRAFLEX | 120 | 0 | A6-L | 1 |  | Active chilled beams Braflex | 9187 | BB - Kylbafflar, värmepaneler och golvkonvektorer
174882 | BRAFLEX | 120 | 0 | A6-L | 10 |  | Active chilled beams Braflex | 10594 | BB - Kylbafflar, värmepaneler och golvkonvektorer
174883 | BRAFLEX | 120 | 0 | A6-L | 11 |  | Active chilled beams Braflex | 11421 | BB - Kylbafflar, värmepaneler och golvkonvektorer
174884 | BRAFLEX | 120 | 0 | A6-L | 100 |  | Active chilled beams Braflex | 13342 | BB - Kylbafflar, värmepaneler och golvkonvektorer
174885 | BRAFLEX | 120 | 0 | A6-L | 101 |  | Active chilled beams Braflex | 14168 | BB - Kylbafflar, värmepaneler och golvkonvektorer
174886 | BRAFLEX | 120 | 0 | A6-L | 110 |  | Active chilled beams Braflex | 15577 | BB - Kylbafflar, värmepaneler och golvkonvektorer
174887 | BRAFLEX | 120 | 0 | A6-L | 111 |  | Active chilled beams Braflex | 16404 | BB - Kylbafflar, värmepaneler och golvkonvektorer
174888 | BRAFLEX | 120 | 0 | A6-M | 0 |  | Active chilled beams Braflex | 8358 | BB - Kylbafflar, värmepaneler och golvkonvektorer
174889 | BRAFLEX | 120 | 0 | A6-M | 1 |  | Active chilled beams Braflex | 9187 | BB - Kylbafflar, värmepaneler och golvkonvektorer
174890 | BRAFLEX | 120 | 0 | A6-M | 10 |  | Active chilled beams Braflex | 10594 | BB - Kylbafflar, värmepaneler och golvkonvektorer
174891 | BRAFLEX | 120 | 0 | A6-M | 11 |  | Active chilled beams Braflex | 11421 | BB - Kylbafflar, värmepaneler och golvkonvektorer
174892 | BRAFLEX | 120 | 0 | A6-M | 100 |  | Active chilled beams Braflex | 13342 | BB - Kylbafflar, värmepaneler och golvkonvektorer
174893 | BRAFLEX | 120 | 0 | A6-M | 101 |  | Active chilled beams Braflex | 14168 | BB - Kylbafflar, värmepaneler och golvkonvektorer
174894 | BRAFLEX | 120 | 0 | A6-M | 110 |  | Active chilled beams Braflex | 15577 | BB - Kylbafflar, värmepaneler och golvkonvektorer
174895 | BRAFLEX | 120 | 0 | A6-M | 111 |  | Active chilled beams Braflex | 16404 | BB - Kylbafflar, värmepaneler och golvkonvektorer
174896 | BRAFLEX | 120 | 0 | A6-S | 0 |  | Active chilled beams Braflex | 8358 | BB - Kylbafflar, värmepaneler och golvkonvektorer
174897 | BRAFLEX | 120 | 0 | A6-S | 1 |  | Active chilled beams Braflex | 9187 | BB - Kylbafflar, värmepaneler och golvkonvektorer
174898 | BRAFLEX | 120 | 0 | A6-S | 10 |  | Active chilled beams Braflex | 10594 | BB - Kylbafflar, värmepaneler och golvkonvektorer
174899 | BRAFLEX | 120 | 0 | A6-S | 11 |  | Active chilled beams Braflex | 11421 | BB - Kylbafflar, värmepaneler och golvkonvektorer
174900 | BRAFLEX | 120 | 0 | A6-S | 100 |  | Active chilled beams Braflex | 13342 | BB - Kylbafflar, värmepaneler och golvkonvektorer
174901 | BRAFLEX | 120 | 0 | A6-S | 101 |  | Active chilled beams Braflex | 14168 | BB - Kylbafflar, värmepaneler och golvkonvektorer
174902 | BRAFLEX | 120 | 0 | A6-S | 110 |  | Active chilled beams Braflex | 15577 | BB - Kylbafflar, värmepaneler och golvkonvektorer
174903 | BRAFLEX | 120 | 0 | A6-S | 111 |  | Active chilled beams Braflex | 16404 | BB - Kylbafflar, värmepaneler och golvkonvektorer
174904 | BRAFLEX | 120 | 0 | A5-L | V000 |  | Active chilled beams Braflex | 10283 | BB - Kylbafflar, värmepaneler och golvkonvektorer
174905 | BRAFLEX | 120 | 0 | A5-L | V001 |  | Active chilled beams Braflex | 11109 | BB - Kylbafflar, värmepaneler och golvkonvektorer
174906 | BRAFLEX | 120 | 0 | A5-L | V010 |  | Active chilled beams Braflex | 14752 | BB - Kylbafflar, värmepaneler och golvkonvektorer
174907 | BRAFLEX | 120 | 0 | A5-L | V011 |  | Active chilled beams Braflex | 15580 | BB - Kylbafflar, värmepaneler och golvkonvektorer
174908 | BRAFLEX | 120 | 0 | A5-L | V100 |  | Active chilled beams Braflex | 15265 | BB - Kylbafflar, värmepaneler och golvkonvektorer
174909 | BRAFLEX | 120 | 0 | A5-L | V101 |  | Active chilled beams Braflex | 16092 | BB - Kylbafflar, värmepaneler och golvkonvektorer
174910 | BRAFLEX | 120 | 0 | A5-L | V110 |  | Active chilled beams Braflex | 19734 | BB - Kylbafflar, värmepaneler och golvkonvektorer
174911 | BRAFLEX | 120 | 0 | A5-L | V111 |  | Active chilled beams Braflex | 20562 | BB - Kylbafflar, värmepaneler och golvkonvektorer
174912 | BRAFLEX | 120 | 0 | A5-M | V000 |  | Active chilled beams Braflex | 10283 | BB - Kylbafflar, värmepaneler och golvkonvektorer
174913 | BRAFLEX | 120 | 0 | A5-M | V001 |  | Active chilled beams Braflex | 11109 | BB - Kylbafflar, värmepaneler och golvkonvektorer
174914 | BRAFLEX | 120 | 0 | A5-M | V010 |  | Active chilled beams Braflex | 14752 | BB - Kylbafflar, värmepaneler och golvkonvektorer
174915 | BRAFLEX | 120 | 0 | A5-M | V011 |  | Active chilled beams Braflex | 15580 | BB - Kylbafflar, värmepaneler och golvkonvektorer
174916 | BRAFLEX | 120 | 0 | A5-M | V100 |  | Active chilled beams Braflex | 15265 | BB - Kylbafflar, värmepaneler och golvkonvektorer
174917 | BRAFLEX | 120 | 0 | A5-M | V101 |  | Active chilled beams Braflex | 16092 | BB - Kylbafflar, värmepaneler och golvkonvektorer
174918 | BRAFLEX | 120 | 0 | A5-M | V110 |  | Active chilled beams Braflex | 19734 | BB - Kylbafflar, värmepaneler och golvkonvektorer
174919 | BRAFLEX | 120 | 0 | A5-M | V111 |  | Active chilled beams Braflex | 20562 | BB - Kylbafflar, värmepaneler och golvkonvektorer
174920 | BRAFLEX | 120 | 0 | A5-S | V000 |  | Active chilled beams Braflex | 10283 | BB - Kylbafflar, värmepaneler och golvkonvektorer
174921 | BRAFLEX | 120 | 0 | A5-S | V001 |  | Active chilled beams Braflex | 11109 | BB - Kylbafflar, värmepaneler och golvkonvektorer
174922 | BRAFLEX | 120 | 0 | A5-S | V010 |  | Active chilled beams Braflex | 14752 | BB - Kylbafflar, värmepaneler och golvkonvektorer
174923 | BRAFLEX | 120 | 0 | A5-S | V011 |  | Active chilled beams Braflex | 15580 | BB - Kylbafflar, värmepaneler och golvkonvektorer
174924 | BRAFLEX | 120 | 0 | A5-S | V100 |  | Active chilled beams Braflex | 15265 | BB - Kylbafflar, värmepaneler och golvkonvektorer
174925 | BRAFLEX | 120 | 0 | A5-S | V101 |  | Active chilled beams Braflex | 16092 | BB - Kylbafflar, värmepaneler och golvkonvektorer
174926 | BRAFLEX | 120 | 0 | A5-S | V110 |  | Active chilled beams Braflex | 19734 | BB - Kylbafflar, värmepaneler och golvkonvektorer
174927 | BRAFLEX | 120 | 0 | A5-S | V111 |  | Active chilled beams Braflex | 20562 | BB - Kylbafflar, värmepaneler och golvkonvektorer
174928 | BRAFLEX | 120 | 0 | A6-L | V000 |  | Active chilled beams Braflex | 10283 | BB - Kylbafflar, värmepaneler och golvkonvektorer
174929 | BRAFLEX | 120 | 0 | A6-L | V001 |  | Active chilled beams Braflex | 11109 | BB - Kylbafflar, värmepaneler och golvkonvektorer
174930 | BRAFLEX | 120 | 0 | A6-L | V010 |  | Active chilled beams Braflex | 14752 | BB - Kylbafflar, värmepaneler och golvkonvektorer
174931 | BRAFLEX | 120 | 0 | A6-L | V011 |  | Active chilled beams Braflex | 15580 | BB - Kylbafflar, värmepaneler och golvkonvektorer
174932 | BRAFLEX | 120 | 0 | A6-L | V100 |  | Active chilled beams Braflex | 15265 | BB - Kylbafflar, värmepaneler och golvkonvektorer
174933 | BRAFLEX | 120 | 0 | A6-L | V101 |  | Active chilled beams Braflex | 16092 | BB - Kylbafflar, värmepaneler och golvkonvektorer
174934 | BRAFLEX | 120 | 0 | A6-L | V110 |  | Active chilled beams Braflex | 19734 | BB - Kylbafflar, värmepaneler och golvkonvektorer
174935 | BRAFLEX | 120 | 0 | A6-L | V111 |  | Active chilled beams Braflex | 20562 | BB - Kylbafflar, värmepaneler och golvkonvektorer
174936 | BRAFLEX | 120 | 0 | A6-M | V000 |  | Active chilled beams Braflex | 10283 | BB - Kylbafflar, värmepaneler och golvkonvektorer
174937 | BRAFLEX | 120 | 0 | A6-M | V001 |  | Active chilled beams Braflex | 11109 | BB - Kylbafflar, värmepaneler och golvkonvektorer
174938 | BRAFLEX | 120 | 0 | A6-M | V010 |  | Active chilled beams Braflex | 14752 | BB - Kylbafflar, värmepaneler och golvkonvektorer
174939 | BRAFLEX | 120 | 0 | A6-M | V011 |  | Active chilled beams Braflex | 15580 | BB - Kylbafflar, värmepaneler och golvkonvektorer
174940 | BRAFLEX | 120 | 0 | A6-M | V100 |  | Active chilled beams Braflex | 15265 | BB - Kylbafflar, värmepaneler och golvkonvektorer
174941 | BRAFLEX | 120 | 0 | A6-M | V101 |  | Active chilled beams Braflex | 16092 | BB - Kylbafflar, värmepaneler och golvkonvektorer
174942 | BRAFLEX | 120 | 0 | A6-M | V110 |  | Active chilled beams Braflex | 19734 | BB - Kylbafflar, värmepaneler och golvkonvektorer
174943 | BRAFLEX | 120 | 0 | A6-M | V111 |  | Active chilled beams Braflex | 20562 | BB - Kylbafflar, värmepaneler och golvkonvektorer
174944 | BRAFLEX | 120 | 0 | A6-S | V000 |  | Active chilled beams Braflex | 10283 | BB - Kylbafflar, värmepaneler och golvkonvektorer
174945 | BRAFLEX | 120 | 0 | A6-S | V001 |  | Active chilled beams Braflex | 11109 | BB - Kylbafflar, värmepaneler och golvkonvektorer
174946 | BRAFLEX | 120 | 0 | A6-S | V010 |  | Active chilled beams Braflex | 14752 | BB - Kylbafflar, värmepaneler och golvkonvektorer
174947 | BRAFLEX | 120 | 0 | A6-S | V011 |  | Active chilled beams Braflex | 15580 | BB - Kylbafflar, värmepaneler och golvkonvektorer
174948 | BRAFLEX | 120 | 0 | A6-S | V100 |  | Active chilled beams Braflex | 15265 | BB - Kylbafflar, värmepaneler och golvkonvektorer
174949 | BRAFLEX | 120 | 0 | A6-S | V101 |  | Active chilled beams Braflex | 16092 | BB - Kylbafflar, värmepaneler och golvkonvektorer
174950 | BRAFLEX | 120 | 0 | A6-S | V110 |  | Active chilled beams Braflex | 19734 | BB - Kylbafflar, värmepaneler och golvkonvektorer
174951 | BRAFLEX | 120 | 0 | A6-S | V111 |  | Active chilled beams Braflex | 20562 | BB - Kylbafflar, värmepaneler och golvkonvektorer
174955 | SB1 | 100 | 0 | 4301 |  |  | Spännband | 261 | 116 - Cirk Kanaler & detaljer Galv Transfer
174961 | SB1 | 200 | 0 | 4301 |  |  | Spännband | 333 | 116 - Cirk Kanaler & detaljer Galv Transfer
174977 | TGKOMR | 1310 | 900 | GALV | 2022-05-06 |  | Takgenomföring | 32571 | 191 - Takhuvar och genomföringar
175097 | FASARORK | 0 | 228 | GALV | KLAM |  | Fasadium pipe bracket | 618 | BB - Kylbafflar, värmepaneler och golvkonvektorer
175295 | CUINS | 10 | 0 | CU | INS | 0.5 | Stödhylsa 10x0,5 koppar | 13.4 | BA - Luftdon och galler
175360 | MBZ | 160 | 0 | EVIT |  |  | Förlängningsrör estetisk vit | 286 | 110D - Cirk Kanaler & detaljer Lackerat
175366 | MBZ | 200 | 0 | EVIT |  |  | Förlängningsrör estetisk vit | 313 | 110D - Cirk Kanaler & detaljer Lackerat
175367 | MF | 200 | 0 | EVIT |  |  | Muff estetisk vit | 176 | 110D - Cirk Kanaler & detaljer Lackerat
175368 | UV30 | 315 | 0 | EVIT |  |  | Upphängningsbygel estetisk vit | 96.5 | 110D - Cirk Kanaler & detaljer Lackerat
175704 | ARCCEILB | 186 | 170 | GALV |  |  | Architect ceiling mounting bracket | 207 | BB - Kylbafflar, värmepaneler och golvkonvektorer
175787 | PLVCUU | 100 | 76 | GALV | 2 |  | Fördelnings- /samlingslåda, tak, ventil | 833 | 169C - In Capsa Inklädnadssystem
175788 | PLVCUU | 125 | 76 | GALV | 2 |  | Fördelnings- /samlingslåda, tak, ventil | 891 | 169C - In Capsa Inklädnadssystem
175789 | CK | 100 | 0 | A1 | AUT |  | Kanalfläkt | 1311 | 151A - Fläktar
175790 | CK | 125 | 0 | A1 | AUT |  | Kanalfläkt | 1329 | 151A - Fläktar
175792 | CK | 160 | 0 | B1 | AUT |  | Kanalfläkt | 1573 | 151A - Fläktar
175793 | CK | 250 | 0 | B1 | AUT |  | Kanalfläkt | 2570 | 151A - Fläktar
175795 | CK | 100 | 0 | C1 | AUT |  | Kanalfläkt | 1350 | 151A - Fläktar
175796 | CK | 125 | 0 | C1 | AUT |  | Kanalfläkt | 1370 | 151A - Fläktar
175797 | CK | 160 | 0 | C1 | AUT |  | Kanalfläkt | 1955 | 151A - Fläktar
175798 | ESHU | 800 | 0 | GALV |  |  | ESU M HANDTAG | 1216 | 110A - Cirk Detaljer Galv
175805 | OXA585 | 10 | 400 | OX10 | O2JG |  | Flexible hose O2stopp_DN10 0,4m - JG10 push - JG15 push | 330 | BB - Kylbafflar, värmepaneler och golvkonvektorer
175807 | OX9285 | 12 | 400 | OX13 | O2JG |  | Flexible hose O2stopp_DN13 0,4m - JG12 push - JG15 push | 333 | BB - Kylbafflar, värmepaneler och golvkonvektorer
175910 | KORSING | 125 | 200 | 125 | DEL2 |  | Air cross 125 mm del 2 | 6988 | 110A - Cirk Detaljer Galv
175911 | KCU | 100 | 0 | 4404 |  |  | Renslucka | 2131 | 110C - Cirk Kanaler & detaljer Rostfritt
175912 | KCU | 125 | 0 | 4404 |  |  | Renslucka | 2169 | 110C - Cirk Kanaler & detaljer Rostfritt
175916 | KCU | 160 | 0 | 4404 |  |  | Renslucka | 2236 | 110C - Cirk Kanaler & detaljer Rostfritt
175917 | KCU | 200 | 0 | 4404 |  |  | Renslucka | 2708 | 110C - Cirk Kanaler & detaljer Rostfritt
175918 | KCU | 250 | 0 | 4404 |  |  | Renslucka | 3279 | 110C - Cirk Kanaler & detaljer Rostfritt
175919 | KCU | 315 | 0 | 4404 |  |  | Renslucka | 4268 | 110C - Cirk Kanaler & detaljer Rostfritt
175920 | KCU | 400 | 0 | 4404 |  |  | Renslucka | 4626 | 110C - Cirk Kanaler & detaljer Rostfritt
175921 | KCU | 500 | 0 | 4404 |  |  | Renslucka | 5266 | 110C - Cirk Kanaler & detaljer Rostfritt
175922 | KCU | 630 | 0 | 4404 |  |  | Renslucka | 7360 | 110C - Cirk Kanaler & detaljer Rostfritt
175984 | OX92W3 | 12 | 400 | OX10 | O2JG |  | Flexible hose O2stopp_DN10 0,4m - JG12 push - straight end 12 mm | 307 | BB - Kylbafflar, värmepaneler och golvkonvektorer
175995 | WCL | 25 | 35 | EVIT |  | 4 | L-järn estetisk vit | 57 | 110D - Cirk Kanaler & detaljer Lackerat
175996 | WCL | 25 | 60 | EVIT |  | 4 | L-järn estetisk vit | 61.5 | 110D - Cirk Kanaler & detaljer Lackerat
175997 | WCL | 25 | 85 | EVIT |  | 4 | L-järn estetisk vit | 64.5 | 110D - Cirk Kanaler & detaljer Lackerat
175998 | WCL | 25 | 110 | EVIT |  | 4 | L-järn estetisk vit | 76 | 110D - Cirk Kanaler & detaljer Lackerat
176000 | BFU | 250 | 90 | EVIT |  |  | Rörböj falsad safe estetisk vit | 778 | 110D - Cirk Kanaler & detaljer Lackerat
176001 | BFU | 315 | 45 | EVIT |  |  | Rörböj falsad safe estetisk vit | 794 | 110D - Cirk Kanaler & detaljer Lackerat
176002 | BFU | 315 | 90 | EVIT |  |  | Rörböj falsad safe estetisk vit | 955 | 110D - Cirk Kanaler & detaljer Lackerat
176003 | BFU | 400 | 45 | EVIT |  |  | Rörböj falsad safe estetisk vit | 1075 | 110D - Cirk Kanaler & detaljer Lackerat
176004 | BFU | 400 | 90 | EVIT |  |  | Rörböj falsad safe estetisk vit | 1445 | 110D - Cirk Kanaler & detaljer Lackerat
176005 | BKFMU | 200 | 90 | EVIT |  |  | BFU MF-MP extra kort safe estetisk vit | 844 | 110D - Cirk Kanaler & detaljer Lackerat
176006 | BKFU | 200 | 90 | EVIT |  |  | Rörböj falsad kort safe estetisk vit | 870 | 110D - Cirk Kanaler & detaljer Lackerat
176007 | BKU | 125 | 90 | EVIT |  |  | Rörböj kort safe estetisk vit | 463 | 110D - Cirk Kanaler & detaljer Lackerat
176008 | BKU | 160 | 90 | EVIT |  |  | Rörböj kort safe estetisk vit | 559 | 110D - Cirk Kanaler & detaljer Lackerat
176009 | BU | 100 | 15 | EVIT |  |  | Rörböj pressad safe estetisk vit | 252 | 110D - Cirk Kanaler & detaljer Lackerat
176010 | BU | 100 | 30 | EVIT |  |  | Rörböj pressad safe estetisk vit | 256 | 110D - Cirk Kanaler & detaljer Lackerat
176011 | BU | 100 | 45 | EVIT |  |  | Rörböj pressad safe estetisk vit | 259 | 110D - Cirk Kanaler & detaljer Lackerat
176012 | BU | 100 | 90 | EVIT |  |  | Rörböj pressad safe estetisk vit | 304 | 110D - Cirk Kanaler & detaljer Lackerat
176013 | BU | 125 | 15 | EVIT |  |  | Rörböj pressad safe estetisk vit | 298 | 110D - Cirk Kanaler & detaljer Lackerat
176014 | BU | 125 | 30 | EVIT |  |  | Rörböj pressad safe estetisk vit | 303 | 110D - Cirk Kanaler & detaljer Lackerat
176015 | BU | 125 | 45 | EVIT |  |  | Rörböj pressad safe estetisk vit | 303 | 110D - Cirk Kanaler & detaljer Lackerat
176016 | BU | 125 | 90 | EVIT |  |  | Rörböj pressad safe estetisk vit | 361 | 110D - Cirk Kanaler & detaljer Lackerat
176017 | BU | 160 | 15 | EVIT |  |  | Rörböj pressad safe estetisk vit | 370 | 110D - Cirk Kanaler & detaljer Lackerat
176018 | BU | 160 | 30 | EVIT |  |  | Rörböj pressad safe estetisk vit | 364 | 110D - Cirk Kanaler & detaljer Lackerat
176019 | BU | 160 | 45 | EVIT |  |  | Rörböj pressad safe estetisk vit | 367 | 110D - Cirk Kanaler & detaljer Lackerat
176020 | BU | 160 | 90 | EVIT |  |  | Rörböj pressad safe estetisk vit | 455 | 110D - Cirk Kanaler & detaljer Lackerat
176021 | BU | 200 | 15 | EVIT |  |  | Rörböj pressad safe estetisk vit | 420 | 110D - Cirk Kanaler & detaljer Lackerat
176022 | BU | 200 | 30 | EVIT |  |  | Rörböj pressad safe estetisk vit | 430 | 110D - Cirk Kanaler & detaljer Lackerat
176023 | BU | 200 | 45 | EVIT |  |  | Rörböj pressad safe estetisk vit | 438 | 110D - Cirk Kanaler & detaljer Lackerat
176024 | BU | 200 | 90 | EVIT |  |  | Rörböj pressad safe estetisk vit | 563 | 110D - Cirk Kanaler & detaljer Lackerat
176025 | BU | 250 | 45 | EVIT |  |  | Rörböj pressad safe estetisk vit | 642 | 110D - Cirk Kanaler & detaljer Lackerat
176027 | DIRU | 160 | 0 | EVIT |  |  | Irisspjäll safe estetisk vit | 4590 | 110D - Cirk Kanaler & detaljer Lackerat
176028 | DIRU | 200 | 0 | EVIT |  |  | Irisspjäll safe estetisk vit | 5360 | 110D - Cirk Kanaler & detaljer Lackerat
176029 | DTU | 100 | 0 | EVIT |  |  | Avstängningsspjäll safe estetisk vit | 1113 | 110D - Cirk Kanaler & detaljer Lackerat
176030 | DTU | 125 | 0 | EVIT |  |  | Avstängningsspjäll safe estetisk vit | 1165 | 110D - Cirk Kanaler & detaljer Lackerat
176031 | DTU | 160 | 0 | EVIT |  |  | Avstängningsspjäll safe estetisk vit | 1264 | 110D - Cirk Kanaler & detaljer Lackerat
176032 | DTU | 200 | 0 | EVIT |  |  | Avstängningsspjäll safe estetisk vit | 1362 | 110D - Cirk Kanaler & detaljer Lackerat
176033 | DTU | 250 | 0 | EVIT |  |  | Avstängningsspjäll safe estetisk vit | 1654 | 110D - Cirk Kanaler & detaljer Lackerat
176034 | DTU | 315 | 0 | EVIT |  |  | Avstängningsspjäll safe estetisk vit | 1819 | 110D - Cirk Kanaler & detaljer Lackerat
176035 | DTU | 400 | 0 | EVIT |  |  | Avstängningsspjäll safe estetisk vit | 2397 | 110D - Cirk Kanaler & detaljer Lackerat
176036 | EPFH | 100 | 0 | EVIT |  |  | Ändlock estetisk vit | 202 | 110D - Cirk Kanaler & detaljer Lackerat
176037 | EPFH | 125 | 0 | EVIT |  |  | Ändlock estetisk vit | 208 | 110D - Cirk Kanaler & detaljer Lackerat
176038 | EPFH | 160 | 0 | EVIT |  |  | Ändlock estetisk vit | 214 | 110D - Cirk Kanaler & detaljer Lackerat
176039 | EPFH | 200 | 0 | EVIT |  |  | Ändlock estetisk vit | 222 | 110D - Cirk Kanaler & detaljer Lackerat
176040 | EPFH | 250 | 0 | EVIT |  |  | Ändlock estetisk vit | 294 | 110D - Cirk Kanaler & detaljer Lackerat
176041 | EPFH | 315 | 0 | EVIT |  |  | Ändlock estetisk vit | 369 | 110D - Cirk Kanaler & detaljer Lackerat
176042 | EPFH | 400 | 0 | EVIT |  |  | Ändlock estetisk vit | 786 | 110D - Cirk Kanaler & detaljer Lackerat
176043 | EPNF | 160 | 0 | EVIT |  |  | Inloppsrör muff med nät estetisk vit | 368 | 110D - Cirk Kanaler & detaljer Lackerat
176044 | EPNF | 200 | 0 | EVIT |  |  | Inloppsrör muff med nät estetisk vit | 420 | 110D - Cirk Kanaler & detaljer Lackerat
176045 | ESU | 315 | 0 | EVIT |  |  | Ändlock safe estetisk vit | 309 | 110D - Cirk Kanaler & detaljer Lackerat
176046 | LRCA | 125 | 500 | EVIT |  |  | Rektangulär ljuddämpare estetisk vit | 2361 | 110D - Cirk Kanaler & detaljer Lackerat
176047 | LRCA | 125 | 1000 | EVIT |  |  | Rektangulär ljuddämpare estetisk vit | 3769 | 110D - Cirk Kanaler & detaljer Lackerat
176048 | LRCA | 160 | 500 | EVIT |  |  | Rektangulär ljuddämpare estetisk vit | 2757 | 110D - Cirk Kanaler & detaljer Lackerat
176049 | LRCA | 160 | 1000 | EVIT |  |  | Rektangulär ljuddämpare estetisk vit | 4367 | 110D - Cirk Kanaler & detaljer Lackerat
176050 | LRCA | 200 | 1000 | EVIT |  |  | Rektangulär ljuddämpare estetisk vit | 4860 | 110D - Cirk Kanaler & detaljer Lackerat
176051 | MF | 100 | 0 | EVIT |  |  | Muff estetisk vit | 139 | 110D - Cirk Kanaler & detaljer Lackerat
176052 | MF | 125 | 0 | EVIT |  |  | Muff estetisk vit | 145 | 110D - Cirk Kanaler & detaljer Lackerat
176053 | MF | 160 | 0 | EVIT |  |  | Muff estetisk vit | 181 | 110D - Cirk Kanaler & detaljer Lackerat
176054 | MF | 250 | 0 | EVIT |  |  | Muff estetisk vit | 222 | 110D - Cirk Kanaler & detaljer Lackerat
176055 | MF | 315 | 0 | EVIT |  |  | Muff estetisk vit | 274 | 110D - Cirk Kanaler & detaljer Lackerat
176056 | MF | 400 | 0 | EVIT |  |  | Muff estetisk vit | 317 | 110D - Cirk Kanaler & detaljer Lackerat
176057 | NPU | 100 | 0 | EVIT |  |  | Nippel safe estetisk vit | 200 | 110D - Cirk Kanaler & detaljer Lackerat
176058 | NPU | 125 | 0 | EVIT |  |  | Nippel safe estetisk vit | 205 | 110D - Cirk Kanaler & detaljer Lackerat
176059 | NPU | 160 | 0 | EVIT |  |  | Nippel safe estetisk vit | 208 | 110D - Cirk Kanaler & detaljer Lackerat
176060 | NPU | 200 | 0 | EVIT |  |  | Nippel safe estetisk vit | 231 | 110D - Cirk Kanaler & detaljer Lackerat
176061 | NPU | 250 | 0 | EVIT |  |  | Nippel safe estetisk vit | 255 | 110D - Cirk Kanaler & detaljer Lackerat
176062 | NPU | 315 | 0 | EVIT |  |  | Nippel safe estetisk vit | 302 | 110D - Cirk Kanaler & detaljer Lackerat
176063 | NPU | 400 | 0 | EVIT |  |  | Nippel safe estetisk vit | 413 | 110D - Cirk Kanaler & detaljer Lackerat
176064 | PSU | 315 | 125 | EVIT |  |  | Påstick safe estetisk vit, passar dim 280-355 huvudrör | 220 | 110D - Cirk Kanaler & detaljer Lackerat
176065 | PSU | 315 | 160 | EVIT |  |  | Påstick safe estetisk vit, passar dim 280-315 huvudrör | 274 | 110D - Cirk Kanaler & detaljer Lackerat
176066 | RCFU | 125 | 100 | EVIT |  |  | Reduktion safe estetisk vit | 211 | 110D - Cirk Kanaler & detaljer Lackerat
176067 | RCFU | 160 | 125 | EVIT |  |  | Reduktion safe estetisk vit | 221 | 110D - Cirk Kanaler & detaljer Lackerat
176068 | RCFU | 200 | 160 | EVIT |  |  | Reduktion safe estetisk vit | 250 | 110D - Cirk Kanaler & detaljer Lackerat
176069 | RCFU | 250 | 200 | EVIT |  |  | Reduktion safe estetisk vit | 295 | 110D - Cirk Kanaler & detaljer Lackerat
176070 | RCFU | 315 | 250 | EVIT |  |  | Reduktion safe estetisk vit | 369 | 110D - Cirk Kanaler & detaljer Lackerat
176071 | RCFU | 400 | 315 | EVIT |  |  | Reduktion safe estetisk vit | 786 | 110D - Cirk Kanaler & detaljer Lackerat
176072 | SLCU | 100 | 600 | EVIT | 50 |  | Ljuddämpare safe estetisk vit | 1570 | 110D - Cirk Kanaler & detaljer Lackerat
176073 | SLCU | 125 | 600 | EVIT | 50 |  | Ljuddämpare safe estetisk vit | 1653 | 110D - Cirk Kanaler & detaljer Lackerat
176074 | SLCU | 160 | 600 | EVIT | 50 |  | Ljuddämpare safe estetisk vit | 1819 | 110D - Cirk Kanaler & detaljer Lackerat
176075 | SLCU | 200 | 600 | EVIT | 50 |  | Ljuddämpare safe estetisk vit | 2004 | 110D - Cirk Kanaler & detaljer Lackerat
176076 | SLCU | 250 | 600 | EVIT | 50 |  | Ljuddämpare safe estetisk vit | 2034 | 110D - Cirk Kanaler & detaljer Lackerat
176077 | SLCU | 315 | 600 | EVIT | 50 |  | Ljuddämpare safe estetisk vit | 3193 | 110D - Cirk Kanaler & detaljer Lackerat
176078 | SLCU | 400 | 600 | EVIT | 50 |  | Ljuddämpare safe estetisk vit | 4133 | 110D - Cirk Kanaler & detaljer Lackerat
176079 | SRL | 400 | 1600 | EVIT |  |  | Lock cirkulär kanal estetisk vit | 2966 | 110D - Cirk Kanaler & detaljer Lackerat
176080 | SRL | 100 | 1600 | EVIT |  |  | Lock cirkulär kanal estetisk vit | 744 | 110D - Cirk Kanaler & detaljer Lackerat
176081 | SRL | 100 | 3000 | EVIT |  |  | Lock cirkulär kanal estetisk vit | 1251 | 110D - Cirk Kanaler & detaljer Lackerat
176082 | SRL | 125 | 1600 | EVIT |  |  | Lock cirkulär kanal estetisk vit | 922 | 110D - Cirk Kanaler & detaljer Lackerat
176083 | SRL | 125 | 3000 | EVIT |  |  | Lock cirkulär kanal estetisk vit | 1470 | 110D - Cirk Kanaler & detaljer Lackerat
176084 | SRL | 160 | 1600 | EVIT |  |  | Lock cirkulär kanal estetisk vit | 1164 | 110D - Cirk Kanaler & detaljer Lackerat
176085 | SRL | 160 | 3000 | EVIT |  |  | Lock cirkulär kanal estetisk vit | 1776 | 110D - Cirk Kanaler & detaljer Lackerat
176086 | SRL | 200 | 1600 | EVIT |  |  | Lock cirkulär kanal estetisk vit | 1446 | 110D - Cirk Kanaler & detaljer Lackerat
176087 | SRL | 200 | 3000 | EVIT |  |  | Lock cirkulär kanal estetisk vit | 2325 | 110D - Cirk Kanaler & detaljer Lackerat
176088 | SRL | 250 | 1600 | EVIT |  |  | Lock cirkulär kanal estetisk vit | 1828 | 110D - Cirk Kanaler & detaljer Lackerat
176089 | SRL | 250 | 3000 | EVIT |  |  | Lock cirkulär kanal estetisk vit | 2893 | 110D - Cirk Kanaler & detaljer Lackerat
176090 | SRL | 315 | 1600 | EVIT |  |  | Lock cirkulär kanal estetisk vit | 2324 | 110D - Cirk Kanaler & detaljer Lackerat
176091 | SRL | 315 | 3000 | EVIT |  |  | Lock cirkulär kanal estetisk vit | 3578 | 110D - Cirk Kanaler & detaljer Lackerat
176092 | SRL | 400 | 3000 | EVIT |  |  | Lock cirkulär kanal estetisk vit | 5175 | 110D - Cirk Kanaler & detaljer Lackerat
176093 | SVK | 315 | 0 | EVIT |  |  | Skarvsvep estetisk vit | 1449 | 110D - Cirk Kanaler & detaljer Lackerat
176094 | TCPU | 100 | 100 | EVIT |  |  | T-rör safe estetisk vit | 455 | 110D - Cirk Kanaler & detaljer Lackerat
176095 | TCPU | 125 | 100 | EVIT |  |  | T-rör safe estetisk vit | 474 | 110D - Cirk Kanaler & detaljer Lackerat
176096 | TCPU | 125 | 125 | EVIT |  |  | T-rör safe estetisk vit | 495 | 110D - Cirk Kanaler & detaljer Lackerat
176097 | TCPU | 160 | 125 | EVIT |  |  | T-rör safe estetisk vit | 517 | 110D - Cirk Kanaler & detaljer Lackerat
176098 | TCPU | 160 | 160 | EVIT |  |  | T-rör safe estetisk vit | 593 | 110D - Cirk Kanaler & detaljer Lackerat
176099 | TCPU | 200 | 160 | EVIT |  |  | T-rör safe estetisk vit | 683 | 110D - Cirk Kanaler & detaljer Lackerat
176100 | TCPU | 200 | 200 | EVIT |  |  | T-rör safe estetisk vit | 732 | 110D - Cirk Kanaler & detaljer Lackerat
176101 | TCPU | 250 | 160 | EVIT |  |  | T-rör safe estetisk vit | 799 | 110D - Cirk Kanaler & detaljer Lackerat
176102 | TCPU | 250 | 200 | EVIT |  |  | T-rör safe estetisk vit | 1220 | 110D - Cirk Kanaler & detaljer Lackerat
176103 | TCPU | 250 | 250 | EVIT |  |  | T-rör safe estetisk vit | 1240 | 110D - Cirk Kanaler & detaljer Lackerat
176104 | TCPU | 315 | 200 | EVIT |  |  | T-rör safe estetisk vit | 1261 | 110D - Cirk Kanaler & detaljer Lackerat
176105 | TCPU | 315 | 250 | EVIT |  |  | T-rör safe estetisk vit | 1283 | 110D - Cirk Kanaler & detaljer Lackerat
176106 | TCPU | 315 | 315 | EVIT |  |  | T-rör safe estetisk vit | 1321 | 110D - Cirk Kanaler & detaljer Lackerat
176107 | TCPU | 400 | 250 | EVIT |  |  | T-rör safe estetisk vit | 1529 | 110D - Cirk Kanaler & detaljer Lackerat
176108 | TCPU | 400 | 315 | EVIT |  |  | T-rör safe estetisk vit | 1612 | 110D - Cirk Kanaler & detaljer Lackerat
176109 | TCPU | 400 | 400 | EVIT |  |  | T-rör safe estetisk vit | 2067 | 110D - Cirk Kanaler & detaljer Lackerat
176110 | TCU | 160 | 200 | EVIT |  |  | T-rör safe estetisk vit | 2222 | 110D - Cirk Kanaler & detaljer Lackerat
176111 | UV30 | 100 | 0 | EVIT |  |  | Upphängningsbygel estetisk vit | 62 | 110D - Cirk Kanaler & detaljer Lackerat
176112 | UV30 | 125 | 0 | EVIT |  |  | Upphängningsbygel estetisk vit | 74.5 | 110D - Cirk Kanaler & detaljer Lackerat
176113 | UV30 | 160 | 0 | EVIT |  |  | Upphängningsbygel estetisk vit | 75.5 | 110D - Cirk Kanaler & detaljer Lackerat
176114 | UV30 | 200 | 0 | EVIT |  |  | Upphängningsbygel estetisk vit | 82 | 110D - Cirk Kanaler & detaljer Lackerat
176115 | UV30 | 250 | 0 | EVIT |  |  | Upphängningsbygel estetisk vit | 88 | 110D - Cirk Kanaler & detaljer Lackerat
176116 | UV30 | 400 | 0 | EVIT |  |  | Upphängningsbygel estetisk vit | 133 | 110D - Cirk Kanaler & detaljer Lackerat
176193 | BFU | 250 | 45 | EVIT |  |  | Rörböj falsad safe estetisk vit | 703 | 110D - Cirk Kanaler & detaljer Lackerat
176359 | OXA5A5 | 10 | 400 | OX10 | O2JG |  | Flexible hose O2stopp DN10 0,4m - JG10 push - JG10 push | 201 | BB - Kylbafflar, värmepaneler och golvkonvektorer
176360 | OXA5W3 | 10 | 400 | OX10 | O2JG |  | Flexible hose O2stopp DN10 0,4m - JG10 push - straight end 12 mm | 204 | BB - Kylbafflar, värmepaneler och golvkonvektorer
176384 | DIRU | 100 | 0 | EVIT |  |  | Irisspjäll safe estetisk vit | 3408 | 110D - Cirk Kanaler & detaljer Lackerat
176385 | DIRU | 125 | 0 | EVIT |  |  | Irisspjäll safe estetisk vit | 3738 | 110D - Cirk Kanaler & detaljer Lackerat
176386 | DIRU | 250 | 0 | EVIT |  |  | Irisspjäll safe estetisk vit | 6452 | 110D - Cirk Kanaler & detaljer Lackerat
176387 | DIRU | 315 | 0 | EVIT |  |  | Irisspjäll safe estetisk vit | 6858 | 110D - Cirk Kanaler & detaljer Lackerat
176388 | DIRU | 400 | 0 | EVIT |  |  | Irisspjäll safe estetisk vit | 7074 | 110D - Cirk Kanaler & detaljer Lackerat
176389 | LRCA | 200 | 500 | EVIT |  |  | Rektangulär ljuddämpare estetisk vit | 3306 | 110D - Cirk Kanaler & detaljer Lackerat
176390 | BU | 100 | 60 | EVIT |  |  | Rörböj pressad safe estetisk vit | 683 | 110D - Cirk Kanaler & detaljer Lackerat
176391 | BU | 125 | 60 | EVIT |  |  | Rörböj pressad safe estetisk vit | 703 | 110D - Cirk Kanaler & detaljer Lackerat
176392 | BU | 160 | 60 | EVIT |  |  | Rörböj pressad safe estetisk vit | 1046 | 110D - Cirk Kanaler & detaljer Lackerat
176393 | BU | 200 | 60 | EVIT |  |  | Rörböj pressad safe estetisk vit | 902 | 110D - Cirk Kanaler & detaljer Lackerat
176394 | BFU | 250 | 60 | EVIT |  |  | Rörböj falsad safe estetisk vit | 959 | 110D - Cirk Kanaler & detaljer Lackerat
176395 | BFU | 250 | 15 | EVIT |  |  | Rörböj falsad safe estetisk vit | 794 | 110D - Cirk Kanaler & detaljer Lackerat
176396 | BFU | 250 | 30 | EVIT |  |  | Rörböj falsad safe estetisk vit | 933 | 110D - Cirk Kanaler & detaljer Lackerat
176397 | TCPU | 160 | 100 | EVIT |  |  | T-rör safe estetisk vit | 505 | 110D - Cirk Kanaler & detaljer Lackerat
176398 | TCPU | 200 | 100 | EVIT |  |  | T-rör safe estetisk vit | 1086 | 110D - Cirk Kanaler & detaljer Lackerat
176399 | TCPU | 200 | 125 | EVIT |  |  | T-rör safe estetisk vit | 1107 | 110D - Cirk Kanaler & detaljer Lackerat
176400 | TCPU | 250 | 100 | EVIT |  |  | T-rör safe estetisk vit | 1224 | 110D - Cirk Kanaler & detaljer Lackerat
176401 | TCPU | 250 | 125 | EVIT |  |  | T-rör safe estetisk vit | 1318 | 110D - Cirk Kanaler & detaljer Lackerat
176402 | TCPU | 315 | 160 | EVIT |  |  | T-rör safe estetisk vit | 1706 | 110D - Cirk Kanaler & detaljer Lackerat
176403 | SLCU | 250 | 900 | EVIT | 50 |  | Ljuddämpare safe estetisk vit | 2727 | 110D - Cirk Kanaler & detaljer Lackerat
176404 | SLCU | 200 | 900 | EVIT | 50 |  | Ljuddämpare safe estetisk vit | 2012 | 110D - Cirk Kanaler & detaljer Lackerat
176405 | SLCU | 200 | 900 | EVIT | 100 |  | Ljuddämpare safe estetisk vit | 3422 | 110D - Cirk Kanaler & detaljer Lackerat
176406 | RCU | 125 | 100 | EVIT |  |  | Reduktion estetisk vit | 363 | 110D - Cirk Kanaler & detaljer Lackerat
176407 | RCU | 160 | 125 | EVIT |  |  | Reduktion estetisk vit | 393 | 110D - Cirk Kanaler & detaljer Lackerat
176408 | RCU | 200 | 160 | EVIT |  |  | Reduktion estetisk vit | 570 | 110D - Cirk Kanaler & detaljer Lackerat
176409 | RCU | 250 | 200 | EVIT |  |  | Reduktion estetisk vit | 657 | 110D - Cirk Kanaler & detaljer Lackerat
176416 | UV30 | 80 | 0 | ZM |  |  | Upphängningsbygel | 74.5 | 169B - Montagetillbehör Ventilation
176417 | UV30 | 100 | 0 | ZM |  |  | Upphängningsbygel | 77.5 | 169B - Montagetillbehör Ventilation
176418 | UV30 | 125 | 0 | ZM |  |  | Upphängningsbygel | 78.5 | 169B - Montagetillbehör Ventilation
176419 | UV30 | 160 | 0 | ZM |  |  | Upphängningsbygel | 80.5 | 169B - Montagetillbehör Ventilation
176420 | UV30 | 200 | 0 | ZM |  |  | Upphängningsbygel | 90 | 169B - Montagetillbehör Ventilation
176421 | UV30 | 250 | 0 | ZM |  |  | Upphängningsbygel | 106 | 169B - Montagetillbehör Ventilation
176422 | UV30 | 315 | 0 | ZM |  |  | Upphängningsbygel | 134 | 169B - Montagetillbehör Ventilation
176423 | UV30 | 400 | 0 | ZM |  |  | Upphängningsbygel | 209 | 169B - Montagetillbehör Ventilation
176424 | UV30 | 500 | 0 | ZM |  |  | Upphängningsbygel | 257 | 169B - Montagetillbehör Ventilation
176425 | UV30 | 630 | 0 | ZM |  |  | Upphängningsbygel | 319 | 169B - Montagetillbehör Ventilation
176426 | UV30 | 800 | 0 | ZM |  |  | Upphängningsbygel | 636 | 169B - Montagetillbehör Ventilation
176427 | UV30 | 1000 | 0 | ZM |  |  | Upphängningsbygel | 787 | 169B - Montagetillbehör Ventilation
176428 | UV30 | 1250 | 0 | ZM |  |  | Upphängningsbygel | 953 | 169B - Montagetillbehör Ventilation
176429 | UVH30 | 100 | 0 | ZM | PAR |  | Upphängningsbygel | 0 | 169B - Montagetillbehör Ventilation
176430 | UVH30 | 125 | 0 | ZM | PAR |  | Upphängningsbygel | 0 | 169B - Montagetillbehör Ventilation
176431 | UVH30 | 160 | 0 | ZM | PAR |  | Upphängningsbygel | 0 | 169B - Montagetillbehör Ventilation
176432 | UVH30 | 200 | 0 | ZM | PAR |  | Upphängningsbygel | 0 | 169B - Montagetillbehör Ventilation
176433 | UVH30 | 250 | 0 | ZM | PAR |  | Upphängningsbygel | 0 | 169B - Montagetillbehör Ventilation
176434 | UVH30 | 315 | 0 | ZM | PAR |  | Upphängningsbygel | 0 | 169B - Montagetillbehör Ventilation
176435 | UVH30 | 400 | 0 | ZM | PAR |  | Upphängningsbygel | 0 | 169B - Montagetillbehör Ventilation
176436 | UVH30 | 500 | 0 | ZM | PAR |  | Upphängningsbygel | 0 | 169B - Montagetillbehör Ventilation
176437 | UVH30 | 630 | 0 | ZM | PAR |  | Upphängningsbygel | 0 | 169B - Montagetillbehör Ventilation
176438 | UVH30 | 800 | 0 | ZM | PAR |  | Upphängningsbygel | 0 | 169B - Montagetillbehör Ventilation
176439 | UVH30 | 1000 | 0 | ZM | PAR |  | Upphängningsbygel | 0 | 169B - Montagetillbehör Ventilation
176440 | UVH30 | 1250 | 0 | ZM | PAR |  | Upphängningsbygel | 0 | 169B - Montagetillbehör Ventilation
176441 | DH | 100 | 100 | EVIT |  |  | Kanalstöd estetisk vit | 202 | 110D - Cirk Kanaler & detaljer Lackerat
176442 | DH | 125 | 100 | EVIT |  |  | Kanalstöd estetisk vit | 208 | 110D - Cirk Kanaler & detaljer Lackerat
176443 | DH | 160 | 100 | EVIT |  |  | Kanalstöd estetisk vit | 211 | 110D - Cirk Kanaler & detaljer Lackerat
176444 | DH | 200 | 100 | EVIT |  |  | Kanalstöd estetisk vit | 232 | 110D - Cirk Kanaler & detaljer Lackerat
176445 | DH | 250 | 100 | EVIT |  |  | Kanalstöd estetisk vit | 256 | 110D - Cirk Kanaler & detaljer Lackerat
176446 | DH | 315 | 100 | EVIT |  |  | Kanalstöd estetisk vit | 430 | 110D - Cirk Kanaler & detaljer Lackerat
176447 | DH | 400 | 100 | EVIT |  |  | Kanalstöd estetisk vit | 485 | 110D - Cirk Kanaler & detaljer Lackerat
176448 | PALCOV | 0 | 0 |  |  |  | Pallöverdrag 1255x847x1000 Lindab brandad | 209 | NG - Netto Grupp
176457 | SLKNU | 250 | 600 | EVIT | 50 |  | Ljuddämpare safe med nät estetisk vit | 4551 | 110D - Cirk Kanaler & detaljer Lackerat
176458 | SLKNU | 315 | 600 | EVIT | 50 |  | Ljuddämpare safe med nät estetisk vit | 5188 | 110D - Cirk Kanaler & detaljer Lackerat
176459 | DTHU | 100 | 0 | EVIT |  |  | DTU m kombihylla estetisk vit | 1823 | 110D - Cirk Kanaler & detaljer Lackerat
176460 | DTHU | 125 | 0 | EVIT |  |  | DTU m kombihylla estetisk vit | 1980 | 110D - Cirk Kanaler & detaljer Lackerat
176461 | DTHU | 160 | 0 | EVIT |  |  | DTU m kombihylla estetisk vit | 2029 | 110D - Cirk Kanaler & detaljer Lackerat
176462 | DTHU | 200 | 0 | EVIT |  |  | DTU m kombihylla estetisk vit | 2216 | 110D - Cirk Kanaler & detaljer Lackerat
176463 | DTHU | 250 | 0 | EVIT |  |  | DTU m kombihylla estetisk vit | 2744 | 110D - Cirk Kanaler & detaljer Lackerat
176464 | DTHU | 315 | 0 | EVIT |  |  | DTU m kombihylla estetisk vit | 3046 | 110D - Cirk Kanaler & detaljer Lackerat
176465 | DTHU | 400 | 0 | EVIT |  |  | DTU m kombihylla estetisk vit | 3360 | 110D - Cirk Kanaler & detaljer Lackerat
176473 | KFH | 125 | 1200 | PVC |  |  | Köksfläktsslang | 386 | 154A - Cirk Flexibla slangar och rör
176474 | KFH | 160 | 1200 | PVC |  |  | Köksfläktsslang | 508 | 154A - Cirk Flexibla slangar och rör
176475 | SSR | 35 | 1500 | FZS |  |  | Stativrör | 299 | 169B - Montagetillbehör Ventilation
176488 | SECTH | 0 | 0 |  | BT |  | Sensor Bluetooth. Co2, temperatur and relativ fuktighet (batteridriven) | 7398 | BC - Ultralink
176489 | SEPTH | 0 | 0 |  | BT |  | Sensor Bluetooth. Närvaro, temperatur and relativ fuktighet (batteridriven) | 1454 | BC - Ultralink
176511 | MSKYDD | 0 | 0 |  | KN95 |  | Filtr Halvmask /st | 49 | NG - Netto Grupp
176529 | REGULA | 0 | 0 | PULS | KIT |  | Regula Puls Combi Kit | 1723 | BA - Luftdon och galler
176534 | BKMU | 80 | 90 | ALUZ |  |  | Rörböj extra kort | 984 | 110B - Cirk Kanaler & detaljer Aluzink
176537 | BKMU | 100 | 90 | ALUZ |  |  | Rörböj extra kort | 927 | 110B - Cirk Kanaler & detaljer Aluzink
176538 | BKMU | 125 | 90 | ALUZ |  |  | Rörböj extra kort | 944 | 110B - Cirk Kanaler & detaljer Aluzink
176539 | BKMU | 160 | 90 | ALUZ |  |  | Rörböj extra kort | 1029 | 110B - Cirk Kanaler & detaljer Aluzink
176540 | BKU | 80 | 90 | ALUZ |  |  | Rörböj extra kort | 988 | 110B - Cirk Kanaler & detaljer Aluzink
176541 | BKU | 100 | 90 | ALUZ |  |  | Rörböj extra kort | 934 | 110B - Cirk Kanaler & detaljer Aluzink
176542 | BKU | 125 | 90 | ALUZ |  |  | Rörböj extra kort | 947 | 110B - Cirk Kanaler & detaljer Aluzink
176543 | BKU | 160 | 90 | ALUZ |  |  | Rörböj extra kort | 1076 | 110B - Cirk Kanaler & detaljer Aluzink
176544 | BKMU | 80 | 90 | ZM |  |  | Rörböj extra kort | 777 | 110H - Cirk Kanaler & Detaljer ZinkMagnesium
176545 | BKMU | 100 | 90 | ZM |  |  | Rörböj extra kort | 816 | 110H - Cirk Kanaler & Detaljer ZinkMagnesium
176546 | BKMU | 125 | 90 | ZM |  |  | Rörböj extra kort | 837 | 110H - Cirk Kanaler & Detaljer ZinkMagnesium
176547 | BKMU | 160 | 90 | ZM |  |  | Rörböj extra kort | 899 | 110H - Cirk Kanaler & Detaljer ZinkMagnesium
176548 | BKU | 80 | 90 | ZM |  |  | Rörböj extra kort | 858 | 110H - Cirk Kanaler & Detaljer ZinkMagnesium
176549 | BKU | 100 | 90 | ZM |  |  | Rörböj extra kort | 952 | 110H - Cirk Kanaler & Detaljer ZinkMagnesium
176550 | BKU | 125 | 90 | ZM |  |  | Rörböj extra kort | 979 | 110H - Cirk Kanaler & Detaljer ZinkMagnesium
176551 | BKU | 160 | 90 | ZM |  |  | Rörböj extra kort | 1070 | 110H - Cirk Kanaler & Detaljer ZinkMagnesium
176552 | DFE | 146 | 0 | S2 |  |  | Radialfläkt (AC) | 2100 | 151A - Fläktar
176553 | BKU | 100 | 90 | EVIT |  |  | Rörböj kort safe estetisk vit | 432 | 110D - Cirk Kanaler & detaljer Lackerat
176554 | ESU | 100 | 0 | EVIT |  |  | Ändlock safe estetisk vit | 227 | 110D - Cirk Kanaler & detaljer Lackerat
176555 | ESU | 125 | 0 | EVIT |  |  | Ändlock safe estetisk vit | 236 | 110D - Cirk Kanaler & detaljer Lackerat
176556 | ESU | 160 | 0 | EVIT |  |  | Ändlock safe estetisk vit | 263 | 110D - Cirk Kanaler & detaljer Lackerat
176557 | ESU | 200 | 0 | EVIT |  |  | Ändlock safe estetisk vit | 304 | 110D - Cirk Kanaler & detaljer Lackerat
176558 | ESU | 250 | 0 | EVIT |  |  | Ändlock safe estetisk vit | 354 | 110D - Cirk Kanaler & detaljer Lackerat
176559 | ESU | 400 | 0 | EVIT |  |  | Ändlock safe estetisk vit | 563 | 110D - Cirk Kanaler & detaljer Lackerat
176560 | DRU | 100 | 0 | EVIT |  |  | Injusteringsspjäll estetisk vit | 1068 | 110D - Cirk Kanaler & detaljer Lackerat
176561 | DRU | 125 | 0 | EVIT |  |  | Injusteringsspjäll estetisk vit | 1120 | 110D - Cirk Kanaler & detaljer Lackerat
176562 | DRU | 160 | 0 | EVIT |  |  | Injusteringsspjäll estetisk vit | 1200 | 110D - Cirk Kanaler & detaljer Lackerat
176563 | DRU | 200 | 0 | EVIT |  |  | Injusteringsspjäll estetisk vit | 1252 | 110D - Cirk Kanaler & detaljer Lackerat
176564 | DRU | 250 | 0 | EVIT |  |  | Injusteringsspjäll estetisk vit | 1515 | 110D - Cirk Kanaler & detaljer Lackerat
176565 | DRU | 315 | 0 | EVIT |  |  | Injusteringsspjäll estetisk vit | 1778 | 110D - Cirk Kanaler & detaljer Lackerat
176566 | DRU | 400 | 0 | EVIT |  |  | Injusteringsspjäll estetisk vit | 2443 | 110D - Cirk Kanaler & detaljer Lackerat
176567 | SLCU | 100 | 900 | EVIT | 50 |  | Ljuddämpare safe estetisk vit | 1582 | 110D - Cirk Kanaler & detaljer Lackerat
176568 | SLCU | 125 | 900 | EVIT | 50 |  | Ljuddämpare safe estetisk vit | 1737 | 110D - Cirk Kanaler & detaljer Lackerat
176569 | SLCU | 160 | 900 | EVIT | 50 |  | Ljuddämpare safe estetisk vit | 1926 | 110D - Cirk Kanaler & detaljer Lackerat
176570 | SLCU | 315 | 900 | EVIT | 50 |  | Ljuddämpare safe estetisk vit | 3955 | 110D - Cirk Kanaler & detaljer Lackerat
176571 | SLCU | 400 | 900 | EVIT | 50 |  | Ljuddämpare safe estetisk vit | 5611 | 110D - Cirk Kanaler & detaljer Lackerat
176572 | ILU | 100 | 0 | EVIT |  |  | Inloppsrör safe estetisk vit | 194 | 110D - Cirk Kanaler & detaljer Lackerat
176573 | ILU | 125 | 0 | EVIT |  |  | Inloppsrör safe estetisk vit | 197 | 110D - Cirk Kanaler & detaljer Lackerat
176574 | ILU | 160 | 0 | EVIT |  |  | Inloppsrör safe estetisk vit | 212 | 110D - Cirk Kanaler & detaljer Lackerat
176575 | ILU | 200 | 0 | EVIT |  |  | Inloppsrör safe estetisk vit | 244 | 110D - Cirk Kanaler & detaljer Lackerat
176576 | ILU | 250 | 0 | EVIT |  |  | Inloppsrör safe estetisk vit | 303 | 110D - Cirk Kanaler & detaljer Lackerat
176577 | ILU | 315 | 0 | EVIT |  |  | Inloppsrör safe estetisk vit | 377 | 110D - Cirk Kanaler & detaljer Lackerat
176578 | ILU | 400 | 0 | EVIT |  |  | Inloppsrör safe estetisk vit | 534 | 110D - Cirk Kanaler & detaljer Lackerat
176579 | PSU | 100 | 100 | EVIT |  |  | Påstick safe estetisk vit | 252 | 110D - Cirk Kanaler & detaljer Lackerat
176580 | PSU | 125 | 100 | EVIT |  |  | Påstick safe estetisk vit, passar dim 112-140 huvudrör | 256 | 110D - Cirk Kanaler & detaljer Lackerat
176581 | PSU | 125 | 125 | EVIT |  |  | Påstick safe estetisk vit | 274 | 110D - Cirk Kanaler & detaljer Lackerat
176582 | PSU | 160 | 100 | EVIT |  |  | Påstick safe estetisk vit, passar dim 150-160 huvudrör | 264 | 110D - Cirk Kanaler & detaljer Lackerat
176583 | PSU | 160 | 125 | EVIT |  |  | Påstick safe estetisk vit, passar dim 150-160 huvudrör | 282 | 110D - Cirk Kanaler & detaljer Lackerat
176584 | PSU | 160 | 160 | EVIT |  |  | Påstick safe estetisk vit | 317 | 110D - Cirk Kanaler & detaljer Lackerat
176585 | PSU | 200 | 100 | EVIT |  |  | Påstick safe estetisk vit, passar dim 180-200 huvudrör | 288 | 110D - Cirk Kanaler & detaljer Lackerat
176586 | PSU | 200 | 125 | EVIT |  |  | Påstick safe estetisk vit, passar dim 180-200 huvudrör | 305 | 110D - Cirk Kanaler & detaljer Lackerat
176587 | PSU | 200 | 160 | EVIT |  |  | Påstick safe estetisk vit, passar dim 180-200 huvudrör | 337 | 110D - Cirk Kanaler & detaljer Lackerat
176588 | PSU | 200 | 200 | EVIT |  |  | Påstick safe estetisk vit | 435 | 110D - Cirk Kanaler & detaljer Lackerat
176589 | PSU | 250 | 100 | EVIT |  |  | Påstick safe estetisk vit, passar dim 224-250 huvudrör | 296 | 110D - Cirk Kanaler & detaljer Lackerat
176590 | PSU | 250 | 125 | EVIT |  |  | Påstick safe estetisk vit, passar dim 224-250 huvudrör | 316 | 110D - Cirk Kanaler & detaljer Lackerat
176591 | PSU | 250 | 160 | EVIT |  |  | Påstick safe estetisk vit, passar dim 224-250 huvudrör | 377 | 110D - Cirk Kanaler & detaljer Lackerat
176592 | PSU | 250 | 200 | EVIT |  |  | Påstick safe estetisk vit | 439 | 110D - Cirk Kanaler & detaljer Lackerat
176593 | PSU | 250 | 250 | EVIT |  |  | Påstick safe estetisk vit | 563 | 110D - Cirk Kanaler & detaljer Lackerat
176594 | PSU | 315 | 100 | EVIT |  |  | Påstick safe estetisk vit, passar dim 280-355 huvudrör | 335 | 110D - Cirk Kanaler & detaljer Lackerat
176595 | PSU | 315 | 200 | EVIT |  |  | Påstick safe estetisk vit, passar dim 280-315 huvudrör | 478 | 110D - Cirk Kanaler & detaljer Lackerat
176596 | PSU | 315 | 250 | EVIT |  |  | Påstick safe estetisk vit, passar dim 300-315 huvudrör | 612 | 110D - Cirk Kanaler & detaljer Lackerat
176597 | PSU | 315 | 315 | EVIT |  |  | Påstick safe estetisk vit | 718 | 110D - Cirk Kanaler & detaljer Lackerat
176598 | PSU | 400 | 160 | EVIT |  |  | Påstick safe estetisk vit, passar dim 315-400 huvudrör | 483 | 110D - Cirk Kanaler & detaljer Lackerat
176599 | PSU | 400 | 200 | EVIT |  |  | Påstick safe estetisk vit, passar dim 355-400 huvudrör | 563 | 110D - Cirk Kanaler & detaljer Lackerat
176600 | PSU | 400 | 250 | EVIT |  |  | Påstick safe estetisk vit, passar dim 355-400 huvudrör | 672 | 110D - Cirk Kanaler & detaljer Lackerat
176601 | PSU | 400 | 315 | EVIT |  |  | Påstick safe estetisk vit | 740 | 110D - Cirk Kanaler & detaljer Lackerat
176602 | PSU | 400 | 400 | EVIT |  |  | Påstick safe estetisk vit | 1022 | 110D - Cirk Kanaler & detaljer Lackerat
176603 | EPF | 100 | 0 | EVIT |  |  | Ändlock muff estetisk vit | 141 | 110D - Cirk Kanaler & detaljer Lackerat
176604 | EPF | 125 | 0 | EVIT |  |  | Ändlock muff estetisk vit | 150 | 110D - Cirk Kanaler & detaljer Lackerat
176605 | EPF | 160 | 0 | EVIT |  |  | Ändlock muff estetisk vit | 165 | 110D - Cirk Kanaler & detaljer Lackerat
176606 | EPF | 200 | 0 | EVIT |  |  | Ändlock muff estetisk vit | 180 | 110D - Cirk Kanaler & detaljer Lackerat
176607 | EPF | 250 | 0 | EVIT |  |  | Ändlock muff estetisk vit | 234 | 110D - Cirk Kanaler & detaljer Lackerat
176608 | EPF | 315 | 0 | EVIT |  |  | Ändlock muff estetisk vit | 274 | 110D - Cirk Kanaler & detaljer Lackerat
176609 | EPF | 400 | 0 | EVIT |  |  | Ändlock muff estetisk vit | 462 | 110D - Cirk Kanaler & detaljer Lackerat
176610 | RCFU | 160 | 100 | EVIT |  |  | Reduktion safe estetisk vit | 361 | 110D - Cirk Kanaler & detaljer Lackerat
176611 | RCFU | 200 | 125 | EVIT |  |  | Reduktion safe estetisk vit | 372 | 110D - Cirk Kanaler & detaljer Lackerat
176612 | RCFU | 250 | 160 | EVIT |  |  | Reduktion safe estetisk vit | 432 | 110D - Cirk Kanaler & detaljer Lackerat
176613 | RCFU | 315 | 200 | EVIT |  |  | Reduktion safe estetisk vit | 594 | 110D - Cirk Kanaler & detaljer Lackerat
176614 | RCFU | 400 | 250 | EVIT |  |  | Reduktion safe estetisk vit | 771 | 110D - Cirk Kanaler & detaljer Lackerat
176615 | SRL | 500 | 1600 | EVIT |  |  | Lock cirkulär kanal estetisk vit | 4214 | 110D - Cirk Kanaler & detaljer Lackerat
176616 | SRL | 500 | 3000 | EVIT |  |  | Lock cirkulär kanal estetisk vit | 7026 | 110D - Cirk Kanaler & detaljer Lackerat
176617 | SRL | 630 | 1600 | EVIT |  |  | Lock cirkulär kanal estetisk vit | 9154 | 110D - Cirk Kanaler & detaljer Lackerat
176618 | SRL | 630 | 3000 | EVIT |  |  | Lock cirkulär kanal estetisk vit | 15267 | 110D - Cirk Kanaler & detaljer Lackerat
176619 | EKOUG3-0 | 0 | 0 |  |  |  | EKO-RE Rökdek Opt Kanal L=600 komp | 4510 | 129C - Brandprodukter Ekovent
176620 | EKORET | 0 | 0 |  |  |  | EKO-RET Rökdek Opt Tak | 3366 | 129C - Brandprodukter Ekovent
176621 | EKOMME1 | 0 | 0 |  |  |  | EKO-MME1 centralenhet | 3563 | 129C - Brandprodukter Ekovent
176622 | EKOMME2 | 0 | 0 |  |  |  | EKO-MME2 kapsling centralenhet | 3411 | 129C - Brandprodukter Ekovent
176623 | EKOSME1 | 0 | 0 |  |  |  | EKO-SME1 spjällmodul | 4189 | 129C - Brandprodukter Ekovent
176625 | EKOBSV1 | 100 | 0 |  |  |  | EKO-BSV1 100 backströmmningsskydd | 2580 | 129C - Brandprodukter Ekovent
176626 | EKOBSV1 | 125 | 0 |  |  |  | EKO-BSV1 125 backströmmningsskydd | 2756 | 129C - Brandprodukter Ekovent
176627 | EKOBSV1 | 160 | 0 |  |  |  | EKO-BSV1 160 backströmmningsskydd | 3757 | 129C - Brandprodukter Ekovent
176628 | EKOBSV1 | 200 | 0 |  |  |  | EKO-BSV1 200 backströmmningsskydd | 5009 | 129C - Brandprodukter Ekovent
176629 | EKOBSV3 | 100 | 0 |  |  |  | EKO-BSV3 100 backströmmningsskydd med insats | 1972 | 129C - Brandprodukter Ekovent
176630 | EKOBSV3 | 125 | 0 |  |  |  | EKO-BSV3 125 backströmmningsskydd med insats | 2198 | 129C - Brandprodukter Ekovent
176631 | EKOBSV3 | 160 | 0 |  |  |  | EKO-BSV3 160 backströmmningsskydd med insats | 3002 | 129C - Brandprodukter Ekovent
176632 | EKOBSV3 | 200 | 0 |  |  |  | EKO-BSV3 200 backströmmningsskydd med insats | 4154 | 129C - Brandprodukter Ekovent
176633 | EKOBSV4 | 100 | 0 |  |  |  | EKO-BSV4 100 backströmmningsskydd med iris | 3333 | 129C - Brandprodukter Ekovent
176634 | EKOBSV4 | 125 | 0 |  |  |  | EKO-BSV4 125 backströmmningsskydd med iris | 3897 | 129C - Brandprodukter Ekovent
176635 | EKOBSV4 | 160 | 0 |  |  |  | EKO-BSV4 160 backströmmningsskydd med iris | 4936 | 129C - Brandprodukter Ekovent
176636 | EKOBSV4 | 200 | 0 |  |  |  | EKO-BSV4 200 backströmmningsskydd med iris | 6189 | 129C - Brandprodukter Ekovent
176637 | EKOBSV2 | 100 | 0 |  |  |  | EKO-BSV2 100 backströmmningsskydd T-rör | 2967 | 129C - Brandprodukter Ekovent
176638 | EKOBSV2 | 125 | 0 |  |  |  | EKO-BSV2 125 backströmmningsskydd T-rör | 3198 | 129C - Brandprodukter Ekovent
176639 | EKOBSV2 | 160 | 0 |  |  |  | EKO-BSV2 160 backströmmningsskydd T-rör | 4027 | 129C - Brandprodukter Ekovent
176640 | EKOBSV2 | 200 | 0 |  |  |  | EKO-BSV2 200 backströmmningsskydd T-rör | 5435 | 129C - Brandprodukter Ekovent
176641 | EKOBSV2 | 250 | 0 |  |  |  | EKO-BSV2 250 backströmmningsskydd T-rör | 5964 | 129C - Brandprodukter Ekovent
176642 | EKOBSV2 | 315 | 0 |  |  |  | EKO-BSV2 315 backströmmningsskydd T-rör | 6263 | 129C - Brandprodukter Ekovent
176643 | EKOBSV5 | 100 | 0 |  |  |  | EKO-BSV5 100 backströmmningsskydd T-rör iris | 3852 | 129C - Brandprodukter Ekovent
176644 | EKOBSV5 | 125 | 0 |  |  |  | EKO-BSV5 125 backströmmningsskydd T-rör iris | 4091 | 129C - Brandprodukter Ekovent
176645 | EKOBSV5 | 160 | 0 |  |  |  | EKO-BSV5 160 backströmmningsskydd T-rör iris | 4981 | 129C - Brandprodukter Ekovent
176646 | EKOBSV5 | 200 | 0 |  |  |  | EKO-BSV5 200 backströmmningsskydd T-rör iris | 6487 | 129C - Brandprodukter Ekovent
176647 | EKOBSV5 | 250 | 0 |  |  |  | EKO-BSV5 250 backströmmningsskydd T-rör iris | 7551 | 129C - Brandprodukter Ekovent
176648 | EKOBSV5 | 315 | 0 |  |  |  | EKO-BSV5 315 backströmmningsskydd T-rör iris | 8156 | 129C - Brandprodukter Ekovent
176649 | EKOHRK | 10 | 0 | ALUZ |  |  | EKO-HRK 10 Az avluftshuv | 708 | 191B - Takhuvar Ekovent
176650 | EKOHRK | 12 | 0 | ALUZ |  |  | EKO-HRK 12 Az avluftshuv | 789 | 191B - Takhuvar Ekovent
176651 | EKOHRK | 16 | 0 | ALUZ |  |  | EKO-HRK 16 Az avluftshuv | 969 | 191B - Takhuvar Ekovent
176652 | EKOHRK | 20 | 0 | ALUZ |  |  | EKO-HRK 20 Az avluftshuv | 1114 | 191B - Takhuvar Ekovent
176653 | EKOHRK | 25 | 0 | ALUZ |  |  | EKO-HRK 25 Az avluftshuv | 1532 | 191B - Takhuvar Ekovent
176654 | EKOHRK | 31 | 0 | ALUZ |  |  | EKO-HRK 31 Az avluftshuv | 2228 | 191B - Takhuvar Ekovent
176655 | EKOHRK | 40 | 0 | ALUZ |  |  | EKO-HRK 40 Az avluftshuv | 2769 | 191B - Takhuvar Ekovent
176656 | EKOHRK | 50 | 0 | ALUZ |  |  | EKO-HRK 50 Az avluftshuv | 3903 | 191B - Takhuvar Ekovent
176657 | EKOHRK | 63 | 0 | ALUZ |  |  | EKO-HRK 63 Az avluftshuv | 5490 | 191B - Takhuvar Ekovent
176658 | EKOHKAS | 20 | 0 | ALUZ |  |  | EKO-HKAS 20 Az Kombihuv | 13095 | 191B - Takhuvar Ekovent
176659 | EKOHKAS | 30 | 0 | ALUZ |  |  | EKO-HKAS 30 Az Kombihuv | 15073 | 191B - Takhuvar Ekovent
176660 | EKOHKAS | 40 | 0 | ALUZ |  |  | EKO-HKAS 40 Az Kombihuv | 22003 | 191B - Takhuvar Ekovent
176661 | EKOHKAS | 50 | 0 | ALUZ |  |  | EKO-HKAS 50 Az Kombihuv | 22580 | 191B - Takhuvar Ekovent
176662 | EKOHKAS | 60 | 0 | ALUZ |  |  | EKO-HKAS 60 Az Kombihuv | 26250 | 191B - Takhuvar Ekovent
176663 | EKOHKAS | 80 | 0 | ALUZ |  |  | EKO-HKAS 80 Az Kombihuv | 37134 | 191B - Takhuvar Ekovent
176664 | EKOHKAS | 100 | 0 | ALUZ |  |  | EKO-HKAS 100 Az Kombihuv | 51468 | 191B - Takhuvar Ekovent
176665 | EKOHKAS | 120 | 0 | ALUZ |  |  | EKO-HKAS 120 Az Kombihuv | 74610 | 191B - Takhuvar Ekovent
176666 | EKOHKAS | 140 | 0 | ALUZ |  |  | EKO-HKAS 140 Az Kombihuv | 103654 | 191B - Takhuvar Ekovent
176667 | EKOHKAS | 160 | 0 | ALUZ |  |  | EKO-HKAS 160 Az Kombihuv | 126440 | 191B - Takhuvar Ekovent
176668 | EKOHKAS | 180 | 0 | ALUZ |  |  | EKO-HKAS 180 Az Kombihuv | 179851 | 191B - Takhuvar Ekovent
176669 | EKOHKAS | 200 | 0 | ALUZ |  |  | EKO-HKAS 200 Az Kombihuv | 215319 | 191B - Takhuvar Ekovent
176670 | EKOHUAS | 20 | 0 | ALUZ |  |  | EKO-HUAS 20 Az Uteluftshuv | 10063 | 191B - Takhuvar Ekovent
176671 | EKOHUAS | 30 | 0 | ALUZ |  |  | EKO-HUAS 30 Az Uteluftshuv | 10949 | 191B - Takhuvar Ekovent
176672 | EKOHUAS | 40 | 0 | ALUZ |  |  | EKO-HUAS 40 Az Uteluftshuv | 13863 | 191B - Takhuvar Ekovent
176673 | EKOHUAS | 50 | 0 | ALUZ |  |  | EKO-HUAS 50 Az Uteluftshuv | 20493 | 191B - Takhuvar Ekovent
176674 | EKOHUAS | 60 | 0 | ALUZ |  |  | EKO-HUAS 60 Az Uteluftshuv | 21747 | 191B - Takhuvar Ekovent
176675 | EKOHUAS | 80 | 0 | ALUZ |  |  | EKO-HUAS 80 Az Uteluftshuv | 31978 | 191B - Takhuvar Ekovent
176676 | EKOHUAS | 100 | 0 | ALUZ |  |  | EKO-HUAS 100 Az Uteluftshuv | 39505 | 191B - Takhuvar Ekovent
176677 | EKOHUAS | 120 | 0 | ALUZ |  |  | EKO-HUAS 120 Az Uteluftshuv | 46022 | 191B - Takhuvar Ekovent
176678 | EKOHUAS | 140 | 0 | ALUZ |  |  | EKO-HUAS 140 Az Uteluftshuv | 58455 | 191B - Takhuvar Ekovent
176679 | EKOHUAS | 160 | 0 | ALUZ |  |  | EKO-HUAS 160 Az Uteluftshuv | 75345 | 191B - Takhuvar Ekovent
176680 | EKOHUAS | 180 | 0 | ALUZ |  |  | EKO-HUAS 180 Az Uteluftshuv | 87516 | 191B - Takhuvar Ekovent
176681 | EKOHUAS | 200 | 0 | ALUZ |  |  | EKO-HUAS 200 Az Uteluftshuv | 145135 | 191B - Takhuvar Ekovent
176682 | EKOHAAS | 20 | 0 | ALUZ |  |  | EKO-HAAS 20 Az Avluftshuv | 10778 | 191B - Takhuvar Ekovent
176683 | EKOHAAS | 30 | 0 | ALUZ |  |  | EKO-HAAS 30 Az Avluftshuv | 12834 | 191B - Takhuvar Ekovent
176684 | EKOHAAS | 40 | 0 | ALUZ |  |  | EKO-HAAS 40 Az Avluftshuv | 18374 | 191B - Takhuvar Ekovent
176685 | EKOHAAS | 50 | 0 | ALUZ |  |  | EKO-HAAS 50 Az Avluftshuv | 22601 | 191B - Takhuvar Ekovent
176686 | EKOHAAS | 60 | 0 | ALUZ |  |  | EKO-HAAS 60 Az Avluftshuv | 27475 | 191B - Takhuvar Ekovent
176687 | EKOHAAS | 80 | 0 | ALUZ |  |  | EKO-HAAS 80 Az Avluftshuv | 29066 | 191B - Takhuvar Ekovent
176688 | EKOHAAS | 100 | 0 | ALUZ |  |  | EKO-HAAS 100 Az Avluftshuv | 34530 | 191B - Takhuvar Ekovent
176689 | EKOHAAS | 120 | 0 | ALUZ |  |  | EKO-HAAS 120 Az Avluftshuv | 46402 | 191B - Takhuvar Ekovent
176690 | EKOHAAS | 140 | 0 | ALUZ |  |  | EKO-HAAS 140 Az Avluftshuv | 71677 | 191B - Takhuvar Ekovent
176691 | EKOHAAS | 160 | 0 | ALUZ |  |  | EKO-HAAS 160 Az Avluftshuv | 89214 | 191B - Takhuvar Ekovent
176692 | EKOHAAS | 180 | 0 | ALUZ |  |  | EKO-HAAS 180 AZ Avluftshuv | 118879 | 191B - Takhuvar Ekovent
176693 | EKOHAAS | 200 | 0 | ALUZ |  |  | EKO-HAAS 200 Az Avluftshuv | 129721 | 191B - Takhuvar Ekovent
176694 | EKOSRB1 | 100 | 0 |  | 230V |  | EKO-SRB1 100 Fz BFL230-T Brandgasspjäll E60S | 5429 | 129C - Brandprodukter Ekovent
176695 | EKOSRB1 | 125 | 0 |  | 230V |  | EKO-SRB1 125 Fz BFL230-T Brandgasspjäll E60S | 5602 | 129C - Brandprodukter Ekovent
176696 | EKOSRB1 | 160 | 0 |  | 230V |  | EKO-SRB1 160 Fz BFL230-T Brandgasspjäll E60S | 5667 | 129C - Brandprodukter Ekovent
176697 | EKOSRB1 | 200 | 0 |  | 230V |  | EKO-SRB1 200 Fz BFL230-T Brandgasspjäll E60S | 5816 | 129C - Brandprodukter Ekovent
176698 | EKOSRB1 | 250 | 0 |  | 230V |  | EKO-SRB1 250 Fz BFL230-T Brandgasspjäll E60S | 6133 | 129C - Brandprodukter Ekovent
176699 | EKOSRB1 | 315 | 0 |  | 230V |  | EKO-SRB1 315 Fz BFL230-T Brandgasspjäll E60S | 6596 | 129C - Brandprodukter Ekovent
176700 | EKOSRB1 | 400 | 0 |  | 230V |  | EKO-SRB1 400 Fz BFL230-T Brandgasspjäll E60S | 7575 | 129C - Brandprodukter Ekovent
176701 | EKOSRB1 | 500 | 0 |  | 230V |  | EKO-SRB1 500 Fz BF230-T Brandgasspjäll E60S | 8736 | 129C - Brandprodukter Ekovent
176702 | EKOSRB1 | 630 | 0 |  | 230V |  | EKO-SRB1 630 Fz BF230-T Brandgasspjäll E60S | 9818 | 129C - Brandprodukter Ekovent
176703 | EKOSRB1 | 100 | 0 |  | 24V |  | EKO-SRB1 100 Fz BFL24-T Brandgasspjäll E60S | 4940 | 129C - Brandprodukter Ekovent
176704 | EKOSRB1 | 125 | 0 |  | 24V |  | EKO-SRB1 125 Fz BFL24-T Brandgasspjäll E60S | 5098 | 129C - Brandprodukter Ekovent
176705 | EKOSRB1 | 160 | 0 |  | 24V |  | EKO-SRB1 160 Fz BFL24-T Brandgasspjäll E60S | 5172 | 129C - Brandprodukter Ekovent
176706 | EKOSRB1 | 200 | 0 |  | 24V |  | EKO-SRB1 200 Fz BFL24-T Brandgasspjäll E60S | 5341 | 129C - Brandprodukter Ekovent
176707 | EKOSRB1 | 250 | 0 |  | 24V |  | EKO-SRB1 250 Fz BFL24-T Brandgasspjäll E60S | 5648 | 129C - Brandprodukter Ekovent
176708 | EKOSRB1 | 315 | 0 |  | 24V |  | EKO-SRB1 315 Fz BFL24-T Brandgasspjäll E60S | 6101 | 129C - Brandprodukter Ekovent
176709 | EKOSRB1 | 400 | 0 |  | 24V |  | EKO-SRB1 400 Fz BFL24-T Brandgasspjäll E60S | 7057 | 129C - Brandprodukter Ekovent
176710 | EKOSRB1 | 500 | 0 |  | 24V |  | EKO-SRB1 500 Fz BF24-T Brandgasspjäll E60S | 8008 | 129C - Brandprodukter Ekovent
176711 | EKOSRB1 | 630 | 0 |  | 24V |  | EKO-SRB1 630 Fz BF24-T Brandgasspjäll E60S | 9492 | 129C - Brandprodukter Ekovent
176712 | EKOSRBG2 | 100 | 0 |  | 230V |  | EKO-SRBG2-100 BFN230-T Brand/Brandgasspjäll EI120S | 9897 | 129C - Brandprodukter Ekovent
176713 | EKOSRBG2 | 125 | 0 |  | 230V |  | EKO-SRBG2-125 BFN230-T Brand/Brandgasspjäll EI120S | 9407 | 129C - Brandprodukter Ekovent
176714 | EKOSRBG2 | 160 | 0 |  | 230V |  | EKO-SRBG2-160 BFN230-T Brand/Brandgasspjäll EI120S | 9506 | 129C - Brandprodukter Ekovent
176715 | EKOSRBG2 | 200 | 0 |  | 230V |  | EKO-SRBG2-200 BFN230-T Brand/Brandgasspjäll EI120S | 9580 | 129C - Brandprodukter Ekovent
176716 | EKOSRBG2 | 250 | 0 |  | 230V |  | EKO-SRBG2-250 BFN230-T Brand/Brandgasspjäll EI120S | 10289 | 129C - Brandprodukter Ekovent
176717 | EKOSRBG2 | 315 | 0 |  | 230V |  | EKO-SRBG2-315 BFN230-T Brand/Brandgasspjäll EI120S | 10467 | 129C - Brandprodukter Ekovent
176718 | EKOSRBG2 | 400 | 0 |  | 230V |  | EKO-SRBG2-400 BFN230-T Brand/Brandgasspjäll EI120S | 10978 | 129C - Brandprodukter Ekovent
176719 | EKOSRBG2 | 500 | 0 |  | 230V |  | EKO-SRBG2-500 BFN230-T Brand/Brandgasspjäll EI120S | 11304 | 129C - Brandprodukter Ekovent
176720 | EKOSRBG2 | 630 | 0 |  | 230V |  | EKO-SRBG2-630 BF230-T Brand/Brandgasspjäll EI120S | 12097 | 129C - Brandprodukter Ekovent
176721 | EKOSRBG2 | 100 | 0 |  | 24V |  | EKO-SRBG2-100 BFN24-T Brand/Brandgasspjäll EI120S | 9248 | 129C - Brandprodukter Ekovent
176722 | EKOSRBG2 | 125 | 0 |  | 24V |  | EKO-SRBG2-125 BFN24-T Brand/Brandgasspjäll EI120S | 8605 | 129C - Brandprodukter Ekovent
176723 | EKOSRBG2 | 160 | 0 |  | 24V |  | EKO-SRBG2-160 BFN24-T Brand/Brandgasspjäll EI120S | 8768 | 129C - Brandprodukter Ekovent
176724 | EKOSRBG2 | 200 | 0 |  | 24V |  | EKO-SRBG2-200 BFN24-T Brand/Brandgasspjäll EI120S | 8936 | 129C - Brandprodukter Ekovent
176725 | EKOSRBG2 | 250 | 0 |  | 24V |  | EKO-SRBG2-250 BFN24-T Brand/Brandgasspjäll EI120S | 9640 | 129C - Brandprodukter Ekovent
176726 | EKOSRBG2 | 315 | 0 |  | 24V |  | EKO-SRBG2-315 BFN24-T Brand/Brandgasspjäll EI120S | 9947 | 129C - Brandprodukter Ekovent
176727 | EKOSRBG2 | 400 | 0 |  | 24V |  | EKO-SRBG2-400 BFN24-T Brand/Brandgasspjäll EI120S | 10601 | 129C - Brandprodukter Ekovent
176728 | EKOSRBG2 | 500 | 0 |  | 24V |  | EKO-SRBG2-500 BFN24-T Brand/Brandgasspjäll EI120S | 11255 | 129C - Brandprodukter Ekovent
176729 | EKOSRBG2 | 630 | 0 |  | 24V |  | EKO-SRBG2-630 BF24-T Brand/Brandgasspjäll EI120S | 11750 | 129C - Brandprodukter Ekovent
176730 | EKOSI | 80 | 0 | GALV |  |  | EKO-SI iris 80 Fz | 369 | 178C - Irisspjäll Ekovent
176731 | EKOSI | 100 | 0 | GALV |  |  | EKO-SI iris 100 Fz | 379 | 178C - Irisspjäll Ekovent
176732 | EKOSI | 125 | 0 | GALV |  |  | EKO-SI iris 125 Fz | 401 | 178C - Irisspjäll Ekovent
176733 | EKOSI | 160 | 0 | GALV |  |  | EKO-SI iris 160 Fz | 563 | 178C - Irisspjäll Ekovent
176734 | EKOSI | 200 | 0 | GALV |  |  | EKO-SI iris 200 Fz | 649 | 178C - Irisspjäll Ekovent
176735 | EKOSI | 250 | 0 | GALV |  |  | EKO-SI iris 250 Fz | 986 | 178C - Irisspjäll Ekovent
176736 | EKOSI | 315 | 0 | GALV |  |  | EKO-SI iris 315 Fz | 1267 | 178C - Irisspjäll Ekovent
176737 | EKOSI | 400 | 0 | GALV |  |  | EKO-SI iris 400 Fz | 2508 | 178C - Irisspjäll Ekovent
176738 | EKOSI | 500 | 0 | GALV |  |  | EKO-SI iris 500 Fz | 3904 | 178C - Irisspjäll Ekovent
176739 | EKOSI | 630 | 0 | GALV |  |  | EKO-SI iris 630 Fz | 6038 | 178C - Irisspjäll Ekovent
176740 | EKOSI | 800 | 0 | GALV |  |  | EKO-SI iris 800 Fz | 13073 | 178C - Irisspjäll Ekovent
176741 | EKOSI | 100 | 0 | 4436 |  |  | EKO-SI Iris 100 Rfr Sf 1.4436 | 2884 | 178C - Irisspjäll Ekovent
176742 | EKOSI | 125 | 0 | 4436 |  |  | EKO-SI Iris 125 Rfr Sf 1.4436 | 2957 | 178C - Irisspjäll Ekovent
176743 | EKOSI | 160 | 0 | 4436 |  |  | EKO-SI Iris 160 Rfr Sf 1.4436 | 3352 | 178C - Irisspjäll Ekovent
176744 | EKOSI | 200 | 0 | 4436 |  |  | EKO-SI Iris 200 Rfr Sf 1.4436 | 3942 | 178C - Irisspjäll Ekovent
176745 | EKOSI | 250 | 0 | 4436 |  |  | EKO-SI Iris 250 Rfr Sf 1.4436 | 5808 | 178C - Irisspjäll Ekovent
176746 | EKOSI | 315 | 0 | 4436 |  |  | EKO-SI Iris 315 Rfr Sf 1.4436 | 7879 | 178C - Irisspjäll Ekovent
176747 | EKOSI | 400 | 0 | 4436 |  |  | EKO-SI Iris 400 Rfr Sf 1.4436 | 22162 | 178C - Irisspjäll Ekovent
176748 | EKOSI | 500 | 0 | 4436 |  |  | EKO-SI Iris 500 Rfr Sf 1.4436 | 27579 | 178C - Irisspjäll Ekovent
176749 | EKOSI | 630 | 0 | 4436 |  |  | EKO-SI Iris 630 Rfr Sf 1.4436 | 41369 | 178C - Irisspjäll Ekovent
176750 | EKOSI | 800 | 0 | 4436 |  |  | EKO-SI Iris 800 Rfr Sf 1.4436 | 32016 | 178C - Irisspjäll Ekovent
176759 | TELESCOP | 1500 | 90 | 130 | FAS |  | Fasadium telescope extension | 1579 | BB - Kylbafflar, värmepaneler och golvkonvektorer
176782 | BAINSP | 100 | 0 | GALV | KCU |  | Inspection pipe with KCU for BA40 | 659 | 110A - Cirk Detaljer Galv
176783 | BAINSP | 125 | 0 | GALV | KCU |  | Inspection pipe with KCU for BA40 | 718 | 110A - Cirk Detaljer Galv
176785 | BAINSP | 200 | 0 | GALV | KCU |  | Inspection pipe with KCU for BA40 | 959 | 110A - Cirk Detaljer Galv
176786 | BAINSP | 250 | 0 | GALV | KCU |  | Inspection pipe with KCU for BA40 | 1380 | 110A - Cirk Detaljer Galv
176787 | BAINSP | 315 | 0 | GALV | KCU |  | Inspection pipe with KCU for BA40 | 1718 | 110A - Cirk Detaljer Galv
176789 | EKOSRB1 | 100 | 0 | GR | 24V |  | EKO-SRB1 100 Fz BFL24-T Brandgasspjäll E60S i kartong | 5507 | 129C - Brandprodukter Ekovent
176790 | EKOSRB1 | 125 | 0 | GR | 24V |  | EKO-SRB1 125 Fz BFL24-T Brandgasspjäll E60S i kartong | 5676 | 129C - Brandprodukter Ekovent
176791 | EKOSRB1 | 160 | 0 | GR | 24V |  | EKO-SRB1 160 Fz BFL24-T Brandgasspjäll E60S i kartong | 5756 | 129C - Brandprodukter Ekovent
176792 | EKOSRB1 | 200 | 0 | GR | 24V |  | EKO-SRB1 200 Fz BFL24-T Brandgasspjäll E60S i kartong | 5935 | 129C - Brandprodukter Ekovent
176793 | EKOSRB1 | 250 | 0 | GR | 24V |  | EKO-SRB1 250 Fz BFL24-T Brandgasspjäll E60S i kartong | 6278 | 129C - Brandprodukter Ekovent
176794 | EKOSRB1 | 315 | 0 | GR | 24V |  | EKO-SRB1 315 Fz BFL24-T Brandgasspjäll E60S i kartong | 6760 | 129C - Brandprodukter Ekovent
176795 | EKOSRB1 | 400 | 0 | GR | 24V |  | EKO-SRB1 400 Fz BFL24-T Brandgasspjäll E60S i kartong | 7792 | 129C - Brandprodukter Ekovent
176796 | ILU | 122 | 49 | GALV |  |  | Inloppsrör | 77.5 | 110A - Cirk Detaljer Galv
176811 | F1200B | 0 | 500 | VIT | EC |  | Spirit Fläkt EC 50 cm vit | 4910 | 151C - Spisfläktar och spiskåpor
176812 | F1200B | 0 | 600 | VIT | EC |  | Spirit Fläkt EC 60 cm vit | 4910 | 151C - Spisfläktar och spiskåpor
176813 | F1200B | 0 | 700 | VIT | EC |  | Spirit Fläkt EC 70 cm vit | 4910 | 151C - Spisfläktar och spiskåpor
176814 | F1200B | 0 | 600 | RF | EC |  | Spirit Fläkt EC 60 cm rf | 5873 | 151C - Spisfläktar och spiskåpor
176819 | F1290B | 0 | 500 | VIT | EC |  | Spirit Kolfilterfläkt EC 50 cm vit | 6430 | 151C - Spisfläktar och spiskåpor
176820 | F1290B | 0 | 600 | VIT | EC |  | Spirit Kolfilterfläkt EC 60 cm vit | 6430 | 151C - Spisfläktar och spiskåpor
176821 | F1290B | 0 | 700 | VIT | EC |  | Spirit Kolfilterfläkt EC 70 cm vit | 6430 | 151C - Spisfläktar och spiskåpor
176822 | F1292B | 0 | 500 | VIT | EC |  | Spirit Kolfilterfläkt EC 50 cm vit | 5793 | 151C - Spisfläktar och spiskåpor
176823 | F1292B | 0 | 600 | VIT | EC |  | Spirit Kolfilterfläkt EC 60 cm vit | 5793 | 151C - Spisfläktar och spiskåpor
176824 | F1292B | 0 | 700 | VIT | EC |  | Spirit Kolfilterfläkt EC 70 cm vit | 5793 | 151C - Spisfläktar och spiskåpor
176825 | F1240B | 10 | 500 | VIT | EC |  | Spirit Alliance -10 EC 50 cm vit | 6024 | 151C - Spisfläktar och spiskåpor
176826 | F1240B | 10 | 600 | VIT | EC |  | Spirit Alliance -10 EC 60 cm vit | 6024 | 151C - Spisfläktar och spiskåpor
176827 | F1240B | 10 | 700 | VIT | EC |  | Spirit Alliance -10 EC 70 cm vit | 6024 | 151C - Spisfläktar och spiskåpor
176828 | F1240B | 10 | 600 | RF | EC |  | Spirit Alliance -10 EC 60 cm rf | 6656 | 151C - Spisfläktar och spiskåpor
176829 | F1240B | 16 | 600 | VIT |  |  | Spirit Alliance -16 EC 60 cm vit styr AC fläkt | 7419 | 151C - Spisfläktar och spiskåpor
176830 | F1240B | 16 | 700 | VIT |  |  | Spirit Alliance -16 EC 70 cm vit styr AC fläkt | 7419 | 151C - Spisfläktar och spiskåpor
176831 | F1240B | 16 | 600 | RF |  |  | Spirit Alliance -16 EC 60 cm rf styr AC fläkt | 7749 | 151C - Spisfläktar och spiskåpor
176832 | F1243B | 10 | 500 | VIT | COMF |  | Spirit Comfort Plus-10 50 cm vit | 6834 | 151C - Spisfläktar och spiskåpor
176833 | F1243B | 10 | 600 | VIT | COMF |  | Spirit Comfort Plus-10 60 cm vit | 6834 | 151C - Spisfläktar och spiskåpor
176834 | F1243B | 10 | 700 | VIT | COMF |  | Spirit Comfort Plus-10 70 cm vit | 6834 | 151C - Spisfläktar och spiskåpor
176835 | F1243B | 10 | 600 | RF | COMF |  | Spirit Comfort Plus-10 60 cm rf | 7456 | 151C - Spisfläktar och spiskåpor
176836 | F1200B-S | 0 | 600 | VIT |  |  | Fläkt 1200B EC 60 cm vit Safe | 5817 | 151C - Spisfläktar och spiskåpor
176837 | F1201A | 0 | 500 | VIT | AC |  | Fläkt 1201A AC 50 cm vit | 3769 | 151C - Spisfläktar och spiskåpor
176838 | F1201A | 0 | 600 | VIT | AC |  | Fläkt 1201A AC 60 cm vit | 3769 | 151C - Spisfläktar och spiskåpor
176839 | F1201A | 0 | 700 | VIT | AC |  | Fläkt 1201A AC 70 cm vit | 3769 | 151C - Spisfläktar och spiskåpor
176840 | F1291A | 0 | 500 | VIT | AC |  | Fläkt 1291A AC 50 cm vit kolfilter | 5077 | 151C - Spisfläktar och spiskåpor
176841 | F1291A | 0 | 600 | VIT | AC |  | Fläkt 1291A AC 60 cm vit kolfilter | 5077 | 151C - Spisfläktar och spiskåpor
176842 | F1291A | 0 | 700 | VIT | AC |  | Fläkt 1291A AC 70 cm vit kolfilter | 4493 | 151C - Spisfläktar och spiskåpor
176843 | SGC500-3 | 0 | 0 |  | PER |  | Strömbrytningsenhet SGC500-3 PERLIX | 8022 | 151D - Tillbehör spisfläktar och spiskåpor
176844 | SGC500-3 | 0 | 0 |  | FAST |  | Strömbrytningsenhet SGC500-3 Fast installation | 7619 | 151D - Tillbehör spisfläktar och spiskåpor
176845 | F1200H7 | 0 | 500 | VIT |  |  | Volymdelsats 1200 H7 B50 vit des. A.B.F | 498 | 151D - Tillbehör spisfläktar och spiskåpor
176846 | F1200H7 | 0 | 600 | VIT |  |  | Volymdelsats 1200 H7 B60 vit des. A.B.F | 455 | 151D - Tillbehör spisfläktar och spiskåpor
176847 | F1200H7 | 0 | 600 | RF |  |  | Volymdelsats 1200 H7 B60 RF des. A.B.F | 695 | 151D - Tillbehör spisfläktar och spiskåpor
176848 | F1200H7 | 0 | 700 | VIT |  |  | Volymdelsats 1200 H7 B70 vit des. A.B.F | 498 | 151D - Tillbehör spisfläktar och spiskåpor
176849 | F1200H23 | 0 | 500 | VIT |  |  | Volymdelsats 1200 H23 B50 vit des. A.B.F | 695 | 151D - Tillbehör spisfläktar och spiskåpor
176850 | F1200H23 | 0 | 600 | VIT |  |  | Volymdelsats 1200 H23 B60 vit des. A.B.F | 656 | 151D - Tillbehör spisfläktar och spiskåpor
176851 | F1200H23 | 0 | 700 | VIT |  |  | Volymdelsats 1200 H23 B70 vit des. A.B.F | 695 | 151D - Tillbehör spisfläktar och spiskåpor
176852 | TACKPL | 251 | 500 | VIT |  |  | Täckplåt 50cm vit F-251 | 503 | 151D - Tillbehör spisfläktar och spiskåpor
176853 | TACKPL | 251 | 600 | VIT |  |  | Täckplåt 60cm vit F-251 | 503 | 151D - Tillbehör spisfläktar och spiskåpor
176854 | TACKPL | 251 | 700 | VIT |  |  | Täckplåt 70cm vit F-251 | 503 | 151D - Tillbehör spisfläktar och spiskåpor
176855 | TACKPL | 252 | 500 | VIT |  |  | Täckplåt 50cm vit F-252 | 503 | 151D - Tillbehör spisfläktar och spiskåpor
176856 | TACKPL | 252 | 600 | VIT |  |  | Täckplåt 60cm vit F-252 | 503 | 151D - Tillbehör spisfläktar och spiskåpor
176857 | TACKPL | 252 | 700 | VIT |  |  | Täckplåt 70cm vit F-252 | 503 | 151D - Tillbehör spisfläktar och spiskåpor
176858 | TACKL | 1200 | 500 | VIT | H2 |  | Täcklist 1200 50 CM H2 vit | 179 | 151D - Tillbehör spisfläktar och spiskåpor
176859 | TACKL | 1200 | 600 | VIT | H2 |  | Täcklist 1200 60 CM H2 vit | 165 | 151D - Tillbehör spisfläktar och spiskåpor
176860 | TACKL | 1200 | 600 | RF | H2 |  | Täcklist 1200 60 CM H1,9 RF m list | 179 | 151D - Tillbehör spisfläktar och spiskåpor
176861 | TACKL | 1200 | 700 | VIT | H2 |  | Täcklist 1200 70 CM H2 vit | 179 | 151D - Tillbehör spisfläktar och spiskåpor
176862 | TACKL | 1200 | 600 | VIT | H1.9 |  | Täcklist 1200 60 CM H1,9 vit m list | 0 | 151D - Tillbehör spisfläktar och spiskåpor
176863 | KONS | 1200 | 0 |  | VAGG |  | Kit konsol 1200 vägg | 271 | 151D - Tillbehör spisfläktar och spiskåpor
176864 | KONS | 0 | 0 |  | VINK |  | Vinkelkonsol | 227 | 151D - Tillbehör spisfläktar och spiskåpor
176865 | FILTER-K | 1200 | 500 |  |  |  | Filter kåpa 1200 50cm | 348 | 151D - Tillbehör spisfläktar och spiskåpor
176866 | FILTER-K | 1200 | 600 |  |  |  | Filter kåpa 1200 60cm | 331 | 151D - Tillbehör spisfläktar och spiskåpor
176867 | FILTER-K | 1200 | 700 |  |  |  | Filter kåpa 1200 70cm | 348 | 151D - Tillbehör spisfläktar och spiskåpor
176868 | FILTER-F | 1200 | 240 | 315 | ALU |  | Filter fläkt 1200 240X315 | 0 | 151D - Tillbehör spisfläktar och spiskåpor
176869 | KOLFIL-M | 1200 | 449 | 294 |  |  | Kolfiltermatta 1200 449X294 | 0 | 151D - Tillbehör spisfläktar och spiskåpor
176870 | KOLFIL-F | 1200 | 325 | 240 | ALU |  | Kolfilter fläkt 1200 325X240 | 0 | 151D - Tillbehör spisfläktar och spiskåpor
176871 | KOLFSATS | 0 | 500 | VIT |  |  | Kolfiltersats 50cm vit | 3590 | 151D - Tillbehör spisfläktar och spiskåpor
176872 | KOLFSATS | 0 | 600 | VIT |  |  | Kolfiltersats 60cm vit | 3590 | 151D - Tillbehör spisfläktar och spiskåpor
176873 | KOLFSATS | 0 | 700 | VIT |  |  | Kolfiltersats 70cm vit | 3590 | 151D - Tillbehör spisfläktar och spiskåpor
176954 | SRRROLL | 0 | 250 |  |  |  | Rulle till SRR | 135 | NG - Netto Grupp
176957 | FTCU | 100 | 0 | GALV | 4 |  | 4.0 Ultralink Spjäll för luftflödesregulering och temperatur | 8347 | BC - Ultralink
176958 | FTCU | 125 | 0 | GALV | 4 |  | 4.0 Ultralink Spjäll för luftflödesregulering och temperatur | 8291 | BC - Ultralink
176959 | FTCU | 160 | 0 | GALV | 4 |  | 4.0 Ultralink Spjäll för luftflödesregulering och temperatur | 8439 | BC - Ultralink
176960 | FTCU | 200 | 0 | GALV | 4 |  | 4.0 Ultralink Spjäll för luftflödesregulering och temperatur | 8672 | BC - Ultralink
176961 | FTCU | 250 | 0 | GALV | 4 |  | 4.0 Ultralink Spjäll för luftflödesregulering och temperatur | 8756 | BC - Ultralink
176962 | FTCU | 315 | 0 | GALV | 4 |  | 4.0 Ultralink Spjäll för luftflödesregulering och temperatur | 9326 | BC - Ultralink
176963 | FTCU | 400 | 0 | GALV | 4 |  | 4.0 Ultralink Spjäll för luftflödesregulering och temperatur | 11757 | BC - Ultralink
176964 | FTCU | 500 | 0 | GALV | 4 |  | 4.0 Ultralink Spjäll för luftflödesregulering och temperatur | 14461 | BC - Ultralink
176965 | FTCU | 630 | 0 | GALV | 4 |  | 4.0 Ultralink Spjäll för luftflödesregulering och temperatur | 16113 | BC - Ultralink
176966 | FTMU | 100 | 0 | GALV | 4 |  | 4.0 Ultralink Mätsensor och Display för luftmängd och temperatur | 6047 | BC - Ultralink
176967 | FTMU | 125 | 0 | GALV | 4 |  | 4.0 Ultralink Mätsensor och Display för luftmängd och temperatur | 6061 | BC - Ultralink
176968 | FTMU | 160 | 0 | GALV | 4 |  | 4.0 Ultralink Mätsensor och Display för luftmängd och temperatur | 6033 | BC - Ultralink
176969 | FTMU | 200 | 0 | GALV | 4 |  | 4.0 Ultralink Mätsensor och Display för luftmängd och temperatur | 6336 | BC - Ultralink
176970 | FTMU | 250 | 0 | GALV | 4 |  | 4.0 Ultralink Mätsensor och Display för luftmängd och temperatur | 6428 | BC - Ultralink
176971 | FTMU | 315 | 0 | GALV | 4 |  | 4.0 Ultralink Mätsensor och Display för luftmängd och temperatur | 6507 | BC - Ultralink
176972 | FTMU | 400 | 0 | GALV | 4 |  | 4.0 Ultralink Mätsensor och Display för luftmängd och temperatur | 7918 | BC - Ultralink
176973 | FTMU | 500 | 0 | GALV | 4 |  | 4.0 Ultralink Mätsensor och Display för luftmängd och temperatur | 8589 | BC - Ultralink
176974 | FTMU | 630 | 0 | GALV | 4 |  | 4.0 Ultralink Mätsensor och Display för luftmängd och temperatur | 9189 | BC - Ultralink
176975 | LS-1 | 0 | 5000 | ZM |  |  | Rektangulär skarvlist | 656 | 144 - Rektangulära skarvdetaljer
176976 | LS-3 | 0 | 2500 | ZM |  |  | Rektangulär gejdskena | 164 | 144 - Rektangulära skarvdetaljer
177011 | ATRDC | 43 | 64 | 9010 | MOUN |  | Mounting bracket Atrium RAL 9010 | 143 | BB - Kylbafflar, värmepaneler och golvkonvektorer
177012 | ATRDC | 43 | 64 | 9003 | MOUN |  | Mounting bracket Atrium RAL 9003 | 143 | BB - Kylbafflar, värmepaneler och golvkonvektorer
177029 | KVDP-90L | 100 | 600 | GALV |  |  | Ljuddämpare | 2966 | 117 - Cirk Ljuddämpare Galv
177030 | KVDP-90L | 100 | 1000 | GALV |  |  | Ljuddämpare | 3638 | 117 - Cirk Ljuddämpare Galv
177031 | KVDP-90L | 125 | 600 | GALV |  |  | Ljuddämpare | 3008 | 117 - Cirk Ljuddämpare Galv
177032 | KVDP-90L | 125 | 1000 | GALV |  |  | Ljuddämpare | 3696 | 117 - Cirk Ljuddämpare Galv
177033 | KVDP-90L | 160 | 600 | GALV |  |  | Ljuddämpare | 3086 | 117 - Cirk Ljuddämpare Galv
177034 | KVDP-90L | 160 | 1000 | GALV |  |  | Ljuddämpare | 3739 | 117 - Cirk Ljuddämpare Galv
177035 | KVDP-90L | 200 | 600 | GALV |  |  | Ljuddämpare | 3916 | 117 - Cirk Ljuddämpare Galv
177036 | KVDP-90L | 200 | 1000 | GALV |  |  | Ljuddämpare | 3913 | 117 - Cirk Ljuddämpare Galv
177037 | KVDP-90K | 100 | 600 | GALV |  |  | Ljuddämpare | 3247 | 117 - Cirk Ljuddämpare Galv
177038 | KVDP-90K | 100 | 1000 | GALV |  |  | Ljuddämpare | 3924 | 117 - Cirk Ljuddämpare Galv
177039 | KVDP-90K | 125 | 600 | GALV |  |  | Ljuddämpare | 3275 | 117 - Cirk Ljuddämpare Galv
177040 | KVDP-90K | 125 | 1000 | GALV |  |  | Ljuddämpare | 3982 | 117 - Cirk Ljuddämpare Galv
177041 | KVDP-90K | 160 | 600 | GALV |  |  | Ljuddämpare | 3348 | 117 - Cirk Ljuddämpare Galv
177042 | KVDP-90K | 160 | 1000 | GALV |  |  | Ljuddämpare | 4052 | 117 - Cirk Ljuddämpare Galv
177043 | KVDP-90K | 200 | 600 | GALV |  |  | Ljuddämpare | 4142 | 117 - Cirk Ljuddämpare Galv
177044 | KVDP-90K | 200 | 1000 | GALV |  |  | Ljuddämpare | 4803 | 117 - Cirk Ljuddämpare Galv
177062 | SRL | 63 | 3000 | EVIT |  |  | Lock cirkulär kanal estetisk vit | 1156 | 110D - Cirk Kanaler & detaljer Lackerat
177074 | BFU | 400 | 15 | EVIT |  |  | Rörböj falsad safe estetisk vit | 1011 | 110D - Cirk Kanaler & detaljer Lackerat
177075 | BFU | 400 | 30 | EVIT |  |  | Rörböj falsad safe estetisk vit | 1030 | 110D - Cirk Kanaler & detaljer Lackerat
177076 | BFU | 315 | 15 | EVIT |  |  | Rörböj falsad safe estetisk vit | 768 | 110D - Cirk Kanaler & detaljer Lackerat
177077 | BFU | 315 | 30 | EVIT |  |  | Rörböj falsad safe estetisk vit | 776 | 110D - Cirk Kanaler & detaljer Lackerat
177078 | BFU | 315 | 60 | EVIT |  |  | Rörböj falsad safe estetisk vit | 925 | 110D - Cirk Kanaler & detaljer Lackerat
177079 | BKFMU | 250 | 90 | EVIT |  |  | BFU MF-MP extra kort safe estetisk vit | 1011 | 110D - Cirk Kanaler & detaljer Lackerat
177080 | BKFMU | 315 | 90 | EVIT |  |  | BFU MF-MP extra kort safe estetisk vit | 1522 | 110D - Cirk Kanaler & detaljer Lackerat
177081 | BKFMU | 400 | 90 | EVIT |  |  | BFU MF-MP extra kort safe estetisk vit | 1831 | 110D - Cirk Kanaler & detaljer Lackerat
177082 | BKFU | 250 | 90 | EVIT |  |  | Rörböj falsad kort safe estetisk vit | 930 | 110D - Cirk Kanaler & detaljer Lackerat
177083 | BKFU | 315 | 90 | EVIT |  |  | Rörböj falsad kort safe estetisk vit | 1388 | 110D - Cirk Kanaler & detaljer Lackerat
177084 | BKFU | 400 | 90 | EVIT |  |  | Rörböj falsad kort safe estetisk vit | 1853 | 110D - Cirk Kanaler & detaljer Lackerat
177085 | EPNF | 100 | 0 | EVIT |  |  | Inloppsrör muff med nät estetisk vit | 281 | 110D - Cirk Kanaler & detaljer Lackerat
177086 | EPNF | 125 | 0 | EVIT |  |  | Inloppsrör muff med nät estetisk vit | 287 | 110D - Cirk Kanaler & detaljer Lackerat
177087 | EPNF | 250 | 0 | EVIT |  |  | Inloppsrör muff med nät estetisk vit | 427 | 110D - Cirk Kanaler & detaljer Lackerat
177088 | EPNF | 315 | 0 | EVIT |  |  | Inloppsrör muff med nät estetisk vit | 457 | 110D - Cirk Kanaler & detaljer Lackerat
177089 | EPNF | 400 | 0 | EVIT |  |  | Inloppsrör muff med nät estetisk vit | 618 | 110D - Cirk Kanaler & detaljer Lackerat
177090 | LRCA | 100 | 500 | EVIT |  |  | Rektangulär ljuddämpare estetisk vit | 1940 | 110D - Cirk Kanaler & detaljer Lackerat
177091 | LRCA | 100 | 1000 | EVIT |  |  | Rektangulär ljuddämpare estetisk vit | 3435 | 110D - Cirk Kanaler & detaljer Lackerat
177092 | LRCA | 250 | 500 | EVIT |  |  | Rektangulär ljuddämpare estetisk vit | 3557 | 110D - Cirk Kanaler & detaljer Lackerat
177093 | LRCA | 250 | 1000 | EVIT |  |  | Rektangulär ljuddämpare estetisk vit | 5658 | 110D - Cirk Kanaler & detaljer Lackerat
177094 | LRCA | 315 | 500 | EVIT |  |  | Rektangulär ljuddämpare estetisk vit | 4805 | 110D - Cirk Kanaler & detaljer Lackerat
177095 | LRCA | 315 | 1000 | EVIT |  |  | Rektangulär ljuddämpare estetisk vit | 6669 | 110D - Cirk Kanaler & detaljer Lackerat
177096 | LRCA | 400 | 500 | EVIT |  |  | Rektangulär ljuddämpare estetisk vit | 6847 | 110D - Cirk Kanaler & detaljer Lackerat
177097 | LRCA | 400 | 1000 | EVIT |  |  | Rektangulär ljuddämpare estetisk vit | 10401 | 110D - Cirk Kanaler & detaljer Lackerat
177098 | MBZ | 100 | 0 | EVIT |  |  | Förlängningsrör estetisk vit | 271 | 110D - Cirk Kanaler & detaljer Lackerat
177099 | MBZ | 125 | 0 | EVIT |  |  | Förlängningsrör estetisk vit | 274 | 110D - Cirk Kanaler & detaljer Lackerat
177100 | RCFU | 250 | 125 | EVIT |  |  | Reduktion safe estetisk vit | 436 | 110D - Cirk Kanaler & detaljer Lackerat
177101 | RCFU | 315 | 160 | EVIT |  |  | Reduktion safe estetisk vit | 602 | 110D - Cirk Kanaler & detaljer Lackerat
177102 | RCU | 160 | 100 | EVIT |  |  | Reduktion estetisk vit | 363 | 110D - Cirk Kanaler & detaljer Lackerat
177103 | RCU | 200 | 100 | EVIT |  |  | Reduktion estetisk vit | 400 | 110D - Cirk Kanaler & detaljer Lackerat
177104 | RCU | 200 | 125 | EVIT |  |  | Reduktion estetisk vit | 420 | 110D - Cirk Kanaler & detaljer Lackerat
177105 | RCU | 250 | 125 | EVIT |  |  | Reduktion estetisk vit | 611 | 110D - Cirk Kanaler & detaljer Lackerat
177106 | RCU | 250 | 160 | EVIT |  |  | Reduktion estetisk vit | 622 | 110D - Cirk Kanaler & detaljer Lackerat
177107 | RCU | 315 | 160 | EVIT |  |  | Reduktion estetisk vit | 727 | 110D - Cirk Kanaler & detaljer Lackerat
177108 | RCU | 315 | 200 | EVIT |  |  | Reduktion estetisk vit | 744 | 110D - Cirk Kanaler & detaljer Lackerat
177109 | RCU | 315 | 250 | EVIT |  |  | Reduktion estetisk vit | 764 | 110D - Cirk Kanaler & detaljer Lackerat
177110 | RCU | 400 | 200 | EVIT |  |  | Reduktion estetisk vit | 816 | 110D - Cirk Kanaler & detaljer Lackerat
177111 | RCU | 400 | 250 | EVIT |  |  | Reduktion estetisk vit | 865 | 110D - Cirk Kanaler & detaljer Lackerat
177112 | RCU | 400 | 315 | EVIT |  |  | Reduktion estetisk vit | 917 | 110D - Cirk Kanaler & detaljer Lackerat
177113 | TCPU | 315 | 125 | EVIT |  |  | T-rör safe estetisk vit | 1228 | 110D - Cirk Kanaler & detaljer Lackerat
177114 | TCPU | 400 | 125 | EVIT |  |  | T-rör safe estetisk vit | 1337 | 110D - Cirk Kanaler & detaljer Lackerat
177115 | TCPU | 400 | 160 | EVIT |  |  | T-rör safe estetisk vit | 1451 | 110D - Cirk Kanaler & detaljer Lackerat
177116 | TCPU | 400 | 200 | EVIT |  |  | T-rör safe estetisk vit | 1475 | 110D - Cirk Kanaler & detaljer Lackerat
177118 | PGH | 0 | 0 | GALV |  |  | PG Hörn | 25.5 | 144 - Rektangulära skarvdetaljer
177154 | FANKIT | 100 | 0 | HERU | 100S |  | Fläktkit RBE Heru 100 EC | 3859 | 151F - Filter och övr tillbehör
177182 | SRL | 80 | 1600 | EVIT |  |  | Lock cirkulär kanal estetisk vit | 686 | 110D - Cirk Kanaler & detaljer Lackerat
177183 | SRL | 80 | 3000 | EVIT |  |  | Lock cirkulär kanal estetisk vit | 1156 | 110D - Cirk Kanaler & detaljer Lackerat
177184 | NPU | 500 | 0 | EVIT |  |  | Nippel safe estetisk vit | 528 | 110D - Cirk Kanaler & detaljer Lackerat
177185 | NPU | 630 | 0 | EVIT |  |  | Nippel safe estetisk vit | 785 | 110D - Cirk Kanaler & detaljer Lackerat
177186 | UV30 | 500 | 0 | EVIT |  |  | Upphängningsbygel estetisk vit | 161 | 110D - Cirk Kanaler & detaljer Lackerat
177187 | UV30 | 630 | 0 | EVIT |  |  | Upphängningsbygel estetisk vit | 182 | 110D - Cirk Kanaler & detaljer Lackerat
177189 | LFPE | 76 | 50000 |  | NAB |  | Semi rigid duct, 50 mtr, non antibacterial | 8466 | 169C - In Capsa Inklädnadssystem
177190 | MCU | 125 | 76 | GALV | 4A |  | Fördelnings- /samlingslåda, centrisk | 1517 | 169C - In Capsa Inklädnadssystem
1772 | RDBX | 75 | 2485 | GALV |  |  | Akustikregel klickfunktion | 131.6 | 24C - Ljudregel RdB
177282 | KCU | 100 | 0 | ALUZ |  |  | Renslucka | 2547 | 110B - Cirk Kanaler & detaljer Aluzink
177283 | KCU | 125 | 0 | ALUZ |  |  | Renslucka | 2189 | 110B - Cirk Kanaler & detaljer Aluzink
177284 | KCU | 160 | 0 | ALUZ |  |  | Renslucka | 2239 | 110B - Cirk Kanaler & detaljer Aluzink
177285 | KCU | 200 | 0 | ALUZ |  |  | Renslucka | 2568 | 110B - Cirk Kanaler & detaljer Aluzink
177286 | KCU | 250 | 0 | ALUZ |  |  | Renslucka | 2727 | 110B - Cirk Kanaler & detaljer Aluzink
177287 | KCU | 315 | 0 | ALUZ |  |  | Renslucka | 2781 | 110B - Cirk Kanaler & detaljer Aluzink
177288 | KCU | 400 | 0 | ALUZ |  |  | Renslucka | 2925 | 110B - Cirk Kanaler & detaljer Aluzink
177289 | KCU | 500 | 0 | ALUZ |  |  | Renslucka | 3205 | 110B - Cirk Kanaler & detaljer Aluzink
177290 | KCU | 630 | 0 | ALUZ |  |  | Renslucka | 4440 | 110B - Cirk Kanaler & detaljer Aluzink
1773 | RDBX | 75 | 2985 | GALV |  |  | Akustikregel klickfunktion | 158.3 | 24C - Ljudregel RdB
1774 | RDBX | 75 | 3600 | GALV |  |  | Akustikregel klickfunktion | 190.8 | 24C - Ljudregel RdB
177413 | TKCU | 125 | 125 | GALV | 125 |  | T-rör rensbart | 2513 | 110A - Cirk Detaljer Galv
177414 | RCFULFPE | 80 | 76 | GALV |  |  | Reduktionsdel till LFPE | 154 | 169C - In Capsa Inklädnadssystem
177415 | BULFPE | 76 | 90 | GALV |  |  | Böj till LFPE | 265 | 169C - In Capsa Inklädnadssystem
177416 | BSIUCST | 160 | 90 | GALV |  |  | Kortböj för gjutning med ventilram | 467 | Z - None
177418 | MCU | 160 | 76 | GALV | 6 |  | Fördelnings- /samlingslåda, centrisk | 1846 | 169C - In Capsa Inklädnadssystem
177459 | BFU | 500 | 90 | EVIT |  |  | Rörböj falsad safe estetisk vit | 2127 | 110D - Cirk Kanaler & detaljer Lackerat
177460 | BFU | 500 | 45 | EVIT |  |  | Rörböj falsad safe estetisk vit | 1586 | 110D - Cirk Kanaler & detaljer Lackerat
177461 | TCPU | 500 | 400 | EVIT |  |  | T-rör safe estetisk vit | 2192 | 110D - Cirk Kanaler & detaljer Lackerat
177462 | TCPU | 500 | 315 | EVIT |  |  | T-rör safe estetisk vit | 1937 | 110D - Cirk Kanaler & detaljer Lackerat
177463 | TCPU | 500 | 250 | EVIT |  |  | T-rör safe estetisk vit | 1686 | 110D - Cirk Kanaler & detaljer Lackerat
177464 | TCPU | 500 | 200 | EVIT |  |  | T-rör safe estetisk vit | 1599 | 110D - Cirk Kanaler & detaljer Lackerat
177466 | RCL | 2958 | 0 |  |  |  | Reduktion | 360 | 110A - Cirk Detaljer Galv
177508 | TCPUGYPS | 125 | 100 | GALV |  |  | T-rör utan spikkant för gips | 361 | 110A - Cirk Detaljer Galv
177526 | HANDSK | 0 | 0 | SKIN | 7 |  | Skärskyddshandske Skinfit | 89 | NG - Netto Grupp
177527 | HANDSK | 0 | 0 | SKIN | 8 |  | Skärskyddshandske Skinfit | 89 | NG - Netto Grupp
177528 | HANDSK | 0 | 0 | SKIN | 9 |  | Skärskyddshandske Skinfit | 89 | NG - Netto Grupp
177529 | HANDSK | 0 | 0 | SKIN | 10 |  | Skärskyddshandske Skinfit | 89 | NG - Netto Grupp
177530 | HANDSK | 0 | 0 | SKIN | 11 |  | Skärskyddshandske Skinfit | 89 | NG - Netto Grupp
1776 | RDBX | 100 | 2985 | GALV |  |  | Akustikregel klickfunktion | 185.8 | 24C - Ljudregel RdB
177655 | SEPTH | 0 | 0 |  | BATT |  | Batteri till sensor SEPTH | 75 | NG - Netto Grupp
177656 | SECTH | 0 | 0 |  | BATT |  | Batteri till sensor SECTH | 350 | NG - Netto Grupp
177659 | SR | 1600 | 2400 | ALUZ |  |  | Cirkulär kanal | 20326 | 110B - Cirk Kanaler & detaljer Aluzink
177660 | SR | 1800 | 2400 | ALUZ |  |  | Cirkulär kanal | 26033 | 110B - Cirk Kanaler & detaljer Aluzink
177662 | SR | 1600 | 2840 | ALUZ |  |  | Cirkulär kanal | 23377 | 110B - Cirk Kanaler & detaljer Aluzink
177663 | SR | 1800 | 2840 | ALUZ |  |  | Cirkulär kanal | 29442 | 110B - Cirk Kanaler & detaljer Aluzink
177665 | NPU | 1600 | 0 | ALUZ |  |  | Nippel safe | 12589 | 110B - Cirk Kanaler & detaljer Aluzink
177666 | NPU | 1800 | 0 | ALUZ |  |  | Nippel safe | 14181 | 110B - Cirk Kanaler & detaljer Aluzink
177668 | LSST | 1600 | 0 | ALUZ |  |  | Lindab safestos | 8360 | 110B - Cirk Kanaler & detaljer Aluzink
177669 | LSST | 1800 | 0 | ALUZ |  |  | Lindab safestos | 9175 | 110B - Cirk Kanaler & detaljer Aluzink
177671 | BFU | 1600 | 90 | ALUZ |  |  | Rörböj falsad | 91371 | 110B - Cirk Kanaler & detaljer Aluzink
177672 | BFU | 1600 | 45 | ALUZ |  |  | Rörböj falsad | 58618 | 110B - Cirk Kanaler & detaljer Aluzink
177673 | BFU | 1800 | 90 | ALUZ |  |  | Rörböj falsad | 133669 | 110B - Cirk Kanaler & detaljer Aluzink
177674 | BFU | 1800 | 45 | ALUZ |  |  | Rörböj falsad | 69698 | 110B - Cirk Kanaler & detaljer Aluzink
177677 | ESU | 1600 | 0 | ALUZ |  |  | Ändlock safe | 45010 | 110B - Cirk Kanaler & detaljer Aluzink
177678 | ESU | 1800 | 0 | ALUZ |  |  | Ändlock safe | 54949 | 110B - Cirk Kanaler & detaljer Aluzink
177680 | TCU | 1600 | 800 | ALUZ |  |  | T-rör | 95054 | 110B - Cirk Kanaler & detaljer Aluzink
177683 | RCU | 1800 | 1600 | ALUZ |  |  | Reduktion | 53780 | 110B - Cirk Kanaler & detaljer Aluzink
177684 | RCU | 1600 | 1250 | ALUZ |  |  | Reduktion | 46870 | 110B - Cirk Kanaler & detaljer Aluzink
177685 | RCU | 1600 | 1000 | ALUZ |  |  | Reduktion | 42641 | 110B - Cirk Kanaler & detaljer Aluzink
177686 | RCU | 1600 | 400 | ALUZ |  |  | Reduktion | 55208 | 110B - Cirk Kanaler & detaljer Aluzink
177687 | NPU | 1800 | 0 | GALV |  |  | Nippel safe | 11255 | 110A - Cirk Detaljer Galv
177688 | BFU | 1800 | 90 | GALV |  |  | Rörböj falsad | 116690 | 110A - Cirk Detaljer Galv
177689 | BFU | 1800 | 45 | GALV |  |  | Rörböj falsad | 67476 | 110A - Cirk Detaljer Galv
1777 | RDBX | 100 | 3600 | GALV |  |  | Akustikregel klickfunktion | 224.1 | 24C - Ljudregel RdB
1778 | RDBX | 75 | 1500 | GALV |  |  | Akustikregel klickfunktion | 79.4 | 24C - Ljudregel RdB
177841 | SR | 1500 | 2840 | ALUZ |  |  | Cirkulär kanal | 22937 | 110B - Cirk Kanaler & detaljer Aluzink
177842 | SR | 1120 | 2840 | ALUZ |  |  | Cirkulär kanal | 9757 | 110B - Cirk Kanaler & detaljer Aluzink
177843 | NPU | 1500 | 0 | ALUZ |  |  | Nippel safe | 12187 | 110B - Cirk Kanaler & detaljer Aluzink
177844 | NPU | 1120 | 0 | ALUZ |  |  | Nippel safe | 4708 | 110B - Cirk Kanaler & detaljer Aluzink
177845 | ESU | 1500 | 0 | ALUZ |  |  | Ändlock safe | 43364 | 110B - Cirk Kanaler & detaljer Aluzink
177846 | EPF | 1500 | 0 | ALUZ |  |  | Ändlock muff | 40012 | 110B - Cirk Kanaler & detaljer Aluzink
177847 | EPF | 1600 | 0 | ALUZ |  |  | Ändlock muff | 41466 | 110B - Cirk Kanaler & detaljer Aluzink
177848 | EPF | 1800 | 0 | ALUZ |  |  | Ändlock muff | 50406 | 110B - Cirk Kanaler & detaljer Aluzink
1779 | RDBX | 75 | 1800 | GALV |  |  | Akustikregel klickfunktion | 95.4 | 24C - Ljudregel RdB
1780 | RDBX | 100 | 1500 | GALV |  |  | Akustikregel klickfunktion | 93.4 | 24C - Ljudregel RdB
1781 | RDBX | 100 | 1800 | GALV |  |  | Akustikregel klickfunktion | 112 | 24C - Ljudregel RdB
1782 | RVY | 100 | 90 | ALUZ |  |  | Rännvinkel halvrund ytter 90gr | 442.3 | 21A - Takavvattningsdetaljer
1783 | RVI | 100 | 90 | ALUZ |  |  | Rännvinkel halvrund inner 90gr | 442.3 | 21A - Takavvattningsdetaljer
183176 | SKYDD | 0 | 0 | ULTR |  |  | Komfortring/cool pads | 29 | NG - Netto Grupp
183562 | HANDSK | 8 | 0 | PU | DYN |  | Skärskyddshandske | 99 | NG - Netto Grupp
183563 | HANDSK | 9 | 0 | PU | DYN |  | Skärskyddshandske | 99 | NG - Netto Grupp
183564 | HANDSK | 10 | 0 | PU | DYN |  | Skärskyddshandske | 99 | NG - Netto Grupp
183565 | HANDSK | 11 | 0 | PU | DYN |  | Skärskyddshandske | 99 | NG - Netto Grupp
184404 | PSTR | 125 | 125 | GALV |  |  | Påstick | 343 | 116 - Cirk Kanaler & detaljer Galv Transfer
184450 | PSTR | 250 | 250 | GALV |  |  | Påstick | 446 | 116 - Cirk Kanaler & detaljer Galv Transfer
184495 | PSTR | 400 | 400 | GALV |  |  | Påstick | 578 | 116 - Cirk Kanaler & detaljer Galv Transfer
184522 | PSTR | 500 | 500 | GALV |  |  | Påstick | 1306 | 116 - Cirk Kanaler & detaljer Galv Transfer
184750 | HRR | 3 | 0 | GALV |  |  | Rektangulär takhuv | 4120 | 191 - Takhuvar och genomföringar
184751 | HRR | 4 | 0 | GALV |  |  | Rektangulär takhuv | 4951 | 191 - Takhuvar och genomföringar
184752 | HRR | 5 | 0 | GALV |  |  | Rektangulär takhuv | 5829 | 191 - Takhuvar och genomföringar
184753 | HRR | 7 | 0 | GALV |  |  | Rektangulär takhuv | 8451 | 191 - Takhuvar och genomföringar
184754 | HRR | 9 | 0 | GALV |  |  | Rektangulär takhuv | 10513 | 191 - Takhuvar och genomföringar
184900 | HKOMR | 2 | 0 | GALV |  |  | KOMBIHUV | 18684 | 191 - Takhuvar och genomföringar
184901 | HKOMR | 3 | 0 | GALV |  |  | KOMBIHUV | 18817 | 191 - Takhuvar och genomföringar
184902 | HKOMR | 4 | 0 | GALV |  |  | KOMBIHUV | 21399 | 191 - Takhuvar och genomföringar
184903 | HKOMR | 5 | 0 | GALV |  |  | KOMBIHUV | 23072 | 191 - Takhuvar och genomföringar
184904 | HKOMR | 6 | 0 | GALV |  |  | KOMBIHUV | 26576 | 191 - Takhuvar och genomföringar
184905 | HKOMR | 8 | 0 | GALV |  |  | KOMBIHUV | 35668 | 191 - Takhuvar och genomföringar
184906 | HKOMR | 10 | 0 | GALV |  |  | KOMBIHUV | 46774 | 191 - Takhuvar och genomföringar
184907 | HKOMR | 12 | 0 | GALV |  |  | KOMBIHUV | 71255 | 191 - Takhuvar och genomföringar
184908 | HKOMR | 14 | 0 | GALV |  |  | KOMBIHUV | 81265 | 191 - Takhuvar och genomföringar
1888 | TB | 100 | 0 | AMET |  |  | Täckbygel | 53.6 | 21A - Takavvattningsdetaljer
1889 | TB | 125 | 0 | AMET |  |  | Täckbygel | 53.6 | 21A - Takavvattningsdetaljer
1890 | TB | 150 | 0 | AMET |  |  | Täckbygel | 57.5 | 21A - Takavvattningsdetaljer
1891 | GROR | 75 | 0 | AMET |  |  | Grenrör ställbar | 630.1 | 21A - Takavvattningsdetaljer
1892 | GROR | 87 | 0 | AMET |  |  | Grenrör ställbar | 693.1 | 21A - Takavvattningsdetaljer
1893 | GROR | 100 | 0 | AMET |  |  | Grenrör ställbar | 788.8 | 21A - Takavvattningsdetaljer
1894 | BK | 75 | 70 | AMET |  |  | Rörböj BK 70 gr | 157.9 | 21A - Takavvattningsdetaljer
1896 | BK | 87 | 70 | AMET |  |  | Rörböj BK 70 gr | 166.6 | 21A - Takavvattningsdetaljer
1898 | BK | 100 | 70 | AMET |  |  | Rörböj BK 70 gr | 213.8 | 21A - Takavvattningsdetaljer
1899 | BK | 111 | 70 | AMET |  |  | Rörböj BK 70 gr | 243.2 | 21A - Takavvattningsdetaljer
1900 | BK | 120 | 70 | AMET |  |  | Rörböj BK 70 gr | 281.4 | 21A - Takavvattningsdetaljer
1901 | BKS | 87 | 70 | AMET |  |  | Rörböj skarp BK 70gr | 941 | 21A - Takavvattningsdetaljer
1902 | BKS | 100 | 70 | AMET |  |  | Rörböj skarp BK 70gr | 941 | 21A - Takavvattningsdetaljer
1903 | BKS | 111 | 70 | AMET |  |  | Rörböj skarp BK 70gr | 941 | 21A - Takavvattningsdetaljer
1906 | BM | 87 | 70 | AMET |  |  | Rörböj BM 70 gr | 136.8 | 21A - Takavvattningsdetaljer
1907 | BM | 100 | 70 | AMET |  |  | Rörböj BM 70 gr | 175.6 | 21A - Takavvattningsdetaljer
1908 | BM | 111 | 70 | AMET |  |  | Rörböj BM 70 gr | 250.5 | 21A - Takavvattningsdetaljer
1909 | BM | 120 | 70 | AMET |  |  | Rörböj BM 70 gr | 291.2 | 21A - Takavvattningsdetaljer
1910 | SOKN | 75 | 0 | AMET |  |  | Sockelknä 100mm offset | 541.5 | 21A - Takavvattningsdetaljer
1911 | SOKN | 87 | 0 | AMET |  |  | Sockelknä 100mm offset | 578.2 | 21A - Takavvattningsdetaljer
1912 | SOKN | 100 | 0 | AMET |  |  | Sockelknä 100mm offset | 687.6 | 21A - Takavvattningsdetaljer
1914 | R | 100 | 2000 | AMET |  |  | Hängränna Antracitmetallic | 252.3 | 21B - Rännor & rör
1916 | R | 100 | 3000 | AMET |  |  | Hängränna Antracitmetallic | 378.9 | 21B - Rännor & rör
1917 | R | 100 | 4000 | AMET | TRÄH |  | Hängränna Antracitmetallic | 504.9 | 21B - Rännor & rör
1918 | R | 100 | 4000 | AMET |  |  | Hängränna Antracitmetallic | 504.9 | 21B - Rännor & rör
1920 | R | 100 | 6000 | AMET | TRÄH |  | Hängränna Antracitmetallic | 756.9 | 21B - Rännor & rör
1921 | R | 100 | 6000 | AMET |  |  | Hängränna Antracitmetallic | 756.9 | 21B - Rännor & rör
1922 | R | 125 | 1000 | AMET |  |  | Hängränna Antracitmetallic | 130.9 | 21B - Rännor & rör
1923 | R | 125 | 2000 | AMET |  |  | Hängränna Antracitmetallic | 261.6 | 21B - Rännor & rör
1924 | R | 125 | 3000 | AMET | TRÄH |  | Hängränna Antracitmetallic | 392.5 | 21B - Rännor & rör
1925 | R | 125 | 3000 | AMET |  |  | Hängränna Antracitmetallic | 392.5 | 21B - Rännor & rör
1926 | R | 125 | 4000 | AMET | TRÄH |  | Hängränna Antracitmetallic | 523.3 | 21B - Rännor & rör
1927 | R | 125 | 4000 | AMET |  |  | Hängränna Antracitmetallic | 523.3 | 21B - Rännor & rör
1928 | R | 125 | 5000 | AMET |  |  | Hängränna Antracitmetallic | 654.2 | 21B - Rännor & rör
1929 | R | 125 | 6000 | AMET | TRÄH |  | Hängränna Antracitmetallic | 784.9 | 21B - Rännor & rör
1930 | R | 125 | 6000 | AMET |  |  | Hängränna Antracitmetallic | 784.9 | 21B - Rännor & rör
1931 | R | 150 | 1000 | AMET |  |  | Hängränna Antracitmetallic | 165.1 | 21B - Rännor & rör
1932 | R | 150 | 3000 | AMET | TRÄH |  | Hängränna Antracitmetallic | 494.4 | 21B - Rännor & rör
1933 | R | 150 | 3000 | AMET |  |  | Hängränna Antracitmetallic | 494.4 | 21B - Rännor & rör
1934 | R | 150 | 4000 | AMET | TRÄH |  | Hängränna Antracitmetallic | 659.7 | 21B - Rännor & rör
1935 | R | 150 | 4000 | AMET |  |  | Hängränna Antracitmetallic | 659.7 | 21B - Rännor & rör
1936 | R | 150 | 5000 | AMET |  |  | Hängränna Antracitmetallic | 824.8 | 21B - Rännor & rör
1937 | R | 150 | 6000 | AMET | TRÄH |  | Hängränna Antracitmetallic | 989 | 21B - Rännor & rör
1938 | R | 150 | 6000 | AMET |  |  | Hängränna Antracitmetallic | 989 | 21B - Rännor & rör
1939 | R | 190 | 1000 | AMET |  |  | Hängränna Antracitmetallic | 237.7 | 21B - Rännor & rör
1940 | R | 190 | 4000 | AMET |  |  | Hängränna Antracitmetallic | 950.8 | 21B - Rännor & rör
1941 | R | 190 | 6000 | AMET |  |  | Hängränna Antracitmetallic | 1426.1 | 21B - Rännor & rör
1942 | SROR | 75 | 1000 | AMET |  |  | Stuprör krympt antracitmetallic | 157.9 | 21B - Rännor & rör
1943 | SROR | 75 | 2500 | AMET | TRAH |  | Stuprör krympt antracitmetallic | 394.1 | 21B - Rännor & rör
1944 | SROR | 75 | 2500 | AMET |  |  | Stuprör krympt antracitmetallic | 394.1 | 21B - Rännor & rör
1945 | SROR | 75 | 3000 | AMET | TRAH |  | Stuprör krympt antracitmetallic | 472.9 | 21B - Rännor & rör
1946 | SROR | 75 | 3000 | AMET |  |  | Stuprör krympt antracitmetallic | 472.9 | 21B - Rännor & rör
19470 | SROR | 75 | 3000 | CU |  |  | Stuprör krympt koppar | 1882.8 | 21B - Rännor & rör
19472 | SROR | 75 | 1000 | CU |  |  | Stuprör krympt koppar | 627.6 | 21B - Rännor & rör
19476 | SROR | 75 | 4000 | CU |  |  | Stuprör krympt koppar | 2509.5 | 21B - Rännor & rör
19480 | SROR | 75 | 6000 | CU |  |  | Stuprör krympt koppar | 3764.6 | 21B - Rännor & rör
19482 | SROR | 87 | 1000 | CU |  |  | Stuprör krympt koppar | 725.3 | 21B - Rännor & rör
19484 | SROR | 87 | 3000 | CU |  |  | Stuprör krympt koppar | 2174.6 | 21B - Rännor & rör
19486 | SROR | 87 | 4000 | CU |  |  | Stuprör krympt koppar | 2899.6 | 21B - Rännor & rör
19488 | SROR | 87 | 5000 | CU |  |  | Stuprör krympt koppar | 3624.8 | 21B - Rännor & rör
19490 | SROR | 87 | 6000 | CU |  |  | Stuprör krympt koppar | 4349.8 | 21B - Rännor & rör
19492 | SROR | 100 | 1000 | CU |  |  | Stuprör krympt koppar | 811.8 | 21B - Rännor & rör
19494 | SROR | 100 | 2500 | CU |  |  | Stuprör krympt koppar | 2028.4 | 21B - Rännor & rör
19496 | SROR | 100 | 3000 | CU |  |  | Stuprör krympt koppar | 2434.5 | 21B - Rännor & rör
19498 | SROR | 100 | 4000 | CU |  |  | Stuprör krympt koppar | 3245.5 | 21B - Rännor & rör
19500 | SROR | 100 | 5000 | CU |  |  | Stuprör krympt koppar | 4057.3 | 21B - Rännor & rör
19502 | SROR | 100 | 6000 | CU |  |  | Stuprör krympt koppar | 4868.3 | 21B - Rännor & rör
19516 | SROR | 120 | 3000 | CU |  |  | Stuprör krympt koppar | 2995.8 | 21B - Rännor & rör
19518 | SROR | 120 | 4000 | CU |  |  | Stuprör krympt koppar | 3993.9 | 21B - Rännor & rör
19522 | SROR | 120 | 6000 | CU |  |  | Stuprör krympt koppar | 5991.5 | 21B - Rännor & rör
1953 | SROR | 87 | 1000 | AMET |  |  | Stuprör krympt antracitmetallic | 166.6 | 21B - Rännor & rör
1954 | SROR | 87 | 2500 | AMET | TRAH |  | Stuprör krympt antracitmetallic | 417.2 | 21B - Rännor & rör
1955 | SROR | 87 | 2500 | AMET |  |  | Stuprör krympt antracitmetallic | 417.2 | 21B - Rännor & rör
19550 | SROR | 75 | 3000 | ALUZ |  |  | Stuprör krympt aluminium zink | 460.7 | 21B - Rännor & rör
19552 | SROR | 87 | 3000 | ALUZ |  |  | Stuprör krympt aluminium zink | 487.3 | 21B - Rännor & rör
19554 | SROR | 100 | 3000 | ALUZ |  |  | Stuprör krympt aluminium zink | 560 | 21B - Rännor & rör
1956 | SROR | 87 | 3000 | AMET | TRAH |  | Stuprör krympt antracitmetallic | 500.1 | 21B - Rännor & rör
1957 | SROR | 87 | 3000 | AMET |  |  | Stuprör krympt antracitmetallic | 500.1 | 21B - Rännor & rör
1958 | SROR | 87 | 4000 | AMET | TRAH |  | Stuprör krympt antracitmetallic | 666.9 | 21B - Rännor & rör
1959 | SROR | 87 | 4000 | AMET |  |  | Stuprör krympt antracitmetallic | 666.9 | 21B - Rännor & rör
1960 | SROR | 87 | 5000 | AMET | TRAH |  | Stuprör krympt antracitmetallic | 833.4 | 21B - Rännor & rör
1961 | SROR | 87 | 5000 | AMET |  |  | Stuprör krympt antracitmetallic | 833.4 | 21B - Rännor & rör
1962 | SROR | 87 | 6000 | AMET | TRAH |  | Stuprör krympt antracitmetallic | 1000.2 | 21B - Rännor & rör
1963 | SROR | 87 | 6000 | AMET |  |  | Stuprör krympt antracitmetallic | 1000.2 | 21B - Rännor & rör
1964 | SROR | 100 | 1000 | AMET |  |  | Stuprör krympt antracitmetallic | 191.5 | 21B - Rännor & rör
1965 | SROR | 100 | 2500 | AMET | TRAH |  | Stuprör krympt antracitmetallic | 479.4 | 21B - Rännor & rör
1966 | SROR | 100 | 2500 | AMET |  |  | Stuprör krympt antracitmetallic | 479.4 | 21B - Rännor & rör
1967 | SROR | 100 | 3000 | AMET | TRAH |  | Stuprör krympt antracitmetallic | 575.1 | 21B - Rännor & rör
1968 | SROR | 100 | 3000 | AMET |  |  | Stuprör krympt antracitmetallic | 575.1 | 21B - Rännor & rör
1969 | SROR | 100 | 4000 | AMET | TRAH |  | Stuprör krympt antracitmetallic | 766.7 | 21B - Rännor & rör
1970 | SROR | 100 | 4000 | AMET |  |  | Stuprör krympt antracitmetallic | 766.7 | 21B - Rännor & rör
1973 | SROR | 100 | 6000 | AMET | TRAH |  | Stuprör krympt antracitmetallic | 1149.4 | 21B - Rännor & rör
1974 | SROR | 100 | 6000 | AMET |  |  | Stuprör krympt antracitmetallic | 1149.4 | 21B - Rännor & rör
1978 | SROR | 111 | 4000 | AMET |  |  | Stuprör krympt antracitmetallic | 1002.7 | 21B - Rännor & rör
1981 | SROR | 111 | 6000 | AMET |  |  | Stuprör krympt antracitmetallic | 1503.4 | 21B - Rännor & rör
1984 | SROR | 120 | 3000 | AMET | TRAH |  | Stuprör krympt antracitmetallic | 818.3 | 21B - Rännor & rör
1985 | SROR | 120 | 3000 | AMET |  |  | Stuprör krympt antracitmetallic | 818.3 | 21B - Rännor & rör
1986 | SROR | 120 | 4000 | AMET |  |  | Stuprör krympt antracitmetallic | 1091.1 | 21B - Rännor & rör
1987 | SROR | 120 | 5000 | AMET | TRAH |  | Stuprör krympt antracitmetallic | 1363.1 | 21B - Rännor & rör
1988 | SROR | 120 | 5000 | AMET |  |  | Stuprör krympt antracitmetallic | 1363.1 | 21B - Rännor & rör
1989 | SROR | 120 | 6000 | AMET |  |  | Stuprör krympt antracitmetallic | 1636 | 21B - Rännor & rör
1990 | SLAS | 87 | 0 | AMET |  |  | Slangstos | 170.7 | 21A - Takavvattningsdetaljer
1991 | UTK | 75 | 0 | AMET |  |  | Utkastare | 213.8 | 21A - Takavvattningsdetaljer
1992 | UTK | 87 | 0 | AMET |  |  | Utkastare | 217.7 | 21A - Takavvattningsdetaljer
1993 | UTK | 100 | 0 | AMET |  |  | Utkastare | 247.2 | 21A - Takavvattningsdetaljer
1994 | UTK | 111 | 0 | AMET |  |  | Utkastare | 372.6 | 21A - Takavvattningsdetaljer
1995 | UTK | 120 | 0 | AMET |  |  | Utkastare | 447.7 | 21A - Takavvattningsdetaljer
1997 | UTKS | 87 | 0 | AMET |  |  | Utkastare Skarp | 941 | 21A - Takavvattningsdetaljer
1998 | UTKS | 100 | 0 | AMET |  |  | Utkastare Skarp | 941 | 21A - Takavvattningsdetaljer
1999 | FRK | 0 | 0 | AMET |  |  | Fotrännkrok | 98.5 | 21A - Takavvattningsdetaljer
2000 | K07 | 100 | 0 | AMET |  |  | Takrännekrok kort 70mm | 60.8 | 21A - Takavvattningsdetaljer
2001 | K07 | 125 | 0 | AMET |  |  | Takrännekrok kort 70mm | 60.8 | 21A - Takavvattningsdetaljer
2002 | K07 | 150 | 0 | AMET |  |  | Takrännekrok kort 70mm | 69.4 | 21A - Takavvattningsdetaljer
2003 | K07 | 190 | 0 | AMET |  |  | Takrännekrok kort 70mm | 120.9 | 21A - Takavvattningsdetaljer
2004 | K11 | 100 | 0 | AMET |  |  | Takrännekrok 27 gr knäckt | 83.6 | 21A - Takavvattningsdetaljer
2005 | K11 | 125 | 0 | AMET |  |  | Takrännekrok 27 gr knäckt | 83.6 | 21A - Takavvattningsdetaljer
2006 | K11 | 150 | 0 | AMET |  |  | Takrännekrok 27 gr knäckt | 91.7 | 21A - Takavvattningsdetaljer
20070 | SROR | 75 | 3000 | SVRT |  |  | Stuprör krympt svart | 429.8 | 21B - Rännor & rör
2008 | K16 | 125 | 0 | AMET |  |  | Takrännekrok mellan 160mm | 50.9 | 21A - Takavvattningsdetaljer
20080 | SROR | 75 | 4000 | SVRT |  |  | Stuprör krympt svart | 572.6 | 21B - Rännor & rör
2009 | K16 | 150 | 0 | AMET |  |  | Takrännekrok mellan 160mm | 56.5 | 21A - Takavvattningsdetaljer
20090 | SROR | 75 | 5000 | SVRT |  |  | Stuprör krympt svart | 716.3 | 21B - Rännor & rör
2010 | K21 | 125 | 0 | AMET |  |  | Takrännekrok lång 210mm | 76.7 | 21A - Takavvattningsdetaljer
20100 | SROR | 75 | 6000 | SVRT |  |  | Stuprör krympt svart | 859 | 21B - Rännor & rör
2011 | K21 | 150 | 0 | AMET |  |  | Takrännekrok lång 210mm | 83.6 | 21A - Takavvattningsdetaljer
20110 | SROR | 87 | 3000 | SVRT |  |  | Stuprör krympt svart | 454.7 | 21B - Rännor & rör
2012 | K24 | 190 | 0 | AMET |  |  | Takrännekrok lång 240mm | 143.5 | 21A - Takavvattningsdetaljer
20120 | SROR | 87 | 4000 | SVRT |  |  | Stuprör krympt svart | 606.2 | 21B - Rännor & rör
2013 | K33 | 150 | 0 | AMET |  |  | Takrännekrok extra lång 330mm | 124.2 | 21A - Takavvattningsdetaljer
20130 | SROR | 87 | 5000 | SVRT |  |  | Stuprör krympt svart | 757.7 | 21B - Rännor & rör
2014 | K33 | 190 | 0 | AMET |  |  | Takrännekrok extra lång 330mm | 160.4 | 21A - Takavvattningsdetaljer
20140 | SROR | 87 | 6000 | SVRT |  |  | Stuprör krympt svart | 909.3 | 21B - Rännor & rör
20141 | SROR | 100 | 1000 | SVRT |  |  | Stuprör krympt svart | 173.9 | 21B - Rännor & rör
20142 | SROR | 100 | 2500 | SVRT |  |  | Stuprör krympt svart | 435.7 | 21B - Rännor & rör
2015 | KFK | 100 | 0 | AMET |  |  | Takrännekrok fast kort | 64.4 | 21A - Takavvattningsdetaljer
20150 | SROR | 100 | 3000 | SVRT |  |  | Stuprör krympt svart | 522.4 | 21B - Rännor & rör
2016 | KFK | 125 | 0 | AMET |  |  | Takrännekrok fast kort | 64.4 | 21A - Takavvattningsdetaljer
20160 | SROR | 100 | 4000 | SVRT |  |  | Stuprör krympt svart | 697 | 21B - Rännor & rör
2017 | KFK | 150 | 0 | AMET |  |  | Takrännekrok fast kort | 66.1 | 21A - Takavvattningsdetaljer
20170 | SROR | 100 | 5000 | SVRT |  |  | Stuprör krympt svart | 871 | 21B - Rännor & rör
2018 | KFL | 100 | 0 | AMET |  |  | Takrännekrok fast lång | 71.4 | 21A - Takavvattningsdetaljer
20180 | SROR | 100 | 6000 | SVRT |  |  | Stuprör krympt svart | 1044.8 | 21B - Rännor & rör
20185 | SROR | 111 | 1000 | SVRT |  |  | Stuprör krympt svart | 228.4 | 21B - Rännor & rör
2019 | KFL | 125 | 0 | AMET |  |  | Takrännekrok fast lång | 71.4 | 21A - Takavvattningsdetaljer
20190 | SROR | 111 | 3000 | SVRT |  |  | Stuprör krympt svart | 683.6 | 21B - Rännor & rör
2020 | KFL | 150 | 0 | AMET |  |  | Takrännekrok fast lång | 74 | 21A - Takavvattningsdetaljer
20200 | SROR | 111 | 4000 | SVRT |  |  | Stuprör krympt svart | 911 | 21B - Rännor & rör
2021 | KFL35 | 125 | 0 | AMET |  |  | Takrännekrok fast extra lång | 129.5 | 21A - Takavvattningsdetaljer
20210 | SROR | 111 | 5000 | SVRT |  |  | Stuprör krympt svart | 1139 | 21B - Rännor & rör
2022 | KFL35 | 150 | 0 | AMET |  |  | Takrännekrok fast extra lång | 135.5 | 21A - Takavvattningsdetaljer
20220 | SROR | 111 | 6000 | SVRT |  |  | Stuprör krympt svart | 1367.2 | 21B - Rännor & rör
20222 | SROR | 120 | 1000 | SVRT |  |  | Stuprör krympt svart | 248.2 | 21B - Rännor & rör
20225 | SROR | 120 | 2500 | SVRT |  |  | Stuprör krympt svart | 619.8 | 21B - Rännor & rör
2023 | KFM | 125 | 0 | AMET |  |  | Takrännekrok fast mellan | 65.1 | 21A - Takavvattningsdetaljer
20230 | SROR | 120 | 3000 | SVRT |  |  | Stuprör krympt svart | 743.5 | 21B - Rännor & rör
2024 | KFM | 150 | 0 | AMET |  |  | Takrännekrok fast mellan | 70.4 | 21A - Takavvattningsdetaljer
20240 | SROR | 120 | 4000 | SVRT |  |  | Stuprör krympt svart | 991.5 | 21B - Rännor & rör
20250 | SROR | 120 | 5000 | SVRT |  |  | Stuprör krympt svart | 1239.4 | 21B - Rännor & rör
20260 | SROR | 120 | 6000 | SVRT |  |  | Stuprör krympt svart | 1487.5 | 21B - Rännor & rör
2029 | RVI | 100 | 90 | AMET |  |  | Rännvinkel halvrund inner 90gr | 473.8 | 21A - Takavvattningsdetaljer
2030 | RVI | 100 | 135 | AMET |  |  | Rännvinkel halvrund in. 135gr | 710.6 | 21A - Takavvattningsdetaljer
2031 | RVI | 125 | 90 | AMET |  |  | Rännvinkel halvrund inner 90gr | 473.8 | 21A - Takavvattningsdetaljer
2032 | RVI | 125 | 135 | AMET |  |  | Rännvinkel halvrund in. 135gr | 710.6 | 21A - Takavvattningsdetaljer
2033 | RVI | 150 | 90 | AMET |  |  | Rännvinkel halvrund inner 90gr | 565.4 | 21A - Takavvattningsdetaljer
2034 | RVI | 150 | 135 | AMET |  |  | Rännvinkel halvrund in. 135gr | 848.7 | 21A - Takavvattningsdetaljer
2035 | RVI | 190 | 90 | AMET |  |  | Rännvinkel halvrund inner 90gr | 1158.8 | 21A - Takavvattningsdetaljer
2036 | RVY | 100 | 90 | AMET |  |  | Rännvinkel halvrund ytter 90gr | 473.8 | 21A - Takavvattningsdetaljer
2037 | RVY | 100 | 135 | AMET |  |  | Rännvinkel halvrund yt. 135gr | 710.6 | 21A - Takavvattningsdetaljer
20370 | SROR | 75 | 3000 | BRUN |  |  | Stuprör krympt brun | 472.9 | 21B - Rännor & rör
2038 | RVY | 125 | 90 | AMET |  |  | Rännvinkel halvrund ytter 90gr | 473.8 | 21A - Takavvattningsdetaljer
20380 | SROR | 75 | 4000 | BRUN |  |  | Stuprör krympt brun | 630.1 | 21B - Rännor & rör
2039 | RVY | 125 | 135 | AMET |  |  | Rännvinkel halvrund yt. 135gr | 710.6 | 21A - Takavvattningsdetaljer
20390 | SROR | 75 | 5000 | BRUN |  |  | Stuprör krympt brun | 788.2 | 21B - Rännor & rör
2040 | RVY | 150 | 90 | AMET |  |  | Rännvinkel halvrund ytter 90gr | 565.4 | 21A - Takavvattningsdetaljer
20400 | SROR | 75 | 6000 | BRUN |  |  | Stuprör krympt brun | 945 | 21B - Rännor & rör
2041 | RVY | 150 | 135 | AMET |  |  | Rännvinkel halvrund yt. 135gr | 848.7 | 21A - Takavvattningsdetaljer
20410 | SROR | 87 | 3000 | BRUN |  |  | Stuprör krympt brun | 500.1 | 21B - Rännor & rör
2042 | RVY | 190 | 90 | AMET |  |  | Rännvinkel halvrund ytter 90gr | 1158.8 | 21A - Takavvattningsdetaljer
20420 | SROR | 87 | 4000 | BRUN |  |  | Stuprör krympt brun | 666.9 | 21B - Rännor & rör
2043 | OSK | 0 | 0 | AMET |  |  | Överspolningsskydd vinklat 90gr | 420.4 | 21A - Takavvattningsdetaljer
20430 | SROR | 87 | 5000 | BRUN |  |  | Stuprör krympt brun | 833.4 | 21B - Rännor & rör
2044 | OSKR | 125 | 0 | AMET |  |  | Överspolningsskydd rakt för 125mm ränna | 390.9 | 21A - Takavvattningsdetaljer
20440 | SROR | 87 | 6000 | BRUN |  |  | Stuprör krympt brun | 1000.2 | 21B - Rännor & rör
204405 | 1.4404 | 1250 | 2000 | BA | 2022-03-05 | 0.6 | Format Perf /st | 4760.6 | 309 - Perforerad plåt
204413 | FAAZ | 1250 | 0 | A185 | C4.0 | 1.25 | Rulle m Id=610 mm | 653.4 | 302B - AZ FA Rulle
20442 | SROR | 100 | 2500 | BRUN |  |  | Stuprör krympt brun | 479.4 | 21B - Rännor & rör
2045 | OSKR | 150 | 0 | AMET |  |  | Överspolningsskydd rakt för 150mm ränna | 418 | 21A - Takavvattningsdetaljer
20450 | SROR | 100 | 3000 | BRUN |  |  | Stuprör krympt brun | 575.1 | 21B - Rännor & rör
20460 | SROR | 100 | 4000 | BRUN |  |  | Stuprör krympt brun | 766.7 | 21B - Rännor & rör
20470 | SROR | 100 | 5000 | BRUN |  |  | Stuprör krympt brun | 958 | 21B - Rännor & rör
20480 | SROR | 100 | 6000 | BRUN |  |  | Stuprör krympt brun | 1149.4 | 21B - Rännor & rör
20490 | SROR | 111 | 3000 | BRUN |  |  | Stuprör krympt brun | 751.4 | 21B - Rännor & rör
20500 | SROR | 111 | 4000 | BRUN |  |  | Stuprör krympt brun | 1002.7 | 21B - Rännor & rör
20510 | SROR | 111 | 5000 | BRUN |  |  | Stuprör krympt brun | 1253.2 | 21B - Rännor & rör
20520 | SROR | 111 | 6000 | BRUN |  |  | Stuprör krympt brun | 1503.4 | 21B - Rännor & rör
20525 | SROR | 120 | 2500 | BRUN |  |  | Stuprör krympt brun | 682 | 21B - Rännor & rör
20530 | SROR | 120 | 3000 | BRUN |  |  | Stuprör krympt brun | 818.3 | 21B - Rännor & rör
20540 | SROR | 120 | 4000 | BRUN |  |  | Stuprör krympt brun | 1091.1 | 21B - Rännor & rör
20550 | SROR | 120 | 5000 | BRUN |  |  | Stuprör krympt brun | 1363.1 | 21B - Rännor & rör
2056 | HBPD | 1250 | 2000 | 44 | FAX | 0.6 | Format antracitmetallic | 987.3 | 28F - Lack PLX Format
20560 | SROR | 120 | 6000 | BRUN |  |  | Stuprör krympt brun | 1636 | 21B - Rännor & rör
20565 | SROR | 75 | 3000 | AVIT |  |  | Stuprör krympt antikvit | 429.8 | 21B - Rännor & rör
20570 | SROR | 75 | 4000 | AVIT |  |  | Stuprör krympt antikvit | 572.6 | 21B - Rännor & rör
20575 | SROR | 75 | 5000 | AVIT |  |  | Stuprör krympt antikvit | 716.3 | 21B - Rännor & rör
20580 | SROR | 75 | 6000 | AVIT |  |  | Stuprör krympt antikvit | 859 | 21B - Rännor & rör
20585 | SROR | 87 | 3000 | AVIT |  |  | Stuprör krympt antikvit | 454.7 | 21B - Rännor & rör
20590 | SROR | 87 | 4000 | AVIT |  |  | Stuprör krympt antikvit | 606.2 | 21B - Rännor & rör
20595 | SROR | 87 | 5000 | AVIT |  |  | Stuprör krympt antikvit | 757.7 | 21B - Rännor & rör
20600 | SROR | 87 | 6000 | AVIT |  |  | Stuprör krympt antikvit | 909.3 | 21B - Rännor & rör
20602 | SROR | 100 | 2500 | AVIT |  |  | Stuprör krympt antikvit | 435.7 | 21B - Rännor & rör
206020 | SRI | 100 | 3000 | GALV | 50 |  | CIRK KANAL ISOL | 2961 | 115 - Cirk Kanaler & detaljer Galv Isolerat
206022 | SRI | 125 | 3000 | GALV | 50 |  | CIRK KANAL ISOL | 3409 | 115 - Cirk Kanaler & detaljer Galv Isolerat
206024 | SRI | 160 | 3000 | GALV | 50 |  | CIRK KANAL ISOL | 4025 | 115 - Cirk Kanaler & detaljer Galv Isolerat
206026 | SRI | 200 | 3000 | GALV | 50 |  | CIRK KANAL ISOL | 5126 | 115 - Cirk Kanaler & detaljer Galv Isolerat
206028 | SRI | 250 | 3000 | GALV | 50 |  | CIRK KANAL ISOL | 6091 | 115 - Cirk Kanaler & detaljer Galv Isolerat
206030 | SRI | 315 | 3000 | GALV | 50 |  | CIRK KANAL ISOL | 7536 | 115 - Cirk Kanaler & detaljer Galv Isolerat
206032 | SRI | 400 | 3000 | GALV | 50 |  | CIRK KANAL ISOL | 9753 | 115 - Cirk Kanaler & detaljer Galv Isolerat
206034 | SRI | 500 | 3000 | GALV | 50 |  | CIRK KANAL ISOL | 11554 | 115 - Cirk Kanaler & detaljer Galv Isolerat
20605 | SROR | 100 | 3000 | AVIT |  |  | Stuprör krympt antikvit | 522.4 | 21B - Rännor & rör
20610 | SROR | 100 | 4000 | AVIT |  |  | Stuprör krympt antikvit | 697 | 21B - Rännor & rör
206100 | BFUI | 100 | 90 | GALV | 50 |  | RÖRBÖJ ISOL | 1104 | 115 - Cirk Kanaler & detaljer Galv Isolerat
206104 | BFUI | 160 | 90 | GALV | 50 |  | RÖRBÖJ ISOL | 1613 | 115 - Cirk Kanaler & detaljer Galv Isolerat
206106 | BFUI | 200 | 90 | GALV | 50 |  | RÖRBÖJ ISOL | 2514 | 115 - Cirk Kanaler & detaljer Galv Isolerat
206108 | BFUI | 250 | 90 | GALV | 50 |  | RÖRBÖJ ISOL | 2649 | 115 - Cirk Kanaler & detaljer Galv Isolerat
206110 | BFUI | 315 | 90 | GALV | 50 |  | RÖRBÖJ ISOL | 2952 | 115 - Cirk Kanaler & detaljer Galv Isolerat
206112 | BFUI | 400 | 90 | GALV | 50 |  | RÖRBÖJ ISOL | 4032 | 115 - Cirk Kanaler & detaljer Galv Isolerat
206114 | BFUI | 500 | 90 | GALV | 50 |  | RÖRBÖJ ISOL | 5834 | 115 - Cirk Kanaler & detaljer Galv Isolerat
206120 | BFUI | 100 | 45 | GALV | 50 |  | RÖRBÖJ ISOL | 954 | 115 - Cirk Kanaler & detaljer Galv Isolerat
206124 | BFUI | 160 | 45 | GALV | 50 |  | RÖRBÖJ ISOL | 1430 | 115 - Cirk Kanaler & detaljer Galv Isolerat
206126 | BFUI | 200 | 45 | GALV | 50 |  | RÖRBÖJ ISOL | 1944 | 115 - Cirk Kanaler & detaljer Galv Isolerat
206128 | BFUI | 250 | 45 | GALV | 50 |  | RÖRBÖJ ISOL | 2215 | 115 - Cirk Kanaler & detaljer Galv Isolerat
206130 | BFUI | 315 | 45 | GALV | 50 |  | RÖRBÖJ ISOL | 2277 | 115 - Cirk Kanaler & detaljer Galv Isolerat
206132 | BFUI | 400 | 45 | GALV | 50 |  | RÖRBÖJ ISOL | 3017 | 115 - Cirk Kanaler & detaljer Galv Isolerat
206134 | BFUI | 500 | 45 | GALV | 50 |  | RÖRBÖJ ISOL | 4315 | 115 - Cirk Kanaler & detaljer Galv Isolerat
206140 | BFUI | 100 | 30 | GALV | 50 |  | RÖRBÖJ ISOL | 865 | 115 - Cirk Kanaler & detaljer Galv Isolerat
206142 | BFUI | 125 | 30 | GALV | 50 |  | RÖRBÖJ ISOL | 998 | 115 - Cirk Kanaler & detaljer Galv Isolerat
206144 | BFUI | 160 | 30 | GALV | 50 |  | RÖRBÖJ ISOL | 1294 | 115 - Cirk Kanaler & detaljer Galv Isolerat
206146 | BFUI | 200 | 30 | GALV | 50 |  | RÖRBÖJ ISOL | 1750 | 115 - Cirk Kanaler & detaljer Galv Isolerat
206148 | BFUI | 250 | 30 | GALV | 50 |  | RÖRBÖJ ISOL | 1996 | 115 - Cirk Kanaler & detaljer Galv Isolerat
20615 | SROR | 100 | 5000 | AVIT |  |  | Stuprör krympt antikvit | 871 | 21B - Rännor & rör
206150 | BFUI | 315 | 30 | GALV | 50 |  | RÖRBÖJ ISOL | 2049 | 115 - Cirk Kanaler & detaljer Galv Isolerat
206152 | BFUI | 400 | 30 | GALV | 50 |  | RÖRBÖJ ISOL | 2855 | 115 - Cirk Kanaler & detaljer Galv Isolerat
206154 | BFUI | 500 | 30 | GALV | 50 |  | RÖRBÖJ ISOL | 4078 | 115 - Cirk Kanaler & detaljer Galv Isolerat
20620 | SROR | 100 | 6000 | AVIT |  |  | Stuprör krympt antikvit | 1044.8 | 21B - Rännor & rör
206200 | RCLUI | 125 | 100 | GALV | 50 |  | REDUKTION ISOL | 941 | 115 - Cirk Kanaler & detaljer Galv Isolerat
206202 | RCLUI | 160 | 100 | GALV | 50 |  | REDUKTION ISOL | 1072 | 115 - Cirk Kanaler & detaljer Galv Isolerat
206204 | RCLUI | 160 | 125 | GALV | 50 |  | REDUKTION ISOL | 888 | 115 - Cirk Kanaler & detaljer Galv Isolerat
206206 | RCLUI | 200 | 100 | GALV | 50 |  | REDUKTION ISOL | 1354 | 115 - Cirk Kanaler & detaljer Galv Isolerat
206208 | RCLUI | 200 | 125 | GALV | 50 |  | REDUKTION ISOL | 1328 | 115 - Cirk Kanaler & detaljer Galv Isolerat
206210 | RCLUI | 200 | 160 | GALV | 50 |  | REDUKTION ISOL | 1292 | 115 - Cirk Kanaler & detaljer Galv Isolerat
206212 | RCLUI | 250 | 125 | GALV | 50 |  | REDUKTION ISOL | 1661 | 115 - Cirk Kanaler & detaljer Galv Isolerat
206214 | RCLUI | 250 | 160 | GALV | 50 |  | REDUKTION ISOL | 1642 | 115 - Cirk Kanaler & detaljer Galv Isolerat
206216 | RCLUI | 250 | 200 | GALV | 50 |  | REDUKTION ISOL | 1566 | 115 - Cirk Kanaler & detaljer Galv Isolerat
206218 | RCLUI | 315 | 160 | GALV | 50 |  | REDUKTION ISOL | 2027 | 115 - Cirk Kanaler & detaljer Galv Isolerat
206220 | RCLUI | 315 | 200 | GALV | 50 |  | REDUKTION ISOL | 1990 | 115 - Cirk Kanaler & detaljer Galv Isolerat
206222 | RCLUI | 315 | 250 | GALV | 50 |  | REDUKTION ISOL | 1944 | 115 - Cirk Kanaler & detaljer Galv Isolerat
206224 | RCLUI | 400 | 200 | GALV | 50 |  | REDUKTION ISOL | 2837 | 115 - Cirk Kanaler & detaljer Galv Isolerat
206226 | RCLUI | 400 | 250 | GALV | 50 |  | REDUKTION ISOL | 2749 | 115 - Cirk Kanaler & detaljer Galv Isolerat
206228 | RCLUI | 400 | 315 | GALV | 50 |  | REDUKTION ISOL | 2735 | 115 - Cirk Kanaler & detaljer Galv Isolerat
206230 | RCLUI | 500 | 250 | GALV | 50 |  | REDUKTION ISOL | 3572 | 115 - Cirk Kanaler & detaljer Galv Isolerat
206232 | RCLUI | 500 | 315 | GALV | 50 |  | REDUKTION ISOL | 3507 | 115 - Cirk Kanaler & detaljer Galv Isolerat
206234 | RCLUI | 500 | 400 | GALV | 50 |  | REDUKTION ISOL | 3347 | 115 - Cirk Kanaler & detaljer Galv Isolerat
20625 | SROR | 111 | 3000 | AVIT |  |  | Stuprör krympt antikvit | 683.6 | 21B - Rännor & rör
206280 | RCFUI | 125 | 100 | GALV | 50 |  | REDUKTION ISOL | 896 | 115 - Cirk Kanaler & detaljer Galv Isolerat
206282 | RCFUI | 160 | 100 | GALV | 50 |  | REDUKTION ISOL | 1022 | 115 - Cirk Kanaler & detaljer Galv Isolerat
206284 | RCFUI | 160 | 125 | GALV | 50 |  | REDUKTION ISOL | 853 | 115 - Cirk Kanaler & detaljer Galv Isolerat
206286 | RCFUI | 200 | 100 | GALV | 50 |  | REDUKTION ISOL | 1291 | 115 - Cirk Kanaler & detaljer Galv Isolerat
206288 | RCFUI | 200 | 125 | GALV | 50 |  | REDUKTION ISOL | 1259 | 115 - Cirk Kanaler & detaljer Galv Isolerat
206290 | RCFUI | 200 | 160 | GALV | 50 |  | REDUKTION ISOL | 1233 | 115 - Cirk Kanaler & detaljer Galv Isolerat
206292 | RCFUI | 250 | 125 | GALV | 50 |  | REDUKTION ISOL | 1575 | 115 - Cirk Kanaler & detaljer Galv Isolerat
206294 | RCFUI | 250 | 160 | GALV | 50 |  | REDUKTION ISOL | 1560 | 115 - Cirk Kanaler & detaljer Galv Isolerat
206296 | RCFUI | 250 | 200 | GALV | 50 |  | REDUKTION ISOL | 1492 | 115 - Cirk Kanaler & detaljer Galv Isolerat
206298 | RCFUI | 315 | 160 | GALV | 50 |  | REDUKTION ISOL | 1932 | 115 - Cirk Kanaler & detaljer Galv Isolerat
20630 | SROR | 111 | 4000 | AVIT |  |  | Stuprör krympt antikvit | 911 | 21B - Rännor & rör
206300 | RCFUI | 315 | 200 | GALV | 50 |  | REDUKTION ISOL | 1893 | 115 - Cirk Kanaler & detaljer Galv Isolerat
206302 | RCFUI | 315 | 250 | GALV | 50 |  | REDUKTION ISOL | 1842 | 115 - Cirk Kanaler & detaljer Galv Isolerat
206304 | RCFUI | 400 | 200 | GALV | 50 |  | REDUKTION ISOL | 2694 | 115 - Cirk Kanaler & detaljer Galv Isolerat
206306 | RCFUI | 400 | 250 | GALV | 50 |  | REDUKTION ISOL | 2611 | 115 - Cirk Kanaler & detaljer Galv Isolerat
206308 | RCFUI | 400 | 315 | GALV | 50 |  | REDUKTION ISOL | 2599 | 115 - Cirk Kanaler & detaljer Galv Isolerat
206310 | RCFUI | 500 | 250 | GALV | 50 |  | REDUKTION ISOL | 3089 | 115 - Cirk Kanaler & detaljer Galv Isolerat
206312 | RCFUI | 500 | 315 | GALV | 50 |  | REDUKTION ISOL | 3059 | 115 - Cirk Kanaler & detaljer Galv Isolerat
206314 | RCFUI | 500 | 400 | GALV | 50 |  | REDUKTION ISOL | 3022 | 115 - Cirk Kanaler & detaljer Galv Isolerat
20635 | SROR | 111 | 5000 | AVIT |  |  | Stuprör krympt antikvit | 1139 | 21B - Rännor & rör
20640 | SROR | 111 | 6000 | AVIT |  |  | Stuprör krympt antikvit | 1367.2 | 21B - Rännor & rör
206400 | TCUI | 100 | 100 | GALV | 50 |  | T-RÖR ISOL | 1549 | 115 - Cirk Kanaler & detaljer Galv Isolerat
206402 | TCUI | 125 | 100 | GALV | 50 |  | T-RÖR ISOL | 1704 | 115 - Cirk Kanaler & detaljer Galv Isolerat
206404 | TCUI | 125 | 125 | GALV | 50 |  | T-RÖR ISOL | 1806 | 115 - Cirk Kanaler & detaljer Galv Isolerat
206406 | TCUI | 160 | 100 | GALV | 50 |  | T-RÖR ISOL | 1794 | 115 - Cirk Kanaler & detaljer Galv Isolerat
206408 | TCUI | 160 | 125 | GALV | 50 |  | T-RÖR ISOL | 1972 | 115 - Cirk Kanaler & detaljer Galv Isolerat
206410 | TCUI | 160 | 160 | GALV | 50 |  | T-RÖR ISOL | 2407 | 115 - Cirk Kanaler & detaljer Galv Isolerat
206412 | TCUI | 200 | 100 | GALV | 50 |  | T-RÖR ISOL | 2081 | 115 - Cirk Kanaler & detaljer Galv Isolerat
206414 | TCUI | 200 | 125 | GALV | 50 |  | T-RÖR ISOL | 2178 | 115 - Cirk Kanaler & detaljer Galv Isolerat
206416 | TCUI | 200 | 160 | GALV | 50 |  | T-RÖR ISOL | 2570 | 115 - Cirk Kanaler & detaljer Galv Isolerat
206418 | TCUI | 200 | 200 | GALV | 50 |  | T-RÖR ISOL | 3017 | 115 - Cirk Kanaler & detaljer Galv Isolerat
20642 | SROR | 120 | 2500 | AVIT |  |  | Stuprör krympt antikvit | 619.8 | 21B - Rännor & rör
206420 | TCUI | 250 | 100 | GALV | 50 |  | T-RÖR ISOL | 2514 | 115 - Cirk Kanaler & detaljer Galv Isolerat
206422 | TCUI | 250 | 125 | GALV | 50 |  | T-RÖR ISOL | 2654 | 115 - Cirk Kanaler & detaljer Galv Isolerat
206424 | TCUI | 250 | 160 | GALV | 50 |  | T-RÖR ISOL | 3049 | 115 - Cirk Kanaler & detaljer Galv Isolerat
206426 | TCUI | 250 | 200 | GALV | 50 |  | T-RÖR ISOL | 3351 | 115 - Cirk Kanaler & detaljer Galv Isolerat
206428 | TCUI | 250 | 250 | GALV | 50 |  | T-RÖR ISOL | 3746 | 115 - Cirk Kanaler & detaljer Galv Isolerat
206430 | TCUI | 315 | 100 | GALV | 50 |  | T-RÖR ISOL | 2694 | 115 - Cirk Kanaler & detaljer Galv Isolerat
206432 | TCUI | 315 | 125 | GALV | 50 |  | T-RÖR ISOL | 2812 | 115 - Cirk Kanaler & detaljer Galv Isolerat
206434 | TCUI | 315 | 160 | GALV | 50 |  | T-RÖR ISOL | 3187 | 115 - Cirk Kanaler & detaljer Galv Isolerat
206436 | TCUI | 315 | 200 | GALV | 50 |  | T-RÖR ISOL | 3507 | 115 - Cirk Kanaler & detaljer Galv Isolerat
206438 | TCUI | 315 | 250 | GALV | 50 |  | T-RÖR ISOL | 3788 | 115 - Cirk Kanaler & detaljer Galv Isolerat
206440 | TCUI | 315 | 315 | GALV | 50 |  | T-RÖR ISOL | 4243 | 115 - Cirk Kanaler & detaljer Galv Isolerat
206442 | TCUI | 400 | 100 | GALV | 50 |  | T-RÖR ISOL | 3616 | 115 - Cirk Kanaler & detaljer Galv Isolerat
206444 | TCUI | 400 | 125 | GALV | 50 |  | T-RÖR ISOL | 3747 | 115 - Cirk Kanaler & detaljer Galv Isolerat
206446 | TCUI | 400 | 160 | GALV | 50 |  | T-RÖR ISOL | 4267 | 115 - Cirk Kanaler & detaljer Galv Isolerat
206448 | TCUI | 400 | 200 | GALV | 50 |  | T-RÖR ISOL | 4533 | 115 - Cirk Kanaler & detaljer Galv Isolerat
20645 | SROR | 120 | 3000 | AVIT |  |  | Stuprör krympt antikvit | 743.5 | 21B - Rännor & rör
206450 | TCUI | 400 | 250 | GALV | 50 |  | T-RÖR ISOL | 4884 | 115 - Cirk Kanaler & detaljer Galv Isolerat
206452 | TCUI | 400 | 315 | GALV | 50 |  | T-RÖR ISOL | 5123 | 115 - Cirk Kanaler & detaljer Galv Isolerat
206454 | TCUI | 400 | 400 | GALV | 50 |  | T-RÖR ISOL | 6478 | 115 - Cirk Kanaler & detaljer Galv Isolerat
206456 | TCUI | 500 | 100 | GALV | 50 |  | T-RÖR ISOL | 4712 | 115 - Cirk Kanaler & detaljer Galv Isolerat
206458 | TCUI | 500 | 125 | GALV | 50 |  | T-RÖR ISOL | 4857 | 115 - Cirk Kanaler & detaljer Galv Isolerat
206460 | TCUI | 500 | 160 | GALV | 50 |  | T-RÖR ISOL | 5097 | 115 - Cirk Kanaler & detaljer Galv Isolerat
206462 | TCUI | 500 | 200 | GALV | 50 |  | T-RÖR ISOL | 5424 | 115 - Cirk Kanaler & detaljer Galv Isolerat
206464 | TCUI | 500 | 250 | GALV | 50 |  | T-RÖR ISOL | 5796 | 115 - Cirk Kanaler & detaljer Galv Isolerat
206466 | TCUI | 500 | 315 | GALV | 50 |  | T-RÖR ISOL | 5928 | 115 - Cirk Kanaler & detaljer Galv Isolerat
206468 | TCUI | 500 | 400 | GALV | 50 |  | T-RÖR ISOL | 6724 | 115 - Cirk Kanaler & detaljer Galv Isolerat
206470 | TCUI | 500 | 500 | GALV | 50 |  | T-RÖR ISOL | 7208 | 115 - Cirk Kanaler & detaljer Galv Isolerat
20650 | SROR | 120 | 4000 | AVIT |  |  | Stuprör krympt antikvit | 991.5 | 21B - Rännor & rör
206520 | ILUI | 100 | 0 | GALV | 50 |  | INLOPPSRÖR ISOL | 378 | 115 - Cirk Kanaler & detaljer Galv Isolerat
206522 | ILUI | 125 | 0 | GALV | 50 |  | INLOPPSRÖR ISOL | 395 | 115 - Cirk Kanaler & detaljer Galv Isolerat
206524 | ILUI | 160 | 0 | GALV | 50 |  | INLOPPSRÖR ISOL | 446 | 115 - Cirk Kanaler & detaljer Galv Isolerat
206526 | ILUI | 200 | 0 | GALV | 50 |  | INLOPPSRÖR ISOL | 531 | 115 - Cirk Kanaler & detaljer Galv Isolerat
206528 | ILUI | 250 | 0 | GALV | 50 |  | INLOPPSRÖR ISOL | 678 | 115 - Cirk Kanaler & detaljer Galv Isolerat
206530 | ILUI | 315 | 0 | GALV | 50 |  | INLOPPSRÖR ISOL | 974 | 115 - Cirk Kanaler & detaljer Galv Isolerat
206532 | ILUI | 400 | 0 | GALV | 50 |  | INLOPPSRÖR ISOL | 1315 | 115 - Cirk Kanaler & detaljer Galv Isolerat
206534 | ILUI | 500 | 0 | GALV | 50 |  | INLOPPSRÖR ISOL | 1513 | 115 - Cirk Kanaler & detaljer Galv Isolerat
20655 | SROR | 120 | 5000 | AVIT |  |  | Stuprör krympt antikvit | 1239.4 | 21B - Rännor & rör
206560 | ESUI | 100 | 0 | GALV | 50 |  | ÄNDLOCK ISOL | 378 | 115 - Cirk Kanaler & detaljer Galv Isolerat
206562 | ESUI | 125 | 0 | GALV | 50 |  | ÄNDLOCK ISOL | 395 | 115 - Cirk Kanaler & detaljer Galv Isolerat
206564 | ESUI | 160 | 0 | GALV | 50 |  | ÄNDLOCK ISOL | 446 | 115 - Cirk Kanaler & detaljer Galv Isolerat
206566 | ESUI | 200 | 0 | GALV | 50 |  | ÄNDLOCK ISOL | 531 | 115 - Cirk Kanaler & detaljer Galv Isolerat
206568 | ESUI | 250 | 0 | GALV | 50 |  | ÄNDLOCK ISOL | 678 | 115 - Cirk Kanaler & detaljer Galv Isolerat
206570 | ESUI | 315 | 0 | GALV | 50 |  | ÄNDLOCK ISOL | 974 | 115 - Cirk Kanaler & detaljer Galv Isolerat
206572 | ESUI | 400 | 0 | GALV | 50 |  | ÄNDLOCK ISOL | 1315 | 115 - Cirk Kanaler & detaljer Galv Isolerat
206574 | ESUI | 500 | 0 | GALV | 50 |  | ÄNDLOCK ISOL | 1513 | 115 - Cirk Kanaler & detaljer Galv Isolerat
20660 | SROR | 120 | 6000 | AVIT |  |  | Stuprör krympt antikvit | 1487.5 | 21B - Rännor & rör
206620 | EPFUI | 100 | 0 | GALV | 50 |  | ÄNDLOCK ISOL | 362 | 115 - Cirk Kanaler & detaljer Galv Isolerat
206622 | EPFUI | 125 | 0 | GALV | 50 |  | ÄNDLOCK ISOL | 379 | 115 - Cirk Kanaler & detaljer Galv Isolerat
206624 | EPFUI | 160 | 0 | GALV | 50 |  | ÄNDLOCK ISOL | 420 | 115 - Cirk Kanaler & detaljer Galv Isolerat
206626 | EPFUI | 200 | 0 | GALV | 50 |  | ÄNDLOCK ISOL | 500 | 115 - Cirk Kanaler & detaljer Galv Isolerat
206628 | EPFUI | 250 | 0 | GALV | 50 |  | ÄNDLOCK ISOL | 648 | 115 - Cirk Kanaler & detaljer Galv Isolerat
206630 | EPFUI | 315 | 0 | GALV | 50 |  | ÄNDLOCK ISOL | 931 | 115 - Cirk Kanaler & detaljer Galv Isolerat
206632 | EPFUI | 400 | 0 | GALV | 50 |  | ÄNDLOCK ISOL | 1249 | 115 - Cirk Kanaler & detaljer Galv Isolerat
206634 | EPFUI | 500 | 0 | GALV | 50 |  | ÄNDLOCK ISOL | 1437 | 115 - Cirk Kanaler & detaljer Galv Isolerat
206680 | NPUI | 100 | 0 | GALV | 50 |  | NIPPEL ISOL | 275 | 115 - Cirk Kanaler & detaljer Galv Isolerat
206682 | NPUI | 125 | 0 | GALV | 50 |  | NIPPEL ISOL | 296 | 115 - Cirk Kanaler & detaljer Galv Isolerat
206684 | NPUI | 160 | 0 | GALV | 50 |  | NIPPEL ISOL | 314 | 115 - Cirk Kanaler & detaljer Galv Isolerat
206686 | NPUI | 200 | 0 | GALV | 50 |  | NIPPEL ISOL | 384 | 115 - Cirk Kanaler & detaljer Galv Isolerat
206688 | NPUI | 250 | 0 | GALV | 50 |  | NIPPEL ISOL | 471 | 115 - Cirk Kanaler & detaljer Galv Isolerat
206690 | NPUI | 315 | 0 | GALV | 50 |  | NIPPEL ISOL | 548 | 115 - Cirk Kanaler & detaljer Galv Isolerat
206692 | NPUI | 400 | 0 | GALV | 50 |  | NIPPEL ISOL | 733 | 115 - Cirk Kanaler & detaljer Galv Isolerat
206694 | NPUI | 500 | 0 | GALV | 50 |  | NIPPEL ISOL | 952 | 115 - Cirk Kanaler & detaljer Galv Isolerat
206720 | MFI | 100 | 0 | GALV | 50 |  | MUFF ISOL | 317 | 115 - Cirk Kanaler & detaljer Galv Isolerat
206722 | MFI | 125 | 0 | GALV | 50 |  | MUFF ISOL | 343 | 115 - Cirk Kanaler & detaljer Galv Isolerat
206724 | MFI | 160 | 0 | GALV | 50 |  | MUFF ISOL | 369 | 115 - Cirk Kanaler & detaljer Galv Isolerat
206726 | MFI | 200 | 0 | GALV | 50 |  | MUFF ISOL | 458 | 115 - Cirk Kanaler & detaljer Galv Isolerat
206728 | MFI | 250 | 0 | GALV | 50 |  | MUFF ISOL | 531 | 115 - Cirk Kanaler & detaljer Galv Isolerat
206730 | MFI | 315 | 0 | GALV | 50 |  | MUFF ISOL | 557 | 115 - Cirk Kanaler & detaljer Galv Isolerat
206732 | MFI | 400 | 0 | GALV | 50 |  | MUFF ISOL | 789 | 115 - Cirk Kanaler & detaljer Galv Isolerat
206734 | MFI | 500 | 0 | GALV | 50 |  | MUFF ISOL | 980 | 115 - Cirk Kanaler & detaljer Galv Isolerat
206760 | DRUI | 100 | 0 | GALV | 50 |  | INJUST.SPJ.ISOL | 983 | 115 - Cirk Kanaler & detaljer Galv Isolerat
206762 | DRUI | 125 | 0 | GALV | 50 |  | INJUST.SPJ.ISOL | 1021 | 115 - Cirk Kanaler & detaljer Galv Isolerat
206764 | DRUI | 160 | 0 | GALV | 50 |  | INJUST.SPJ.ISOL | 1075 | 115 - Cirk Kanaler & detaljer Galv Isolerat
206766 | DRUI | 200 | 0 | GALV | 50 |  | INJUST.SPJ.ISOL | 1311 | 115 - Cirk Kanaler & detaljer Galv Isolerat
206768 | DRUI | 250 | 0 | GALV | 50 |  | INJUST.SPJ.ISOL | 1513 | 115 - Cirk Kanaler & detaljer Galv Isolerat
206770 | DRUI | 315 | 0 | GALV | 50 |  | INJUST.SPJ.ISOL | 1700 | 115 - Cirk Kanaler & detaljer Galv Isolerat
206772 | DRUI | 400 | 0 | GALV | 50 |  | INJUST.SPJ.ISOL | 2128 | 115 - Cirk Kanaler & detaljer Galv Isolerat
206774 | DRUI | 500 | 0 | GALV | 50 |  | INJUST.SPJ.ISOL | 2909 | 115 - Cirk Kanaler & detaljer Galv Isolerat
2070 | GALLER | 0 | 0 | AMET | SLS |  | Galler till lövsil | 71.7 | 21A - Takavvattningsdetaljer
2071 | MRT | 0 | 0 | AMET |  |  | MUFF RENSTRATT | 42.8 | 21A - Takavvattningsdetaljer
2072 | RT | 0 | 0 | AMET |  |  | Renstratt | 146.2 | 21A - Takavvattningsdetaljer
2073 | SLS | 0 | 0 | AMET |  |  | Självrensande lövsil | 262 | 21A - Takavvattningsdetaljer
208030 | DH | 80 | 100 | 4301 |  |  | Kanalstöd | 336 | 110C - Cirk Kanaler & detaljer Rostfritt
208032 | DH | 100 | 100 | 4301 |  |  | Kanalstöd | 414 | 110C - Cirk Kanaler & detaljer Rostfritt
208034 | DH | 125 | 100 | 4301 |  |  | Kanalstöd | 428 | 110C - Cirk Kanaler & detaljer Rostfritt
208036 | DH | 160 | 100 | 4301 |  |  | Kanalstöd | 430 | 110C - Cirk Kanaler & detaljer Rostfritt
208038 | DH | 200 | 100 | 4301 |  |  | Kanalstöd | 533 | 110C - Cirk Kanaler & detaljer Rostfritt
208040 | DH | 250 | 100 | 4301 |  |  | Kanalstöd | 693 | 110C - Cirk Kanaler & detaljer Rostfritt
208042 | DH | 315 | 100 | 4301 |  |  | Kanalstöd | 896 | 110C - Cirk Kanaler & detaljer Rostfritt
208044 | DH | 400 | 100 | 4301 |  |  | Kanalstöd | 1145 | 110C - Cirk Kanaler & detaljer Rostfritt
208046 | DH | 500 | 100 | 4404 |  |  | Kanalstöd | 1934 | 110C - Cirk Kanaler & detaljer Rostfritt
208048 | DH | 630 | 100 | 4404 |  |  | Kanalstöd | 2454 | 110C - Cirk Kanaler & detaljer Rostfritt
208060 | BFU | 80 | 90 | 4301 |  |  | RÖRBÖJ | 1164 | 110C - Cirk Kanaler & detaljer Rostfritt
208068 | BFU | 200 | 90 | 4301 |  |  | RÖRBÖJ | 1984 | 110C - Cirk Kanaler & detaljer Rostfritt
208070 | BFU | 250 | 90 | 4301 |  |  | RÖRBÖJ | 2249 | 110C - Cirk Kanaler & detaljer Rostfritt
208072 | BFU | 315 | 90 | 4301 |  |  | RÖRBÖJ | 2879 | 110C - Cirk Kanaler & detaljer Rostfritt
208074 | BFU | 400 | 90 | 4301 |  |  | RÖRBÖJ | 4007 | 110C - Cirk Kanaler & detaljer Rostfritt
208076 | BFU | 500 | 90 | 4404 |  |  | RÖRBÖJ | 6127 | 110C - Cirk Kanaler & detaljer Rostfritt
208078 | BFU | 630 | 90 | 4404 |  |  | RÖRBÖJ | 10476 | 110C - Cirk Kanaler & detaljer Rostfritt
208080 | BFU | 800 | 90 | 4404 |  |  | RÖRBÖJ | 17801 | 110C - Cirk Kanaler & detaljer Rostfritt
208082 | BFU | 1000 | 90 | 4404 |  |  | RÖRBÖJ | 32373 | 110C - Cirk Kanaler & detaljer Rostfritt
208084 | BFU | 1250 | 90 | 4404 |  |  | RÖRBÖJ | 48570 | 110C - Cirk Kanaler & detaljer Rostfritt
208090 | BFU | 80 | 60 | 4301 |  |  | RÖRBÖJ | 1220 | 110C - Cirk Kanaler & detaljer Rostfritt
208092 | BFU | 100 | 60 | 4301 |  |  | RÖRBÖJ | 1220 | 110C - Cirk Kanaler & detaljer Rostfritt
208094 | BFU | 125 | 60 | 4301 |  |  | RÖRBÖJ | 1375 | 110C - Cirk Kanaler & detaljer Rostfritt
208096 | BFU | 160 | 60 | 4301 |  |  | RÖRBÖJ | 1636 | 110C - Cirk Kanaler & detaljer Rostfritt
208098 | BFU | 200 | 60 | 4301 |  |  | RÖRBÖJ | 1885 | 110C - Cirk Kanaler & detaljer Rostfritt
208100 | BFU | 250 | 60 | 4301 |  |  | RÖRBÖJ | 1990 | 110C - Cirk Kanaler & detaljer Rostfritt
208102 | BFU | 315 | 60 | 4301 |  |  | RÖRBÖJ | 2513 | 110C - Cirk Kanaler & detaljer Rostfritt
208104 | BFU | 400 | 60 | 4301 |  |  | RÖRBÖJ | 3674 | 110C - Cirk Kanaler & detaljer Rostfritt
208106 | BFU | 500 | 60 | 4404 |  |  | RÖRBÖJ | 4878 | 110C - Cirk Kanaler & detaljer Rostfritt
208108 | BFU | 630 | 60 | 4404 |  |  | RÖRBÖJ | 10266 | 110C - Cirk Kanaler & detaljer Rostfritt
208110 | BFU | 800 | 60 | 4404 |  |  | RÖRBÖJ | 17444 | 110C - Cirk Kanaler & detaljer Rostfritt
208112 | BFU | 1000 | 60 | 4404 |  |  | RÖRBÖJ | 31729 | 110C - Cirk Kanaler & detaljer Rostfritt
208114 | BFU | 1250 | 60 | 4404 |  |  | RÖRBÖJ | 47601 | 110C - Cirk Kanaler & detaljer Rostfritt
208120 | BFU | 80 | 45 | 4301 |  |  | RÖRBÖJ | 929 | 110C - Cirk Kanaler & detaljer Rostfritt
208128 | BFU | 200 | 45 | 4301 |  |  | RÖRBÖJ | 1552 | 110C - Cirk Kanaler & detaljer Rostfritt
208130 | BFU | 250 | 45 | 4301 |  |  | RÖRBÖJ | 1691 | 110C - Cirk Kanaler & detaljer Rostfritt
208132 | BFU | 315 | 45 | 4301 |  |  | RÖRBÖJ | 2174 | 110C - Cirk Kanaler & detaljer Rostfritt
208134 | BFU | 400 | 45 | 4301 |  |  | RÖRBÖJ | 2921 | 110C - Cirk Kanaler & detaljer Rostfritt
208136 | BFU | 500 | 45 | 4404 |  |  | RÖRBÖJ | 4325 | 110C - Cirk Kanaler & detaljer Rostfritt
208138 | BFU | 630 | 45 | 4404 |  |  | RÖRÖBJ | 7400 | 110C - Cirk Kanaler & detaljer Rostfritt
208140 | BFU | 800 | 45 | 4404 |  |  | RÖRBÖJ | 12572 | 110C - Cirk Kanaler & detaljer Rostfritt
208142 | BFU | 1000 | 45 | 4404 |  |  | RÖRBÖJ | 22870 | 110C - Cirk Kanaler & detaljer Rostfritt
208144 | BFU | 1250 | 45 | 4404 |  |  | RÖRBÖJ | 34307 | 110C - Cirk Kanaler & detaljer Rostfritt
208150 | BFU | 80 | 30 | 4301 |  |  | RÖRBÖJ | 970 | 110C - Cirk Kanaler & detaljer Rostfritt
208152 | BFU | 100 | 30 | 4301 |  |  | RÖRBÖJ | 993 | 110C - Cirk Kanaler & detaljer Rostfritt
208154 | BFU | 125 | 30 | 4301 |  |  | RÖRBÖJ | 1117 | 110C - Cirk Kanaler & detaljer Rostfritt
208156 | BFU | 160 | 30 | 4301 |  |  | RÖRBÖJ | 1489 | 110C - Cirk Kanaler & detaljer Rostfritt
208158 | BFU | 200 | 30 | 4301 |  |  | RÖRBÖJ | 1501 | 110C - Cirk Kanaler & detaljer Rostfritt
208160 | BFU | 250 | 30 | 4301 |  |  | RÖRBÖJ | 1602 | 110C - Cirk Kanaler & detaljer Rostfritt
208162 | BFU | 315 | 30 | 4301 |  |  | RÖRBÖJ | 1820 | 110C - Cirk Kanaler & detaljer Rostfritt
208164 | BFU | 400 | 30 | 4301 |  |  | RÖRBÖJ | 2465 | 110C - Cirk Kanaler & detaljer Rostfritt
208166 | BFU | 500 | 30 | 4404 |  |  | RÖRBÖJ | 3893 | 110C - Cirk Kanaler & detaljer Rostfritt
208168 | BFU | 630 | 30 | 4404 |  |  | RÖRBÖJ | 6629 | 110C - Cirk Kanaler & detaljer Rostfritt
208170 | BFU | 800 | 30 | 4404 |  |  | RÖRBÖJ | 11264 | 110C - Cirk Kanaler & detaljer Rostfritt
208172 | BFU | 1000 | 30 | 4404 |  |  | RÖRBÖJ | 20484 | 110C - Cirk Kanaler & detaljer Rostfritt
208174 | BFU | 1250 | 30 | 4404 |  |  | RÖRBÖJ | 30717 | 110C - Cirk Kanaler & detaljer Rostfritt
208180 | BFU | 80 | 15 | 4301 |  |  | RÖRBÖJ | 929 | 110C - Cirk Kanaler & detaljer Rostfritt
208182 | BFU | 100 | 15 | 4301 |  |  | RÖRBÖJ | 929 | 110C - Cirk Kanaler & detaljer Rostfritt
208184 | BFU | 125 | 15 | 4301 |  |  | RÖRBÖJ | 1079 | 110C - Cirk Kanaler & detaljer Rostfritt
208186 | BFU | 160 | 15 | 4301 |  |  | RÖRBÖJ | 1315 | 110C - Cirk Kanaler & detaljer Rostfritt
208188 | BFU | 200 | 15 | 4301 |  |  | RÖRBÖJ | 1375 | 110C - Cirk Kanaler & detaljer Rostfritt
208190 | BFU | 250 | 15 | 4301 |  |  | RÖRBÖJ | 1495 | 110C - Cirk Kanaler & detaljer Rostfritt
208192 | BFU | 315 | 15 | 4301 |  |  | RÖRBÖJ | 1820 | 110C - Cirk Kanaler & detaljer Rostfritt
208194 | BFU | 400 | 15 | 4301 |  |  | RÖRBÖJ | 2465 | 110C - Cirk Kanaler & detaljer Rostfritt
208196 | BFU | 500 | 15 | 4404 |  |  | RÖRBÖJ | 3819 | 110C - Cirk Kanaler & detaljer Rostfritt
208198 | BFU | 630 | 15 | 4404 |  |  | RÖRBÖJ | 6497 | 110C - Cirk Kanaler & detaljer Rostfritt
208200 | BFU | 800 | 15 | 4404 |  |  | RÖRBÖJ | 11039 | 110C - Cirk Kanaler & detaljer Rostfritt
208202 | BFU | 1000 | 15 | 4404 |  |  | RÖRBÖJ | 20081 | 110C - Cirk Kanaler & detaljer Rostfritt
208204 | BFU | 1250 | 15 | 4404 |  |  | RÖRBÖJ | 30124 | 110C - Cirk Kanaler & detaljer Rostfritt
208210 | RCLU | 100 | 80 | 4301 |  |  | REDUKTION | 1294 | 110C - Cirk Kanaler & detaljer Rostfritt
208212 | RCLU | 125 | 80 | 4301 |  |  | REDUKTION | 1343 | 110C - Cirk Kanaler & detaljer Rostfritt
208214 | RCLU | 125 | 100 | 4301 |  |  | REDUKTION | 1143 | 110C - Cirk Kanaler & detaljer Rostfritt
208216 | RCLU | 160 | 80 | 4301 |  |  | REDUKTION | 1610 | 110C - Cirk Kanaler & detaljer Rostfritt
208218 | RCLU | 160 | 100 | 4301 |  |  | REDUKTION | 1444 | 110C - Cirk Kanaler & detaljer Rostfritt
208220 | RCLU | 160 | 125 | 4301 |  |  | REDUKTION | 1375 | 110C - Cirk Kanaler & detaljer Rostfritt
208222 | RCLU | 200 | 100 | 4301 |  |  | REDUKTION | 1696 | 110C - Cirk Kanaler & detaljer Rostfritt
208224 | RCLU | 200 | 125 | 4301 |  |  | REDUKTION | 1662 | 110C - Cirk Kanaler & detaljer Rostfritt
208226 | RCLU | 200 | 160 | 4301 |  |  | REDUKTION | 1626 | 110C - Cirk Kanaler & detaljer Rostfritt
208228 | RCLU | 250 | 125 | 4301 |  |  | REDUKTION | 1852 | 110C - Cirk Kanaler & detaljer Rostfritt
208230 | RCLU | 250 | 160 | 4301 |  |  | REDUKTION | 1813 | 110C - Cirk Kanaler & detaljer Rostfritt
208232 | RCLU | 250 | 200 | 4301 |  |  | REDUKTION | 1777 | 110C - Cirk Kanaler & detaljer Rostfritt
208234 | RCLU | 315 | 160 | 4301 |  |  | REDUKTION | 2109 | 110C - Cirk Kanaler & detaljer Rostfritt
208235 | RCLU | 315 | 200 | 4301 |  |  | REDUKTION | 2092 | 110C - Cirk Kanaler & detaljer Rostfritt
208236 | RCLU | 315 | 250 | 4301 |  |  | REDUKTION | 1957 | 110C - Cirk Kanaler & detaljer Rostfritt
208237 | RCLU | 400 | 200 | 4301 |  |  | REDUKTION | 2828 | 110C - Cirk Kanaler & detaljer Rostfritt
208238 | RCLU | 400 | 250 | 4301 |  |  | REDUKTION | 2578 | 110C - Cirk Kanaler & detaljer Rostfritt
208239 | RCLU | 400 | 315 | 4301 |  |  | REDUKTION | 2178 | 110C - Cirk Kanaler & detaljer Rostfritt
208240 | RCLU | 500 | 250 | 4404 |  |  | REDUKTION | 4120 | 110C - Cirk Kanaler & detaljer Rostfritt
208241 | RCLU | 500 | 315 | 4404 |  |  | REDUKTION | 3930 | 110C - Cirk Kanaler & detaljer Rostfritt
208242 | RCLU | 500 | 400 | 4404 |  |  | REDUKTION | 3876 | 110C - Cirk Kanaler & detaljer Rostfritt
208243 | RCLU | 630 | 315 | 4404 |  |  | REDUKTION | 5561 | 110C - Cirk Kanaler & detaljer Rostfritt
208244 | RCLU | 630 | 400 | 4404 |  |  | REDUKTION | 5736 | 110C - Cirk Kanaler & detaljer Rostfritt
208245 | RCLU | 630 | 500 | 4404 |  |  | REDUKTION | 5358 | 110C - Cirk Kanaler & detaljer Rostfritt
208247 | RCLU | 800 | 400 | 4404 |  |  | REDUKTION | 10004 | 110C - Cirk Kanaler & detaljer Rostfritt
208248 | RCLU | 800 | 500 | 4404 |  |  | REDUKTION | 9532 | 110C - Cirk Kanaler & detaljer Rostfritt
208249 | RCLU | 800 | 630 | 4404 |  |  | REDUKTION | 9349 | 110C - Cirk Kanaler & detaljer Rostfritt
208266 | RLU | 200 | 160 | 4301 |  |  | Reduktion tangentiell | 1565 | 110C - Cirk Kanaler & detaljer Rostfritt
208290 | RCFLU | 100 | 80 | 4301 |  |  | REDUKTION | 1294 | 110C - Cirk Kanaler & detaljer Rostfritt
208292 | RCFLU | 125 | 80 | 4301 |  |  | REDUKTION | 1343 | 110C - Cirk Kanaler & detaljer Rostfritt
208294 | RCFLU | 125 | 100 | 4301 |  |  | REDUKTION | 1143 | 110C - Cirk Kanaler & detaljer Rostfritt
208296 | RCFLU | 160 | 80 | 4301 |  |  | REDUKTION | 1610 | 110C - Cirk Kanaler & detaljer Rostfritt
208298 | RCFLU | 160 | 100 | 4301 |  |  | REDUKTION | 1444 | 110C - Cirk Kanaler & detaljer Rostfritt
208300 | RCFLU | 160 | 125 | 4301 |  |  | REDUKTION | 1375 | 110C - Cirk Kanaler & detaljer Rostfritt
208302 | RCFLU | 200 | 100 | 4301 |  |  | REDUKTION | 1696 | 110C - Cirk Kanaler & detaljer Rostfritt
208304 | RCFLU | 200 | 125 | 4301 |  |  | REDUKTION | 1662 | 110C - Cirk Kanaler & detaljer Rostfritt
208306 | RCFLU | 200 | 160 | 4301 |  |  | REDUKTION | 1626 | 110C - Cirk Kanaler & detaljer Rostfritt
208308 | RCFLU | 250 | 125 | 4301 |  |  | REDUKTION | 1852 | 110C - Cirk Kanaler & detaljer Rostfritt
208310 | RCFLU | 250 | 160 | 4301 |  |  | REDUKTION | 1813 | 110C - Cirk Kanaler & detaljer Rostfritt
208312 | RCFLU | 250 | 200 | 4301 |  |  | REDUKTION | 1777 | 110C - Cirk Kanaler & detaljer Rostfritt
208314 | RCFLU | 315 | 160 | 4301 |  |  | REDUKTION | 2109 | 110C - Cirk Kanaler & detaljer Rostfritt
208315 | RCFLU | 315 | 200 | 4301 |  |  | REDUKTION | 2092 | 110C - Cirk Kanaler & detaljer Rostfritt
208316 | RCFLU | 315 | 250 | 4301 |  |  | REDUKTION | 1957 | 110C - Cirk Kanaler & detaljer Rostfritt
208317 | RCFLU | 400 | 200 | 4301 |  |  | REDUKTION | 2828 | 110C - Cirk Kanaler & detaljer Rostfritt
208318 | RCFLU | 400 | 250 | 4301 |  |  | REDUKTION | 2578 | 110C - Cirk Kanaler & detaljer Rostfritt
208319 | RCFLU | 400 | 315 | 4301 |  |  | REDUKTION | 2178 | 110C - Cirk Kanaler & detaljer Rostfritt
208320 | RCFLU | 500 | 250 | 4404 |  |  | REDUKTION | 4120 | 110C - Cirk Kanaler & detaljer Rostfritt
208321 | RCFLU | 500 | 315 | 4404 |  |  | REDUKTION | 3930 | 110C - Cirk Kanaler & detaljer Rostfritt
208322 | RCFLU | 500 | 400 | 4404 |  |  | REDUKTION | 3876 | 110C - Cirk Kanaler & detaljer Rostfritt
208323 | RCFLU | 630 | 315 | 4404 |  |  | REDUKTION | 5561 | 110C - Cirk Kanaler & detaljer Rostfritt
208324 | RCFLU | 630 | 400 | 4404 |  |  | REDUKTION | 5736 | 110C - Cirk Kanaler & detaljer Rostfritt
208325 | RCFLU | 630 | 500 | 4404 |  |  | REDUKTION | 5358 | 110C - Cirk Kanaler & detaljer Rostfritt
208326 | TCU | 630 | 400 | 4404 |  |  | T-RÖR | 8774 | 110C - Cirk Kanaler & detaljer Rostfritt
208327 | TCU | 630 | 500 | 4404 |  |  | T-RÖR | 10589 | 110C - Cirk Kanaler & detaljer Rostfritt
208328 | TCU | 630 | 630 | 4404 |  |  | T-RÖR | 14120 | 110C - Cirk Kanaler & detaljer Rostfritt
208330 | TCU | 80 | 80 | 4301 |  |  | T-RÖR | 1640 | 110C - Cirk Kanaler & detaljer Rostfritt
208332 | TCU | 100 | 80 | 4301 |  |  | T-RÖR | 1485 | 110C - Cirk Kanaler & detaljer Rostfritt
208334 | TCU | 100 | 100 | 4301 |  |  | T-RÖR | 1636 | 110C - Cirk Kanaler & detaljer Rostfritt
208336 | TCU | 125 | 80 | 4301 |  |  | T-RÖR | 1648 | 110C - Cirk Kanaler & detaljer Rostfritt
208338 | TCU | 125 | 100 | 4301 |  |  | T-RÖR | 1744 | 110C - Cirk Kanaler & detaljer Rostfritt
208340 | TCU | 125 | 125 | 4301 |  |  | T-RÖR | 2179 | 110C - Cirk Kanaler & detaljer Rostfritt
208342 | TCU | 160 | 80 | 4301 |  |  | T-RÖR | 2275 | 110C - Cirk Kanaler & detaljer Rostfritt
208344 | TCU | 160 | 100 | 4301 |  |  | T-RÖR | 2369 | 110C - Cirk Kanaler & detaljer Rostfritt
208346 | TCU | 160 | 125 | 4301 |  |  | T-RÖR | 2507 | 110C - Cirk Kanaler & detaljer Rostfritt
208348 | TCU | 160 | 160 | 4301 |  |  | T-RÖR | 2634 | 110C - Cirk Kanaler & detaljer Rostfritt
208350 | TCU | 200 | 80 | 4301 |  |  | T-RÖR | 2147 | 110C - Cirk Kanaler & detaljer Rostfritt
208352 | TCU | 200 | 100 | 4301 |  |  | T-RÖR | 2443 | 110C - Cirk Kanaler & detaljer Rostfritt
208354 | TCU | 200 | 125 | 4301 |  |  | T-RÖR | 2479 | 110C - Cirk Kanaler & detaljer Rostfritt
208356 | TCU | 200 | 160 | 4301 |  |  | T-RÖR | 2622 | 110C - Cirk Kanaler & detaljer Rostfritt
208358 | TCU | 200 | 200 | 4301 |  |  | T-RÖR | 3007 | 110C - Cirk Kanaler & detaljer Rostfritt
208360 | TCU | 250 | 80 | 4301 |  |  | T-RÖR | 2415 | 110C - Cirk Kanaler & detaljer Rostfritt
208362 | TCU | 250 | 100 | 4301 |  |  | T-RÖR | 2513 | 110C - Cirk Kanaler & detaljer Rostfritt
208364 | TCU | 250 | 125 | 4301 |  |  | T-RÖR | 2623 | 110C - Cirk Kanaler & detaljer Rostfritt
208366 | TCU | 250 | 160 | 4301 |  |  | T-RÖR | 2832 | 110C - Cirk Kanaler & detaljer Rostfritt
208368 | TCU | 250 | 200 | 4301 |  |  | T-RÖR | 3161 | 110C - Cirk Kanaler & detaljer Rostfritt
208370 | TCU | 250 | 250 | 4301 |  |  | T-RÖR | 3311 | 110C - Cirk Kanaler & detaljer Rostfritt
208372 | TCU | 315 | 80 | 4301 |  |  | T-RÖR | 2849 | 110C - Cirk Kanaler & detaljer Rostfritt
208373 | TCU | 315 | 100 | 4301 |  |  | T-RÖR | 2977 | 110C - Cirk Kanaler & detaljer Rostfritt
208374 | TCU | 315 | 125 | 4301 |  |  | T-RÖR | 3029 | 110C - Cirk Kanaler & detaljer Rostfritt
208375 | TCU | 315 | 160 | 4301 |  |  | T-RÖR | 3161 | 110C - Cirk Kanaler & detaljer Rostfritt
208376 | TCU | 315 | 200 | 4301 |  |  | T-RÖR | 3433 | 110C - Cirk Kanaler & detaljer Rostfritt
208377 | TCU | 315 | 250 | 4301 |  |  | T-RÖR | 3668 | 110C - Cirk Kanaler & detaljer Rostfritt
208378 | TCU | 315 | 315 | 4301 |  |  | T-RÖR | 3798 | 110C - Cirk Kanaler & detaljer Rostfritt
208379 | TCU | 400 | 100 | 4301 |  |  | T-RÖR | 3550 | 110C - Cirk Kanaler & detaljer Rostfritt
208380 | TCU | 400 | 125 | 4301 |  |  | T-RÖR | 3688 | 110C - Cirk Kanaler & detaljer Rostfritt
208381 | TCU | 400 | 160 | 4301 |  |  | T-RÖR | 3613 | 110C - Cirk Kanaler & detaljer Rostfritt
208382 | TCU | 400 | 200 | 4301 |  |  | T-RÖR | 3858 | 110C - Cirk Kanaler & detaljer Rostfritt
208383 | TCU | 400 | 250 | 4301 |  |  | T-RÖR | 3935 | 110C - Cirk Kanaler & detaljer Rostfritt
208384 | TCU | 400 | 315 | 4301 |  |  | T-RÖR | 4260 | 110C - Cirk Kanaler & detaljer Rostfritt
208385 | TCU | 400 | 400 | 4301 |  |  | T-RÖR | 4947 | 110C - Cirk Kanaler & detaljer Rostfritt
208386 | TCU | 500 | 100 | 4404 |  |  | T-RÖR | 6275 | 110C - Cirk Kanaler & detaljer Rostfritt
208387 | TCU | 500 | 125 | 4404 |  |  | T-RÖR | 6427 | 110C - Cirk Kanaler & detaljer Rostfritt
208388 | TCU | 500 | 160 | 4404 |  |  | T-RÖR | 6650 | 110C - Cirk Kanaler & detaljer Rostfritt
208389 | TCU | 500 | 200 | 4404 |  |  | T-RÖR | 6985 | 110C - Cirk Kanaler & detaljer Rostfritt
208390 | TCU | 500 | 250 | 4404 |  |  | T-RÖR | 5974 | 110C - Cirk Kanaler & detaljer Rostfritt
208391 | TCU | 500 | 315 | 4404 |  |  | T-RÖR | 6340 | 110C - Cirk Kanaler & detaljer Rostfritt
208392 | TCU | 500 | 400 | 4404 |  |  | T-RÖR | 6747 | 110C - Cirk Kanaler & detaljer Rostfritt
208393 | TCU | 500 | 500 | 4404 |  |  | T-RÖR | 8502 | 110C - Cirk Kanaler & detaljer Rostfritt
208394 | TCU | 630 | 100 | 4404 |  |  | T-RÖR | 6559 | 110C - Cirk Kanaler & detaljer Rostfritt
208395 | TCU | 630 | 125 | 4404 |  |  | T-RÖR | 6588 | 110C - Cirk Kanaler & detaljer Rostfritt
208396 | TCU | 630 | 160 | 4404 |  |  | T-RÖR | 6813 | 110C - Cirk Kanaler & detaljer Rostfritt
208397 | TCU | 630 | 200 | 4404 |  |  | T-RÖR | 7360 | 110C - Cirk Kanaler & detaljer Rostfritt
208398 | TCU | 630 | 250 | 4404 |  |  | T-RÖR | 8270 | 110C - Cirk Kanaler & detaljer Rostfritt
208399 | TCU | 630 | 315 | 4404 |  |  | T-RÖR | 8284 | 110C - Cirk Kanaler & detaljer Rostfritt
208439 | TU | 400 | 200 | 4301 |  |  | T-rör | 3483 | 110C - Cirk Kanaler & detaljer Rostfritt
208460 | TSTCU | 80 | 80 | 4301 |  |  | T-STYCKE | 847 | 110C - Cirk Kanaler & detaljer Rostfritt
208462 | TSTCU | 100 | 80 | 4301 |  |  | T-STYCKE | 896 | 110C - Cirk Kanaler & detaljer Rostfritt
208464 | TSTCU | 100 | 100 | 4301 |  |  | T-STYCKE | 965 | 110C - Cirk Kanaler & detaljer Rostfritt
208466 | TSTCU | 125 | 80 | 4301 |  |  | T-STYCKE | 928 | 110C - Cirk Kanaler & detaljer Rostfritt
208468 | TSTCU | 125 | 100 | 4301 |  |  | T-STYCKE | 996 | 110C - Cirk Kanaler & detaljer Rostfritt
208470 | TSTCU | 125 | 125 | 4301 |  |  | T-STYCKE | 1098 | 110C - Cirk Kanaler & detaljer Rostfritt
208472 | TSTCU | 160 | 80 | 4301 |  |  | T-STYCKE | 954 | 110C - Cirk Kanaler & detaljer Rostfritt
208474 | TSTCU | 160 | 100 | 4301 |  |  | T-STYCKE | 1063 | 110C - Cirk Kanaler & detaljer Rostfritt
208476 | TSTCU | 160 | 125 | 4301 |  |  | T-STYCKE | 1202 | 110C - Cirk Kanaler & detaljer Rostfritt
208478 | TSTCU | 160 | 160 | 4301 |  |  | T-STYCKE | 1304 | 110C - Cirk Kanaler & detaljer Rostfritt
208480 | TSTCU | 200 | 80 | 4301 |  |  | T-STYCKE | 988 | 110C - Cirk Kanaler & detaljer Rostfritt
208482 | TSTCU | 200 | 100 | 4301 |  |  | T-STYCKE | 1140 | 110C - Cirk Kanaler & detaljer Rostfritt
208484 | TSTCU | 200 | 125 | 4301 |  |  | T-STYCKE | 1285 | 110C - Cirk Kanaler & detaljer Rostfritt
208486 | TSTCU | 200 | 160 | 4301 |  |  | T-STYCKE | 1399 | 110C - Cirk Kanaler & detaljer Rostfritt
208488 | TSTCU | 200 | 200 | 4301 |  |  | T-STYCKE | 1590 | 110C - Cirk Kanaler & detaljer Rostfritt
208490 | TSTCU | 250 | 80 | 4301 |  |  | T-STYCKE | 996 | 110C - Cirk Kanaler & detaljer Rostfritt
208492 | TSTCU | 250 | 100 | 4301 |  |  | T-STYCKE | 1159 | 110C - Cirk Kanaler & detaljer Rostfritt
208494 | TSTCU | 250 | 125 | 4301 |  |  | T-STYCKE | 1381 | 110C - Cirk Kanaler & detaljer Rostfritt
208496 | TSTCU | 250 | 160 | 4301 |  |  | T-STYCKE | 1497 | 110C - Cirk Kanaler & detaljer Rostfritt
208498 | TSTCU | 250 | 200 | 4301 |  |  | T-STYCKE | 1646 | 110C - Cirk Kanaler & detaljer Rostfritt
208500 | TSTCU | 250 | 250 | 4301 |  |  | T-STYCKE | 1753 | 110C - Cirk Kanaler & detaljer Rostfritt
208550 | ESU | 80 | 0 | 4301 |  |  | ÄNDLOCK | 396 | 110C - Cirk Kanaler & detaljer Rostfritt
208552 | ESU | 100 | 0 | 4301 |  |  | ÄNDLOCK | 396 | 110C - Cirk Kanaler & detaljer Rostfritt
208554 | ESU | 125 | 0 | 4301 |  |  | ÄNDLOCK | 417 | 110C - Cirk Kanaler & detaljer Rostfritt
208556 | ESU | 160 | 0 | 4301 |  |  | ÄNDLOCK | 542 | 110C - Cirk Kanaler & detaljer Rostfritt
208558 | ESU | 200 | 0 | 4301 |  |  | ÄNDLOCK | 608 | 110C - Cirk Kanaler & detaljer Rostfritt
208560 | ESU | 250 | 0 | 4301 |  |  | ÄNDLOCK | 687 | 110C - Cirk Kanaler & detaljer Rostfritt
208562 | ESU | 315 | 0 | 4301 |  |  | ÄNDLOCK | 730 | 110C - Cirk Kanaler & detaljer Rostfritt
208564 | ESU | 400 | 0 | 4301 |  |  | ÄNDLOCK | 1304 | 110C - Cirk Kanaler & detaljer Rostfritt
208566 | ESU | 500 | 0 | 4404 |  |  | ÄNDLOCK | 2244 | 110C - Cirk Kanaler & detaljer Rostfritt
208568 | ESU | 630 | 0 | 4404 |  |  | ÄNDLOCK | 2872 | 110C - Cirk Kanaler & detaljer Rostfritt
208570 | ESU | 800 | 0 | 4404 |  |  | ÄNDLOCK | 5864 | 110C - Cirk Kanaler & detaljer Rostfritt
208572 | ESU | 1000 | 0 | 4404 |  |  | ÄNDLOCK | 9906 | 110C - Cirk Kanaler & detaljer Rostfritt
208574 | ESU | 1250 | 0 | 4404 |  |  | ÄNDLOCK | 12382 | 110C - Cirk Kanaler & detaljer Rostfritt
208580 | EPF | 80 | 0 | 4301 |  |  | ÄNDLOCK | 389 | 110C - Cirk Kanaler & detaljer Rostfritt
208582 | EPF | 100 | 0 | 4301 |  |  | ÄNDLOCK | 389 | 110C - Cirk Kanaler & detaljer Rostfritt
208584 | EPF | 125 | 0 | 4301 |  |  | ÄNDLOCK | 415 | 110C - Cirk Kanaler & detaljer Rostfritt
208586 | EPF | 160 | 0 | 4301 |  |  | ÄNDLOCK | 541 | 110C - Cirk Kanaler & detaljer Rostfritt
208588 | EPF | 200 | 0 | 4301 |  |  | ÄNDLOCK | 604 | 110C - Cirk Kanaler & detaljer Rostfritt
208590 | EPF | 250 | 0 | 4301 |  |  | ÄNDLOCK | 663 | 110C - Cirk Kanaler & detaljer Rostfritt
208592 | EPF | 315 | 0 | 4301 |  |  | ÄNDLOCK | 697 | 110C - Cirk Kanaler & detaljer Rostfritt
208594 | EPF | 400 | 0 | 4301 |  |  | ÄNDLOCK | 1231 | 110C - Cirk Kanaler & detaljer Rostfritt
208595 | EPF | 800 | 0 | 4404 |  |  | ÄNDLOCK | 4943 | 110C - Cirk Kanaler & detaljer Rostfritt
208596 | EPF | 500 | 0 | 4404 |  |  | ÄNDLOCK | 1885 | 110C - Cirk Kanaler & detaljer Rostfritt
208597 | EPF | 1000 | 0 | 4404 |  |  | ÄNDLOCK | 7826 | 110C - Cirk Kanaler & detaljer Rostfritt
208598 | EPF | 630 | 0 | 4404 |  |  | ÄNDLOCK | 2412 | 110C - Cirk Kanaler & detaljer Rostfritt
208599 | EPFH | 80 | 0 | 4301 |  |  | ÄNDLOCK M HTG | 545 | 110C - Cirk Kanaler & detaljer Rostfritt
208600 | EPFH | 100 | 0 | 4301 |  |  | ÄNDLOCK M HTG | 545 | 110C - Cirk Kanaler & detaljer Rostfritt
208601 | EPFH | 125 | 0 | 4301 |  |  | ÄNDLOCK M HTG | 632 | 110C - Cirk Kanaler & detaljer Rostfritt
208602 | EPFH | 160 | 0 | 4301 |  |  | ÄNDLOCK M HTG | 919 | 110C - Cirk Kanaler & detaljer Rostfritt
208603 | EPFH | 200 | 0 | 4301 |  |  | ÄNDLOCK M HTG | 961 | 110C - Cirk Kanaler & detaljer Rostfritt
208604 | EPFH | 250 | 0 | 4301 |  |  | ÄNDLOCK M HTG | 1037 | 110C - Cirk Kanaler & detaljer Rostfritt
208605 | EPFH | 315 | 0 | 4301 |  |  | ÄNDLOCK M HTG | 1256 | 110C - Cirk Kanaler & detaljer Rostfritt
208606 | EPFH | 400 | 0 | 4301 |  |  | ÄNDLOCK M HTG | 1546 | 110C - Cirk Kanaler & detaljer Rostfritt
208607 | EPFH | 500 | 0 | 4404 |  |  | ÄNDLOCK M HTG | 2522 | 110C - Cirk Kanaler & detaljer Rostfritt
208608 | EPFH | 630 | 0 | 4404 |  |  | ÄNDLOCK M HTG | 3017 | 110C - Cirk Kanaler & detaljer Rostfritt
208609 | EPF | 1250 | 0 | 4404 |  |  | ÄNDLOCK | 9117 | 110C - Cirk Kanaler & detaljer Rostfritt
208610 | ILU | 80 | 0 | 4301 |  |  | INLOPPSRÖR | 336 | 110C - Cirk Kanaler & detaljer Rostfritt
208612 | ILU | 100 | 0 | 4301 |  |  | INLOPPSRÖR | 336 | 110C - Cirk Kanaler & detaljer Rostfritt
208614 | ILU | 125 | 0 | 4301 |  |  | INLOPPSRÖR | 355 | 110C - Cirk Kanaler & detaljer Rostfritt
208616 | ILU | 160 | 0 | 4301 |  |  | INLOPPSRÖR | 436 | 110C - Cirk Kanaler & detaljer Rostfritt
208618 | ILU | 200 | 0 | 4301 |  |  | INLOPPSRÖR | 475 | 110C - Cirk Kanaler & detaljer Rostfritt
208620 | ILU | 250 | 0 | 4301 |  |  | INLOPPSRÖR | 520 | 110C - Cirk Kanaler & detaljer Rostfritt
208622 | ILU | 315 | 0 | 4301 |  |  | INLOPPSRÖR | 598 | 110C - Cirk Kanaler & detaljer Rostfritt
208623 | ESNU | 80 | 0 | 4301 |  |  | INLOPPSR.M NÄT | 693 | 110C - Cirk Kanaler & detaljer Rostfritt
208624 | ILU | 400 | 0 | 4301 |  |  | INLOPPSRÖR | 610 | 110C - Cirk Kanaler & detaljer Rostfritt
208625 | ESNU | 100 | 0 | 4301 |  |  | INLOPPSR.M NÄT | 693 | 110C - Cirk Kanaler & detaljer Rostfritt
208626 | ILU | 500 | 0 | 4404 |  |  | INLOPPSRÖR | 1114 | 110C - Cirk Kanaler & detaljer Rostfritt
208628 | ILU | 630 | 0 | 4404 |  |  | INLOPPSRÖR | 1511 | 110C - Cirk Kanaler & detaljer Rostfritt
208629 | ESNU | 125 | 0 | 4301 |  |  | INLOPPSR.M NÄT | 718 | 110C - Cirk Kanaler & detaljer Rostfritt
208630 | ESNU | 160 | 0 | 4301 |  |  | INLOPPSR.M NÄT | 954 | 110C - Cirk Kanaler & detaljer Rostfritt
208631 | ESNU | 200 | 0 | 4301 |  |  | INLOPPSR.M NÄT | 1063 | 110C - Cirk Kanaler & detaljer Rostfritt
208632 | ESNU | 250 | 0 | 4301 |  |  | INLOPPSR.M NÄT | 1197 | 110C - Cirk Kanaler & detaljer Rostfritt
208633 | ESNU | 315 | 0 | 4301 |  |  | INLOPPSR.M NÄT | 1271 | 110C - Cirk Kanaler & detaljer Rostfritt
208634 | ESNU | 400 | 0 | 4301 |  |  | INLOPPSR.M NÄT | 1629 | 110C - Cirk Kanaler & detaljer Rostfritt
208635 | ESNU | 500 | 0 | 4404 |  |  | INLOPPSR.M NÄT | 2802 | 110C - Cirk Kanaler & detaljer Rostfritt
208636 | ESNU | 630 | 0 | 4404 |  |  | INLOPPSR.M NÄT | 3591 | 110C - Cirk Kanaler & detaljer Rostfritt
208637 | ESNU | 800 | 0 | 4404 |  |  | INLOPPSR.M NÄT | 7335 | 110C - Cirk Kanaler & detaljer Rostfritt
208638 | ESNU | 1000 | 0 | 4404 |  |  | INLOPPSR.M NÄT | 12382 | 110C - Cirk Kanaler & detaljer Rostfritt
208639 | ESNU | 1250 | 0 | 4404 |  |  | INLOPPSR.M NÄT | 15477 | 110C - Cirk Kanaler & detaljer Rostfritt
208640 | NPU | 80 | 0 | 4301 |  |  | NIPPEL | 502 | 110C - Cirk Kanaler & detaljer Rostfritt
208642 | NPU | 100 | 0 | 4301 |  |  | NIPPEL | 502 | 110C - Cirk Kanaler & detaljer Rostfritt
208644 | NPU | 125 | 0 | 4301 |  |  | NIPPEL | 541 | 110C - Cirk Kanaler & detaljer Rostfritt
208646 | NPU | 160 | 0 | 4301 |  |  | NIPPEL | 569 | 110C - Cirk Kanaler & detaljer Rostfritt
208648 | NPU | 200 | 0 | 4301 |  |  | NIPPEL | 619 | 110C - Cirk Kanaler & detaljer Rostfritt
208650 | NPU | 250 | 0 | 4301 |  |  | NIPPEL | 658 | 110C - Cirk Kanaler & detaljer Rostfritt
208652 | NPU | 315 | 0 | 4301 |  |  | NIPPEL | 715 | 110C - Cirk Kanaler & detaljer Rostfritt
208654 | NPU | 400 | 0 | 4301 |  |  | NIPPEL | 1079 | 110C - Cirk Kanaler & detaljer Rostfritt
208656 | NPU | 500 | 0 | 4404 |  |  | NIPPEL | 1514 | 110C - Cirk Kanaler & detaljer Rostfritt
208658 | NPU | 630 | 0 | 4404 |  |  | NIPPEL | 2351 | 110C - Cirk Kanaler & detaljer Rostfritt
208659 | ILU | 800 | 0 | 4404 |  |  | INLOPPSRÖR | 2520 | 110C - Cirk Kanaler & detaljer Rostfritt
208661 | ILU | 1000 | 0 | 4404 |  |  | INLOPPSRÖR | 3303 | 110C - Cirk Kanaler & detaljer Rostfritt
208663 | ILU | 1250 | 0 | 4404 |  |  | INLOPPSRÖR | 5730 | 110C - Cirk Kanaler & detaljer Rostfritt
208665 | NPU | 800 | 0 | 4404 |  |  | NIPPEL | 4017 | 110C - Cirk Kanaler & detaljer Rostfritt
208667 | NPU | 1000 | 0 | 4404 |  |  | NIPPEL | 5649 | 110C - Cirk Kanaler & detaljer Rostfritt
208669 | NPU | 1250 | 0 | 4404 |  |  | NIPPEL | 7595 | 110C - Cirk Kanaler & detaljer Rostfritt
208670 | MF | 80 | 0 | 4301 |  |  | MUFF | 202 | 110C - Cirk Kanaler & detaljer Rostfritt
208672 | MF | 100 | 0 | 4301 |  |  | MUFF | 225 | 110C - Cirk Kanaler & detaljer Rostfritt
208674 | MF | 125 | 0 | 4301 |  |  | MUFF | 225 | 110C - Cirk Kanaler & detaljer Rostfritt
208676 | MF | 160 | 0 | 4301 |  |  | MUFF | 225 | 110C - Cirk Kanaler & detaljer Rostfritt
208678 | MF | 200 | 0 | 4301 |  |  | MUFF | 230 | 110C - Cirk Kanaler & detaljer Rostfritt
208680 | MF | 250 | 0 | 4301 |  |  | MUFF | 304 | 110C - Cirk Kanaler & detaljer Rostfritt
208682 | MF | 315 | 0 | 4301 |  |  | MUFF | 367 | 110C - Cirk Kanaler & detaljer Rostfritt
208684 | MF | 400 | 0 | 4301 |  |  | MUFF | 601 | 110C - Cirk Kanaler & detaljer Rostfritt
208686 | MF | 500 | 0 | 4404 |  |  | MUFF | 977 | 110C - Cirk Kanaler & detaljer Rostfritt
208688 | MF | 630 | 0 | 4404 |  |  | MUFF | 1286 | 110C - Cirk Kanaler & detaljer Rostfritt
208690 | MF | 800 | 0 | 4404 |  |  | MUFF | 2310 | 110C - Cirk Kanaler & detaljer Rostfritt
208692 | MF | 1000 | 0 | 4404 |  |  | MUFF | 2924 | 110C - Cirk Kanaler & detaljer Rostfritt
208694 | MF | 1250 | 0 | 4404 |  |  | MUFF | 8378 | 110C - Cirk Kanaler & detaljer Rostfritt
208700 | SLCU | 100 | 300 | 4301 | 50 |  | LJUDDÄMPARE | 5047 | 110C - Cirk Kanaler & detaljer Rostfritt
208702 | SLCU | 100 | 600 | 4301 | 50 |  | LJUDDÄMPARE | 7772 | 110C - Cirk Kanaler & detaljer Rostfritt
208704 | SLCU | 100 | 900 | 4301 | 50 |  | LJUDDÄMPARE | 10467 | 110C - Cirk Kanaler & detaljer Rostfritt
208706 | SLCU | 100 | 1200 | 4301 | 50 |  | LJUDDÄMPARE | 13236 | 110C - Cirk Kanaler & detaljer Rostfritt
208708 | SLCU | 125 | 300 | 4301 | 50 |  | LJUDDÄMPARE | 5699 | 110C - Cirk Kanaler & detaljer Rostfritt
208710 | SLCU | 125 | 600 | 4301 | 50 |  | LJUDDÄMPARE | 8914 | 110C - Cirk Kanaler & detaljer Rostfritt
208712 | SLCU | 125 | 900 | 4301 | 50 |  | LJUDDÄMPARE | 12096 | 110C - Cirk Kanaler & detaljer Rostfritt
208714 | SLCU | 125 | 1200 | 4301 | 50 |  | LJUDDÄMPARE | 15381 | 110C - Cirk Kanaler & detaljer Rostfritt
208716 | SLCU | 160 | 300 | 4301 | 50 |  | LJUDDÄMPARE | 7129 | 110C - Cirk Kanaler & detaljer Rostfritt
208718 | SLCU | 160 | 600 | 4301 | 50 |  | LJUDDÄMPARE | 11023 | 110C - Cirk Kanaler & detaljer Rostfritt
208720 | SLCU | 160 | 900 | 4301 | 50 |  | LJUDDÄMPARE | 14857 | 110C - Cirk Kanaler & detaljer Rostfritt
208722 | SLCU | 160 | 1200 | 4301 | 50 |  | LJUDDÄMPARE | 18851 | 110C - Cirk Kanaler & detaljer Rostfritt
208724 | SLCU | 200 | 300 | 4301 | 50 |  | LJUDDÄMPARE | 8783 | 110C - Cirk Kanaler & detaljer Rostfritt
208726 | SLCU | 200 | 600 | 4301 | 50 |  | LJUDDÄMPARE | 13506 | 110C - Cirk Kanaler & detaljer Rostfritt
208728 | SLCU | 200 | 900 | 4301 | 50 |  | LJUDDÄMPARE | 18136 | 110C - Cirk Kanaler & detaljer Rostfritt
208730 | SLCU | 200 | 1200 | 4301 | 50 |  | LJUDDÄMPARE | 23015 | 110C - Cirk Kanaler & detaljer Rostfritt
208732 | SLCU | 250 | 600 | 4301 | 50 |  | LJUDDÄMPARE | 15530 | 110C - Cirk Kanaler & detaljer Rostfritt
208734 | SLCU | 250 | 900 | 4301 | 50 |  | LJUDDÄMPARE | 20860 | 110C - Cirk Kanaler & detaljer Rostfritt
208736 | SLCU | 250 | 1200 | 4301 | 50 |  | LJUDDÄMPARE | 26464 | 110C - Cirk Kanaler & detaljer Rostfritt
208738 | SLCU | 315 | 600 | 4301 | 50 |  | LJUDDÄMPARE | 17678 | 110C - Cirk Kanaler & detaljer Rostfritt
208740 | SLCU | 315 | 900 | 4301 | 50 |  | LJUDDÄMPARE | 23997 | 110C - Cirk Kanaler & detaljer Rostfritt
208742 | SLCU | 315 | 1200 | 4301 | 50 |  | LJUDDÄMPARE | 27591 | 110C - Cirk Kanaler & detaljer Rostfritt
208744 | SLCBU | 315 | 600 | 4301 | 100 |  | LJUDDÄMPARE | 24807 | 110C - Cirk Kanaler & detaljer Rostfritt
208746 | SLCBU | 315 | 900 | 4301 | 100 |  | LJUDDÄMPARE | 31009 | 110C - Cirk Kanaler & detaljer Rostfritt
208748 | SLCBU | 315 | 1200 | 4301 | 100 |  | LJUDDÄMPARE | 35396 | 110C - Cirk Kanaler & detaljer Rostfritt
208750 | SLCBU | 400 | 900 | 4301 | 100 |  | LJUDDÄMPARE | 34697 | 110C - Cirk Kanaler & detaljer Rostfritt
208752 | SLCBU | 400 | 1200 | 4301 | 100 |  | LJUDDÄMPARE | 39642 | 110C - Cirk Kanaler & detaljer Rostfritt
208754 | SLCBU | 500 | 900 | 4301 | 100 |  | LJUDDÄMPARE | 43003 | 110C - Cirk Kanaler & detaljer Rostfritt
208756 | SLCBU | 500 | 1200 | 4301 | 100 |  | LJUDDÄMPARE | 49547 | 110C - Cirk Kanaler & detaljer Rostfritt
208758 | SLCBU | 630 | 1200 | 4301 | 100 |  | LJUDDÄMPARE | 64988 | 110C - Cirk Kanaler & detaljer Rostfritt
208759 | SLCBU | 800 | 1200 | 4301 | 100 |  | LJUDDÄMPARE | 81782 | 110C - Cirk Kanaler & detaljer Rostfritt
208760 | DRU | 80 | 0 | 4301 |  |  | INJUST.SPJÄLL | 2004 | 110C - Cirk Kanaler & detaljer Rostfritt
208762 | DRU | 100 | 0 | 4301 |  |  | INJUST.SPJÄLL | 2070 | 110C - Cirk Kanaler & detaljer Rostfritt
208764 | DRU | 125 | 0 | 4301 |  |  | INJUST.SPJÄLL | 2120 | 110C - Cirk Kanaler & detaljer Rostfritt
208766 | DRU | 160 | 0 | 4301 |  |  | INJUST.SPJÄLL | 2245 | 110C - Cirk Kanaler & detaljer Rostfritt
208768 | DRU | 200 | 0 | 4301 |  |  | INJUST.SPJÄLL | 2442 | 110C - Cirk Kanaler & detaljer Rostfritt
208770 | DRU | 250 | 0 | 4301 |  |  | INJUST.SPJÄLL | 3147 | 110C - Cirk Kanaler & detaljer Rostfritt
208772 | DRU | 315 | 0 | 4301 |  |  | INJUST.SPJÄLL | 3562 | 110C - Cirk Kanaler & detaljer Rostfritt
208774 | DRU | 400 | 0 | 4301 |  |  | INJUST.SPJÄLL | 5502 | 110C - Cirk Kanaler & detaljer Rostfritt
208776 | DRU | 500 | 0 | 4404 |  |  | INJUST.SPJÄLL | 9162 | 110C - Cirk Kanaler & detaljer Rostfritt
208778 | DRU | 630 | 0 | 4404 |  |  | INJUST.SPJÄLL | 12963 | 110C - Cirk Kanaler & detaljer Rostfritt
208780 | DSU | 315 | 0 | 4301 |  |  | AVSTÄNGN.SPJÄLL | 3813 | 110C - Cirk Kanaler & detaljer Rostfritt
208782 | DSU | 400 | 0 | 4301 |  |  | AVSTÄNGN.SPJÄLL | 5502 | 110C - Cirk Kanaler & detaljer Rostfritt
208784 | DSU | 500 | 0 | 4404 |  |  | AVSTÄNGN.SPJÄLL | 9162 | 110C - Cirk Kanaler & detaljer Rostfritt
208786 | DSU | 630 | 0 | 4404 |  |  | AVSTÄNGN.SPJÄLL | 12963 | 110C - Cirk Kanaler & detaljer Rostfritt
208790 | DSU | 80 | 0 | 4301 |  |  | AVSTÄNGN.SPJÄLL | 2120 | 110C - Cirk Kanaler & detaljer Rostfritt
208792 | DSU | 100 | 0 | 4301 |  |  | AVSTÄNGN.SPJÄLL | 2177 | 110C - Cirk Kanaler & detaljer Rostfritt
208794 | DSU | 125 | 0 | 4301 |  |  | AVSTÄNGN.SPJÄLL | 2245 | 110C - Cirk Kanaler & detaljer Rostfritt
208796 | DSU | 160 | 0 | 4301 |  |  | AVSTÄNGN.SPJÄLL | 2373 | 110C - Cirk Kanaler & detaljer Rostfritt
208798 | DSU | 200 | 0 | 4301 |  |  | AVSTÄNGN.SPJÄLL | 2615 | 110C - Cirk Kanaler & detaljer Rostfritt
208800 | DSU | 250 | 0 | 4301 |  |  | AVSTÄNGN.SPJÄLL | 3368 | 110C - Cirk Kanaler & detaljer Rostfritt
208820 | DTU | 80 | 0 | 4301 |  |  | AVSTÄNGN.SPJÄLL | 4210 | 110C - Cirk Kanaler & detaljer Rostfritt
208822 | DTU | 100 | 0 | 4301 |  |  | AVSTÄNGN.SPJÄLL | 4210 | 110C - Cirk Kanaler & detaljer Rostfritt
208824 | DTU | 125 | 0 | 4301 |  |  | AVSTÄNGN.SPJÄLL | 4683 | 110C - Cirk Kanaler & detaljer Rostfritt
208826 | DTU | 160 | 0 | 4301 |  |  | AVSTÄNGN.SPJÄLL | 4926 | 110C - Cirk Kanaler & detaljer Rostfritt
208828 | DTU | 200 | 0 | 4301 |  |  | AVSTÄNGN.SPJÄLL | 5463 | 110C - Cirk Kanaler & detaljer Rostfritt
208830 | DTU | 250 | 0 | 4301 |  |  | AVSTÄNGN.SPJÄLL | 6355 | 110C - Cirk Kanaler & detaljer Rostfritt
208832 | DTU | 315 | 0 | 4301 |  |  | AVSTÄNGN.SPJÄLL | 7808 | 110C - Cirk Kanaler & detaljer Rostfritt
208834 | DTU | 400 | 0 | 4301 |  |  | AVSTÄNGN.SPJÄLL | 10890 | 110C - Cirk Kanaler & detaljer Rostfritt
208836 | DTU | 500 | 0 | 4404 |  |  | AVSTÄNGN.SPJÄLL | 17262 | 110C - Cirk Kanaler & detaljer Rostfritt
208838 | DTU | 630 | 0 | 4404 |  |  | AVSTÄNGN.SPJÄLL | 22925 | 110C - Cirk Kanaler & detaljer Rostfritt
208910 | FL | 80 | 0 | 4404 |  |  | FLÄNSAR | 2325 | 110C - Cirk Kanaler & detaljer Rostfritt
208912 | FL | 100 | 0 | 4404 |  |  | FLÄNSAR | 2671 | 110C - Cirk Kanaler & detaljer Rostfritt
208914 | FL | 125 | 0 | 4404 |  |  | FLÄNSAR | 3142 | 110C - Cirk Kanaler & detaljer Rostfritt
208916 | FL | 160 | 0 | 4404 |  |  | FLÄNSAR | 3161 | 110C - Cirk Kanaler & detaljer Rostfritt
208918 | FL | 200 | 0 | 4404 |  |  | FLÄNSAR | 3233 | 110C - Cirk Kanaler & detaljer Rostfritt
208920 | FL | 250 | 0 | 4404 |  |  | FLÄNSAR | 3336 | 110C - Cirk Kanaler & detaljer Rostfritt
208922 | FL | 315 | 0 | 4404 |  |  | FLÄNSAR | 3928 | 110C - Cirk Kanaler & detaljer Rostfritt
208924 | FL | 400 | 0 | 4404 |  |  | FLÄNSAR | 4675 | 110C - Cirk Kanaler & detaljer Rostfritt
208926 | FL | 500 | 0 | 4404 |  |  | FLÄNSAR | 4901 | 110C - Cirk Kanaler & detaljer Rostfritt
208928 | FL | 630 | 0 | 4404 |  |  | FLÄNSAR | 6067 | 110C - Cirk Kanaler & detaljer Rostfritt
208930 | FL | 800 | 0 | 4404 |  |  | FLÄNSAR | 6764 | 110C - Cirk Kanaler & detaljer Rostfritt
208932 | FL | 1000 | 0 | 4404 |  |  | FLÄNSAR | 7551 | 110C - Cirk Kanaler & detaljer Rostfritt
208934 | FL | 1250 | 0 | 4404 |  |  | FLÄNSAR | 11276 | 110C - Cirk Kanaler & detaljer Rostfritt
208940 | HN | 100 | 0 | 4301 |  |  | VENTILATIONSHUV | 8323 | 110C - Cirk Kanaler & detaljer Rostfritt
208942 | HN | 125 | 0 | 4301 |  |  | VENTILATIONSHUV | 9270 | 110C - Cirk Kanaler & detaljer Rostfritt
208944 | HN | 160 | 0 | 4301 |  |  | VENTILATIONSHUV | 11397 | 110C - Cirk Kanaler & detaljer Rostfritt
208946 | HN | 200 | 0 | 4301 |  |  | VENTILATIONSHUV | 12901 | 110C - Cirk Kanaler & detaljer Rostfritt
208948 | HN | 250 | 0 | 4301 |  |  | VENTILATIONSHUV | 14397 | 110C - Cirk Kanaler & detaljer Rostfritt
208950 | HN | 315 | 0 | 4301 |  |  | VENTILATIONSHUV | 21599 | 110C - Cirk Kanaler & detaljer Rostfritt
208960 | HF | 400 | 0 | 4301 |  |  | VENTILATIONSHUV | 31809 | 110C - Cirk Kanaler & detaljer Rostfritt
208962 | HF | 500 | 0 | 4404 |  |  | VENTILATIONSHUV | 44899 | 110C - Cirk Kanaler & detaljer Rostfritt
208964 | HF | 630 | 0 | 4404 |  |  | VENTILATIONSHUV | 53883 | 110C - Cirk Kanaler & detaljer Rostfritt
208966 | HF | 800 | 0 | 4404 |  |  | VENTILATIONSHUV | 64655 | 110C - Cirk Kanaler & detaljer Rostfritt
208968 | HF | 1000 | 0 | 4404 |  |  | VENTILATIONSHUV | 88679 | 110C - Cirk Kanaler & detaljer Rostfritt
208970 | HF | 1250 | 0 | 4404 |  |  | VENTILATIONSHUV | 106414 | 110C - Cirk Kanaler & detaljer Rostfritt
209000 | TSTCU | 315 | 80 | 4301 |  |  | T-STYCKE | 1034 | 110C - Cirk Kanaler & detaljer Rostfritt
209001 | TSTCU | 315 | 100 | 4301 |  |  | T-STYCKE | 1202 | 110C - Cirk Kanaler & detaljer Rostfritt
209002 | TSTCU | 315 | 125 | 4301 |  |  | T-STYCKE | 1441 | 110C - Cirk Kanaler & detaljer Rostfritt
209003 | TSTCU | 315 | 160 | 4301 |  |  | T-STYCKE | 1548 | 110C - Cirk Kanaler & detaljer Rostfritt
209004 | TSTCU | 315 | 200 | 4301 |  |  | T-STYCKE | 1701 | 110C - Cirk Kanaler & detaljer Rostfritt
209005 | TSTCU | 315 | 250 | 4301 |  |  | T-STYCKE | 1813 | 110C - Cirk Kanaler & detaljer Rostfritt
209006 | TSTCU | 315 | 315 | 4301 |  |  | T-STYCKE | 1952 | 110C - Cirk Kanaler & detaljer Rostfritt
209007 | TSTCU | 400 | 100 | 4301 |  |  | T-STYCKE | 1341 | 110C - Cirk Kanaler & detaljer Rostfritt
209008 | TSTCU | 400 | 125 | 4301 |  |  | T-STYCKE | 1603 | 110C - Cirk Kanaler & detaljer Rostfritt
209009 | TSTCU | 400 | 160 | 4301 |  |  | T-STYCKE | 1725 | 110C - Cirk Kanaler & detaljer Rostfritt
209010 | TSTCU | 400 | 200 | 4301 |  |  | T-STYCKE | 1890 | 110C - Cirk Kanaler & detaljer Rostfritt
209011 | TSTCU | 400 | 250 | 4301 |  |  | T-STYCKE | 2020 | 110C - Cirk Kanaler & detaljer Rostfritt
209012 | TSTCU | 400 | 315 | 4301 |  |  | T-STYCKE | 2147 | 110C - Cirk Kanaler & detaljer Rostfritt
209013 | TSTCU | 400 | 400 | 4301 |  |  | T-STYCKE | 2476 | 110C - Cirk Kanaler & detaljer Rostfritt
209014 | TSTCU | 500 | 100 | 4404 |  |  | T-STYCKE | 1822 | 110C - Cirk Kanaler & detaljer Rostfritt
209015 | TSTCU | 500 | 125 | 4404 |  |  | T-STYCKE | 2171 | 110C - Cirk Kanaler & detaljer Rostfritt
209016 | TSTCU | 500 | 160 | 4404 |  |  | T-STYCKE | 2330 | 110C - Cirk Kanaler & detaljer Rostfritt
209017 | TSTCU | 500 | 200 | 4404 |  |  | T-STYCKE | 2551 | 110C - Cirk Kanaler & detaljer Rostfritt
209018 | TSTCU | 500 | 250 | 4404 |  |  | T-STYCKE | 2716 | 110C - Cirk Kanaler & detaljer Rostfritt
209019 | TSTCU | 500 | 315 | 4404 |  |  | T-STYCKE | 2860 | 110C - Cirk Kanaler & detaljer Rostfritt
209020 | TSTCU | 500 | 400 | 4404 |  |  | T-STYCKE | 3401 | 110C - Cirk Kanaler & detaljer Rostfritt
209021 | TSTCU | 500 | 500 | 4404 |  |  | T-STYCKE | 5881 | 110C - Cirk Kanaler & detaljer Rostfritt
209022 | TSTCU | 630 | 100 | 4404 |  |  | T-STYCKE | 2001 | 110C - Cirk Kanaler & detaljer Rostfritt
209023 | TSTCU | 630 | 125 | 4404 |  |  | T-STYCKE | 2351 | 110C - Cirk Kanaler & detaljer Rostfritt
209024 | TSTCU | 630 | 160 | 4404 |  |  | T-STYCKE | 2551 | 110C - Cirk Kanaler & detaljer Rostfritt
209025 | TSTCU | 630 | 200 | 4404 |  |  | T-STYCKE | 2815 | 110C - Cirk Kanaler & detaljer Rostfritt
209026 | TSTCU | 630 | 250 | 4404 |  |  | T-STYCKE | 3004 | 110C - Cirk Kanaler & detaljer Rostfritt
209027 | TSTCU | 630 | 315 | 4404 |  |  | T-STYCKE | 3154 | 110C - Cirk Kanaler & detaljer Rostfritt
209028 | TSTCU | 630 | 400 | 4404 |  |  | T-STYCKE | 3693 | 110C - Cirk Kanaler & detaljer Rostfritt
209029 | TSTCU | 630 | 500 | 4404 |  |  | T-STYCKE | 6177 | 110C - Cirk Kanaler & detaljer Rostfritt
209030 | TSTCU | 630 | 630 | 4404 |  |  | T-STYCKE | 7415 | 110C - Cirk Kanaler & detaljer Rostfritt
209106 | SLCU | 100 | 600 | 4301 | 100 |  | LJUDDÄMPARE | 9616 | 110C - Cirk Kanaler & detaljer Rostfritt
209107 | SLCU | 100 | 900 | 4301 | 100 |  | LJUDDÄMPARE | 12992 | 110C - Cirk Kanaler & detaljer Rostfritt
209108 | SLCU | 100 | 1200 | 4301 | 100 |  | LJUDDÄMPARE | 15847 | 110C - Cirk Kanaler & detaljer Rostfritt
209110 | SLCU | 125 | 600 | 4301 | 100 |  | LJUDDÄMPARE | 11116 | 110C - Cirk Kanaler & detaljer Rostfritt
209111 | SLCU | 125 | 900 | 4301 | 100 |  | LJUDDÄMPARE | 15020 | 110C - Cirk Kanaler & detaljer Rostfritt
209112 | SLCU | 125 | 1200 | 4301 | 100 |  | LJUDDÄMPARE | 18323 | 110C - Cirk Kanaler & detaljer Rostfritt
209114 | SLCU | 160 | 600 | 4301 | 100 |  | LJUDDÄMPARE | 13656 | 110C - Cirk Kanaler & detaljer Rostfritt
209115 | SLCU | 160 | 900 | 4301 | 100 |  | LJUDDÄMPARE | 18451 | 110C - Cirk Kanaler & detaljer Rostfritt
209116 | SLCU | 160 | 1200 | 4301 | 100 |  | LJUDDÄMPARE | 22511 | 110C - Cirk Kanaler & detaljer Rostfritt
209118 | SLCU | 200 | 600 | 4301 | 100 |  | LJUDDÄMPARE | 16667 | 110C - Cirk Kanaler & detaljer Rostfritt
209119 | SLCU | 200 | 900 | 4301 | 100 |  | LJUDDÄMPARE | 21667 | 110C - Cirk Kanaler & detaljer Rostfritt
209120 | SLCU | 200 | 1200 | 4301 | 100 |  | LJUDDÄMPARE | 26644 | 110C - Cirk Kanaler & detaljer Rostfritt
209121 | SLCU | 250 | 600 | 4301 | 100 |  | LJUDDÄMPARE | 17673 | 110C - Cirk Kanaler & detaljer Rostfritt
209122 | SLCU | 250 | 900 | 4301 | 100 |  | LJUDDÄMPARE | 24481 | 110C - Cirk Kanaler & detaljer Rostfritt
209123 | SLCU | 250 | 1200 | 4301 | 100 |  | LJUDDÄMPARE | 29936 | 110C - Cirk Kanaler & detaljer Rostfritt
209124 | SLCU | 315 | 600 | 4301 | 100 |  | LJUDDÄMPARE | 20668 | 110C - Cirk Kanaler & detaljer Rostfritt
209125 | SLCU | 315 | 900 | 4301 | 100 |  | LJUDDÄMPARE | 26930 | 110C - Cirk Kanaler & detaljer Rostfritt
209126 | SLCU | 315 | 1200 | 4301 | 100 |  | LJUDDÄMPARE | 31319 | 110C - Cirk Kanaler & detaljer Rostfritt
209128 | SLCU | 400 | 900 | 4301 | 100 |  | LJUDDÄMPARE | 30179 | 110C - Cirk Kanaler & detaljer Rostfritt
209129 | SLCU | 400 | 1200 | 4301 | 100 |  | LJUDDÄMPARE | 35074 | 110C - Cirk Kanaler & detaljer Rostfritt
209130 | SLCU | 500 | 900 | 4301 | 100 |  | LJUDDÄMPARE | 37719 | 110C - Cirk Kanaler & detaljer Rostfritt
209131 | SLCU | 500 | 1200 | 4301 | 100 |  | LJUDDÄMPARE | 43850 | 110C - Cirk Kanaler & detaljer Rostfritt
209132 | SLCU | 630 | 900 | 4301 | 100 |  | LJUDDÄMPARE | 49044 | 110C - Cirk Kanaler & detaljer Rostfritt
209133 | SLCU | 630 | 1200 | 4301 | 100 |  | LJUDDÄMPARE | 57004 | 110C - Cirk Kanaler & detaljer Rostfritt
209134 | SLCU | 800 | 900 | 4301 | 100 |  | LJUDDÄMPARE | 66200 | 110C - Cirk Kanaler & detaljer Rostfritt
209135 | SLCU | 800 | 1200 | 4301 | 100 |  | LJUDDÄMPARE | 72375 | 110C - Cirk Kanaler & detaljer Rostfritt
209240 | B | 100 | 45 | 4404 |  |  | RÖRBÖJ ROSTFRI | 831 | 110C - Cirk Kanaler & detaljer Rostfritt
209243 | B | 100 | 90 | 4404 |  |  | RÖRBÖJ ROSTFRI | 1024 | 110C - Cirk Kanaler & detaljer Rostfritt
209246 | B | 125 | 45 | 4404 |  |  | RÖRBÖJ ROSTFRI | 944 | 110C - Cirk Kanaler & detaljer Rostfritt
209249 | B | 125 | 90 | 4404 |  |  | RÖRBÖJ ROSTFRI | 1228 | 110C - Cirk Kanaler & detaljer Rostfritt
209252 | B | 160 | 45 | 4404 |  |  | RÖRBÖJ ROSTFRI | 1188 | 110C - Cirk Kanaler & detaljer Rostfritt
209255 | B | 160 | 90 | 4404 |  |  | RÖRBÖJ ROSTFRI | 1608 | 110C - Cirk Kanaler & detaljer Rostfritt
209270 | BU | 100 | 45 | 4404 |  |  | RÖRBÖJ ROSTFRI | 831 | 110C - Cirk Kanaler & detaljer Rostfritt
209273 | BU | 100 | 90 | 4404 |  |  | RÖRBÖJ ROSTFRI | 1024 | 110C - Cirk Kanaler & detaljer Rostfritt
209276 | BU | 125 | 45 | 4404 |  |  | RÖRBÖJ ROSTFRI | 944 | 110C - Cirk Kanaler & detaljer Rostfritt
209279 | BU | 125 | 90 | 4404 |  |  | RÖRBÖJ ROSTFRI | 1228 | 110C - Cirk Kanaler & detaljer Rostfritt
209280 | BU | 160 | 45 | 4404 |  |  | RÖRBÖJ ROSTFRI | 1188 | 110C - Cirk Kanaler & detaljer Rostfritt
209285 | BU | 160 | 90 | 4404 |  |  | RÖRBÖJ ROSTFRI | 1608 | 110C - Cirk Kanaler & detaljer Rostfritt
209290 | BU | 100 | 45 | 4404 | BLAN |  | RFR BÖJ BLANK | 831 | 110C - Cirk Kanaler & detaljer Rostfritt
209292 | BU | 100 | 90 | 4404 | BLAN |  | RFR BÖJ BLANK | 1024 | 110C - Cirk Kanaler & detaljer Rostfritt
209294 | BU | 125 | 45 | 4404 | BLAN |  | RFR BÖJ BLANK | 944 | 110C - Cirk Kanaler & detaljer Rostfritt
209296 | BU | 125 | 90 | 4404 | BLAN |  | RFR BÖJ BLANK | 1228 | 110C - Cirk Kanaler & detaljer Rostfritt
209298 | BU | 160 | 45 | 4404 | BLAN |  | RFR BÖJ BLANK | 1188 | 110C - Cirk Kanaler & detaljer Rostfritt
209299 | BU | 160 | 90 | 4404 | BLAN |  | RFR BÖJ BLANK | 1608 | 110C - Cirk Kanaler & detaljer Rostfritt
209432 | DRHTG | 0 | 0 | 4404 |  |  | Handtag spjäll | 85 | 110C - Cirk Kanaler & detaljer Rostfritt
209525 | BFU | 800 | 60 | 4301 |  |  | RÖRBÖJ | 15556 | 110C - Cirk Kanaler & detaljer Rostfritt
209526 | BFU | 1000 | 60 | 4301 |  |  | RÖRBÖJ | 28290 | 110C - Cirk Kanaler & detaljer Rostfritt
209531 | BFU | 1000 | 90 | 4301 |  |  | RÖRBÖJ | 28852 | 110C - Cirk Kanaler & detaljer Rostfritt
209532 | BFU | 500 | 90 | 4301 |  |  | RÖRBÖJ | 5526 | 110C - Cirk Kanaler & detaljer Rostfritt
209533 | BFU | 800 | 90 | 4301 |  |  | RÖRBÖJ | 15873 | 110C - Cirk Kanaler & detaljer Rostfritt
209534 | BFU | 630 | 90 | 4301 |  |  | RÖRBÖJ | 9339 | 110C - Cirk Kanaler & detaljer Rostfritt
209535 | BFU | 1250 | 60 | 4301 |  |  | RÖRBÖJ | 42439 | 110C - Cirk Kanaler & detaljer Rostfritt
209537 | BFU | 1250 | 90 | 4301 |  |  | RÖRBÖJ | 43281 | 110C - Cirk Kanaler & detaljer Rostfritt
209540 | BFU | 500 | 60 | 4301 |  |  | RÖRBÖJ | 4370 | 110C - Cirk Kanaler & detaljer Rostfritt
209542 | BFU | 630 | 60 | 4301 |  |  | RÖRBÖJ | 9157 | 110C - Cirk Kanaler & detaljer Rostfritt
209543 | BFU | 800 | 45 | 4301 |  |  | RÖRBÖJ | 11351 | 110C - Cirk Kanaler & detaljer Rostfritt
209548 | BFU | 500 | 45 | 4301 |  |  | RÖRBÖJ | 4176 | 110C - Cirk Kanaler & detaljer Rostfritt
209550 | BFU | 630 | 45 | 4301 |  |  | RÖRBÖJ | 6682 | 110C - Cirk Kanaler & detaljer Rostfritt
209551 | BFU | 1000 | 45 | 4301 |  |  | RÖRBÖJ | 20655 | 110C - Cirk Kanaler & detaljer Rostfritt
209556 | BFU | 500 | 30 | 4301 |  |  | RÖRBÖJ | 3574 | 110C - Cirk Kanaler & detaljer Rostfritt
209558 | BFU | 630 | 30 | 4301 |  |  | RÖRBÖJ | 6071 | 110C - Cirk Kanaler & detaljer Rostfritt
209559 | BFU | 800 | 30 | 4301 |  |  | RÖRBÖJ | 10310 | 110C - Cirk Kanaler & detaljer Rostfritt
209564 | BFU | 500 | 15 | 4301 |  |  | RÖRBÖJ | 3539 | 110C - Cirk Kanaler & detaljer Rostfritt
209566 | BFU | 630 | 15 | 4301 |  |  | RÖRBÖJ | 5949 | 110C - Cirk Kanaler & detaljer Rostfritt
209567 | BFU | 1250 | 45 | 4301 |  |  | RÖRBÖJ | 30985 | 110C - Cirk Kanaler & detaljer Rostfritt
209568 | BFU | 800 | 15 | 4301 |  |  | RÖRBÖJ | 10107 | 110C - Cirk Kanaler & detaljer Rostfritt
209569 | BFU | 1250 | 30 | 4301 |  |  | RÖRBÖJ | 28125 | 110C - Cirk Kanaler & detaljer Rostfritt
209570 | BFU | 1000 | 15 | 4301 |  |  | RÖRBÖJ | 18391 | 110C - Cirk Kanaler & detaljer Rostfritt
209571 | BFU | 1000 | 30 | 4301 |  |  | RÖRBÖJ | 18750 | 110C - Cirk Kanaler & detaljer Rostfritt
209572 | BFU | 1250 | 15 | 4301 |  |  | RÖRBÖJ | 27578 | 110C - Cirk Kanaler & detaljer Rostfritt
209588 | RCLU | 500 | 250 | 4301 |  |  | REDUKTION | 3920 | 110C - Cirk Kanaler & detaljer Rostfritt
209590 | RCLU | 500 | 315 | 4301 |  |  | REDUKTION | 3745 | 110C - Cirk Kanaler & detaljer Rostfritt
209592 | RCLU | 500 | 400 | 4301 |  |  | REDUKTION | 3672 | 110C - Cirk Kanaler & detaljer Rostfritt
209594 | RCLU | 630 | 315 | 4301 |  |  | REDUKTION | 5480 | 110C - Cirk Kanaler & detaljer Rostfritt
209596 | RCLU | 630 | 400 | 4301 |  |  | REDUKTION | 5566 | 110C - Cirk Kanaler & detaljer Rostfritt
209598 | RCLU | 630 | 500 | 4301 |  |  | REDUKTION | 5037 | 110C - Cirk Kanaler & detaljer Rostfritt
209606 | RCLU | 800 | 500 | 4301 |  |  | REDUKTION | 9090 | 110C - Cirk Kanaler & detaljer Rostfritt
209608 | RCLU | 800 | 630 | 4301 |  |  | REDUKTION | 8867 | 110C - Cirk Kanaler & detaljer Rostfritt
209624 | RLU | 500 | 400 | 4301 |  |  | Reduktion | 3317 | 110C - Cirk Kanaler & detaljer Rostfritt
209630 | RLU | 630 | 500 | 4301 |  |  | Reduktion tangentiell | 4843 | 110C - Cirk Kanaler & detaljer Rostfritt
209654 | RCFLU | 500 | 315 | 4301 |  |  | REDUKTION | 3745 | 110C - Cirk Kanaler & detaljer Rostfritt
209656 | RCFLU | 500 | 400 | 4301 |  |  | REDUKTION | 3672 | 110C - Cirk Kanaler & detaljer Rostfritt
209658 | RCFLU | 630 | 315 | 4301 |  |  | REDUKTION | 5480 | 110C - Cirk Kanaler & detaljer Rostfritt
209660 | RCFLU | 630 | 400 | 4301 |  |  | REDUKTION | 5566 | 110C - Cirk Kanaler & detaljer Rostfritt
209662 | RCFLU | 630 | 500 | 4301 |  |  | REDUKTION | 5037 | 110C - Cirk Kanaler & detaljer Rostfritt
209700 | TCU | 500 | 100 | 4301 |  |  | T-RÖR | 5674 | 110C - Cirk Kanaler & detaljer Rostfritt
209702 | TCU | 500 | 125 | 4301 |  |  | T-RÖR | 5793 | 110C - Cirk Kanaler & detaljer Rostfritt
209704 | TCU | 500 | 160 | 4301 |  |  | T-RÖR | 6011 | 110C - Cirk Kanaler & detaljer Rostfritt
209706 | TCU | 500 | 200 | 4301 |  |  | T-RÖR | 6332 | 110C - Cirk Kanaler & detaljer Rostfritt
209708 | TCU | 500 | 250 | 4301 |  |  | T-RÖR | 5554 | 110C - Cirk Kanaler & detaljer Rostfritt
209710 | TCU | 500 | 315 | 4301 |  |  | T-RÖR | 5833 | 110C - Cirk Kanaler & detaljer Rostfritt
209712 | TCU | 500 | 400 | 4301 |  |  | T-RÖR | 6112 | 110C - Cirk Kanaler & detaljer Rostfritt
209714 | TCU | 500 | 500 | 4301 |  |  | T-RÖR | 7794 | 110C - Cirk Kanaler & detaljer Rostfritt
209716 | TCU | 630 | 100 | 4301 |  |  | T-RÖR | 5830 | 110C - Cirk Kanaler & detaljer Rostfritt
209718 | TCU | 630 | 125 | 4301 |  |  | T-RÖR | 5860 | 110C - Cirk Kanaler & detaljer Rostfritt
209720 | TCU | 630 | 160 | 4301 |  |  | T-RÖR | 6074 | 110C - Cirk Kanaler & detaljer Rostfritt
209722 | TCU | 630 | 200 | 4301 |  |  | T-RÖR | 6588 | 110C - Cirk Kanaler & detaljer Rostfritt
209724 | TCU | 630 | 250 | 4301 |  |  | T-RÖR | 7247 | 110C - Cirk Kanaler & detaljer Rostfritt
209726 | TCU | 630 | 315 | 4301 |  |  | T-RÖR | 7595 | 110C - Cirk Kanaler & detaljer Rostfritt
209728 | TCU | 630 | 400 | 4301 |  |  | T-RÖR | 7928 | 110C - Cirk Kanaler & detaljer Rostfritt
209730 | TCU | 630 | 500 | 4301 |  |  | T-RÖR | 9696 | 110C - Cirk Kanaler & detaljer Rostfritt
209732 | TCU | 630 | 630 | 4301 |  |  | T-RÖR | 12705 | 110C - Cirk Kanaler & detaljer Rostfritt
209840 | TSTCU | 500 | 100 | 4301 |  |  | T-STYCKE | 1687 | 110C - Cirk Kanaler & detaljer Rostfritt
209842 | TSTCU | 500 | 125 | 4301 |  |  | T-STYCKE | 2001 | 110C - Cirk Kanaler & detaljer Rostfritt
209844 | TSTCU | 500 | 160 | 4301 |  |  | T-STYCKE | 2120 | 110C - Cirk Kanaler & detaljer Rostfritt
209846 | TSTCU | 500 | 200 | 4301 |  |  | T-STYCKE | 2364 | 110C - Cirk Kanaler & detaljer Rostfritt
209848 | TSTCU | 500 | 250 | 4301 |  |  | T-STYCKE | 2520 | 110C - Cirk Kanaler & detaljer Rostfritt
209850 | TSTCU | 500 | 315 | 4301 |  |  | T-STYCKE | 2650 | 110C - Cirk Kanaler & detaljer Rostfritt
209852 | TSTCU | 500 | 400 | 4301 |  |  | T-STYCKE | 3146 | 110C - Cirk Kanaler & detaljer Rostfritt
209854 | TSTCU | 500 | 500 | 4301 |  |  | T-STYCKE | 5441 | 110C - Cirk Kanaler & detaljer Rostfritt
209856 | TSTCU | 630 | 100 | 4301 |  |  | T-STYCKE | 1852 | 110C - Cirk Kanaler & detaljer Rostfritt
209858 | TSTCU | 630 | 125 | 4301 |  |  | T-STYCKE | 2178 | 110C - Cirk Kanaler & detaljer Rostfritt
209860 | TSTCU | 630 | 160 | 4301 |  |  | T-STYCKE | 2364 | 110C - Cirk Kanaler & detaljer Rostfritt
209862 | TSTCU | 630 | 200 | 4301 |  |  | T-STYCKE | 2601 | 110C - Cirk Kanaler & detaljer Rostfritt
209864 | TSTCU | 630 | 250 | 4301 |  |  | T-STYCKE | 2787 | 110C - Cirk Kanaler & detaljer Rostfritt
209866 | TSTCU | 630 | 315 | 4301 |  |  | T-STYCKE | 2924 | 110C - Cirk Kanaler & detaljer Rostfritt
209868 | TSTCU | 630 | 400 | 4301 |  |  | T-STYCKE | 3415 | 110C - Cirk Kanaler & detaljer Rostfritt
209870 | TSTCU | 630 | 500 | 4301 |  |  | T-STYCKE | 5718 | 110C - Cirk Kanaler & detaljer Rostfritt
209872 | TSTCU | 630 | 630 | 4301 |  |  | T-STYCKE | 6858 | 110C - Cirk Kanaler & detaljer Rostfritt
209956 | ESU | 500 | 0 | 4301 |  |  | ÄNDLOCK | 2008 | 110C - Cirk Kanaler & detaljer Rostfritt
209958 | ESU | 630 | 0 | 4301 |  |  | ÄNDLOCK | 2584 | 110C - Cirk Kanaler & detaljer Rostfritt
209960 | ESU | 800 | 0 | 4301 |  |  | ÄNDLOCK | 5374 | 110C - Cirk Kanaler & detaljer Rostfritt
209962 | ESU | 1000 | 0 | 4301 |  |  | ÄNDLOCK | 9068 | 110C - Cirk Kanaler & detaljer Rostfritt
209964 | ESU | 1250 | 0 | 4301 |  |  | ÄNDLOCK | 10928 | 110C - Cirk Kanaler & detaljer Rostfritt
209972 | EPF | 500 | 0 | 4301 |  |  | ÄNDLOCK | 1691 | 110C - Cirk Kanaler & detaljer Rostfritt
209974 | EPF | 630 | 0 | 4301 |  |  | ÄNDLOCK | 2175 | 110C - Cirk Kanaler & detaljer Rostfritt
209975 | EPF | 800 | 0 | 4301 |  |  | ÄNDLOCK | 4518 | 110C - Cirk Kanaler & detaljer Rostfritt
209977 | EPF | 1000 | 0 | 4301 |  |  | ÄNDLOCK | 7057 | 110C - Cirk Kanaler & detaljer Rostfritt
209979 | EPF | 1250 | 0 | 4301 |  |  | ÄNDLOCK | 8282 | 110C - Cirk Kanaler & detaljer Rostfritt
209981 | EPFH | 500 | 0 | 4301 |  |  | ÄNDLOCK M HTG | 2113 | 110C - Cirk Kanaler & detaljer Rostfritt
209982 | EPFH | 630 | 0 | 4301 |  |  | ÄNDLOCK M HTG | 2720 | 110C - Cirk Kanaler & detaljer Rostfritt
209988 | ILU | 500 | 0 | 4301 |  |  | INLOPPSRÖR | 1024 | 110C - Cirk Kanaler & detaljer Rostfritt
209990 | ILU | 630 | 0 | 4301 |  |  | INLOPPSRÖR | 1367 | 110C - Cirk Kanaler & detaljer Rostfritt
209991 | ILU | 800 | 0 | 4301 |  |  | INLOPPSRÖR | 2295 | 110C - Cirk Kanaler & detaljer Rostfritt
209992 | ILU | 1000 | 0 | 4301 |  |  | INLOPPSRÖR | 2977 | 110C - Cirk Kanaler & detaljer Rostfritt
209993 | ILU | 1250 | 0 | 4301 |  |  | INLOPPSRÖR | 5326 | 110C - Cirk Kanaler & detaljer Rostfritt
210004 | NPU | 500 | 0 | 4301 |  |  | NIPPEL | 1315 | 110C - Cirk Kanaler & detaljer Rostfritt
210006 | NPU | 630 | 0 | 4301 |  |  | NIPPEL | 2013 | 110C - Cirk Kanaler & detaljer Rostfritt
210008 | NPU | 800 | 0 | 4301 |  |  | NIPPEL | 3509 | 110C - Cirk Kanaler & detaljer Rostfritt
210010 | NPU | 1000 | 0 | 4301 |  |  | NIPPEL | 4843 | 110C - Cirk Kanaler & detaljer Rostfritt
210012 | NPU | 1250 | 0 | 4301 |  |  | NIPPEL | 6527 | 110C - Cirk Kanaler & detaljer Rostfritt
210020 | MF | 500 | 0 | 4301 |  |  | MUFF | 759 | 110C - Cirk Kanaler & detaljer Rostfritt
210022 | MF | 630 | 0 | 4301 |  |  | MUFF | 986 | 110C - Cirk Kanaler & detaljer Rostfritt
210024 | MF | 800 | 0 | 4301 |  |  | MUFF | 1753 | 110C - Cirk Kanaler & detaljer Rostfritt
210026 | MF | 1000 | 0 | 4301 |  |  | MUFF | 2222 | 110C - Cirk Kanaler & detaljer Rostfritt
210028 | MF | 1250 | 0 | 4301 |  |  | MUFF | 6681 | 110C - Cirk Kanaler & detaljer Rostfritt
210034 | HF | 500 | 0 | 4301 |  |  | VENTILATIONSHUV | 40412 | 110C - Cirk Kanaler & detaljer Rostfritt
210036 | HF | 630 | 0 | 4301 |  |  | VENTILATIONSHUV | 48497 | 110C - Cirk Kanaler & detaljer Rostfritt
210038 | HF | 800 | 0 | 4301 |  |  | VENTILATIONSHUV | 58196 | 110C - Cirk Kanaler & detaljer Rostfritt
210040 | HF | 1000 | 0 | 4301 |  |  | VENTILATIONSHUV | 79811 | 110C - Cirk Kanaler & detaljer Rostfritt
210042 | HF | 1250 | 0 | 4301 |  |  | VENTILATIONSHUV | 95769 | 110C - Cirk Kanaler & detaljer Rostfritt
210100 | TCU | 800 | 200 | 4404 |  |  | T-RÖR | 9779 | 110C - Cirk Kanaler & detaljer Rostfritt
210102 | TCU | 800 | 250 | 4404 |  |  | T-RÖR | 10193 | 110C - Cirk Kanaler & detaljer Rostfritt
210104 | TCU | 800 | 315 | 4404 |  |  | T-RÖR | 11063 | 110C - Cirk Kanaler & detaljer Rostfritt
210106 | TCU | 800 | 400 | 4404 |  |  | T-RÖR | 12374 | 110C - Cirk Kanaler & detaljer Rostfritt
210108 | TCU | 800 | 500 | 4404 |  |  | T-RÖR | 13526 | 110C - Cirk Kanaler & detaljer Rostfritt
210110 | TCU | 800 | 630 | 4404 |  |  | T-RÖR | 16436 | 110C - Cirk Kanaler & detaljer Rostfritt
210112 | TCU | 800 | 800 | 4404 |  |  | T-RÖR | 18238 | 110C - Cirk Kanaler & detaljer Rostfritt
210116 | TCU | 1000 | 200 | 4404 |  |  | T-RÖR | 13876 | 110C - Cirk Kanaler & detaljer Rostfritt
210118 | TCU | 1000 | 250 | 4404 |  |  | T-RÖR | 15257 | 110C - Cirk Kanaler & detaljer Rostfritt
210120 | TCU | 1000 | 315 | 4404 |  |  | T-RÖR | 17934 | 110C - Cirk Kanaler & detaljer Rostfritt
210122 | TCU | 1000 | 400 | 4404 |  |  | T-RÖR | 22379 | 110C - Cirk Kanaler & detaljer Rostfritt
210124 | TCU | 1000 | 500 | 4404 |  |  | T-RÖR | 24562 | 110C - Cirk Kanaler & detaljer Rostfritt
210126 | TCU | 1000 | 630 | 4404 |  |  | T-RÖR | 27885 | 110C - Cirk Kanaler & detaljer Rostfritt
210128 | TCU | 1000 | 800 | 4404 |  |  | T-RÖR | 31230 | 110C - Cirk Kanaler & detaljer Rostfritt
210130 | TCU | 1000 | 1000 | 4404 |  |  | T-RÖR | 34977 | 110C - Cirk Kanaler & detaljer Rostfritt
210134 | TCU | 1250 | 315 | 4404 |  |  | T-RÖR | 25857 | 110C - Cirk Kanaler & detaljer Rostfritt
210136 | TCU | 1250 | 400 | 4404 |  |  | T-RÖR | 29103 | 110C - Cirk Kanaler & detaljer Rostfritt
210138 | TCU | 1250 | 500 | 4404 |  |  | T-RÖR | 32131 | 110C - Cirk Kanaler & detaljer Rostfritt
210140 | TCU | 1250 | 630 | 4404 |  |  | T-RÖR | 34233 | 110C - Cirk Kanaler & detaljer Rostfritt
210142 | TCU | 1250 | 800 | 4404 |  |  | T-RÖR | 38262 | 110C - Cirk Kanaler & detaljer Rostfritt
210144 | TCU | 1250 | 1000 | 4404 |  |  | T-RÖR | 44877 | 110C - Cirk Kanaler & detaljer Rostfritt
210146 | TCU | 1250 | 1250 | 4404 |  |  | T-RÖR | 55103 | 110C - Cirk Kanaler & detaljer Rostfritt
210200 | TSTCU | 800 | 200 | 4404 |  |  | T-STYCKE | 3154 | 110C - Cirk Kanaler & detaljer Rostfritt
210202 | TSTCU | 800 | 250 | 4404 |  |  | T-STYCKE | 3368 | 110C - Cirk Kanaler & detaljer Rostfritt
210204 | TSTCU | 800 | 315 | 4404 |  |  | T-STYCKE | 3510 | 110C - Cirk Kanaler & detaljer Rostfritt
210206 | TSTCU | 800 | 400 | 4404 |  |  | T-STYCKE | 4113 | 110C - Cirk Kanaler & detaljer Rostfritt
210208 | TSTCU | 800 | 500 | 4404 |  |  | T-STYCKE | 6890 | 110C - Cirk Kanaler & detaljer Rostfritt
210210 | TSTCU | 800 | 630 | 4404 |  |  | T-STYCKE | 8538 | 110C - Cirk Kanaler & detaljer Rostfritt
210212 | TSTCU | 800 | 800 | 4404 |  |  | T-STYCKE | 11153 | 110C - Cirk Kanaler & detaljer Rostfritt
210216 | TSTCU | 1000 | 200 | 4404 |  |  | T-STYCKE | 3387 | 110C - Cirk Kanaler & detaljer Rostfritt
210218 | TSTCU | 1000 | 250 | 4404 |  |  | T-STYCKE | 3421 | 110C - Cirk Kanaler & detaljer Rostfritt
210220 | TSTCU | 1000 | 315 | 4404 |  |  | T-STYCKE | 3767 | 110C - Cirk Kanaler & detaljer Rostfritt
210222 | TSTCU | 1000 | 400 | 4404 |  |  | T-STYCKE | 4265 | 110C - Cirk Kanaler & detaljer Rostfritt
210224 | TSTCU | 1000 | 500 | 4404 |  |  | T-STYCKE | 7180 | 110C - Cirk Kanaler & detaljer Rostfritt
210226 | TSTCU | 1000 | 630 | 4404 |  |  | T-STYCKE | 8489 | 110C - Cirk Kanaler & detaljer Rostfritt
210228 | TSTCU | 1000 | 800 | 4404 |  |  | T-STYCKE | 13329 | 110C - Cirk Kanaler & detaljer Rostfritt
210230 | TSTCU | 1000 | 1000 | 4404 |  |  | T-STYCKE | 15460 | 110C - Cirk Kanaler & detaljer Rostfritt
210234 | TSTCU | 1250 | 315 | 4404 |  |  | T-STYCKE | 4100 | 110C - Cirk Kanaler & detaljer Rostfritt
210236 | TSTCU | 1250 | 400 | 4404 |  |  | T-STYCKE | 4537 | 110C - Cirk Kanaler & detaljer Rostfritt
210238 | TSTCU | 1250 | 500 | 4404 |  |  | T-STYCKE | 7520 | 110C - Cirk Kanaler & detaljer Rostfritt
210240 | TSTCU | 1250 | 630 | 4404 |  |  | T-STYCKE | 9036 | 110C - Cirk Kanaler & detaljer Rostfritt
210242 | TSTCU | 1250 | 800 | 4404 |  |  | T-STYCKE | 13786 | 110C - Cirk Kanaler & detaljer Rostfritt
210244 | TSTCU | 1250 | 1000 | 4404 |  |  | T-STYCKE | 20098 | 110C - Cirk Kanaler & detaljer Rostfritt
210246 | TSTCU | 1250 | 1250 | 4404 |  |  | T-STYCKE | 28043 | 110C - Cirk Kanaler & detaljer Rostfritt
2104 | RGH | 190 | 0 | AMET |  |  | Ränngavel höger Antracitmetallic | 122.8 | 21A - Takavvattningsdetaljer
2108 | RGV | 190 | 0 | AMET |  |  | Ränngavel vänster Antracitmetallic | 122.8 | 21A - Takavvattningsdetaljer
2110 | RSK | 100 | 0 | AMET |  |  | Rännskarv | 88.7 | 21A - Takavvattningsdetaljer
2111 | RSK | 125 | 0 | AMET |  |  | Rännskarv | 88.7 | 21A - Takavvattningsdetaljer
211100 | TCU | 800 | 200 | 4301 |  |  | T-RÖR | 9034 | 110C - Cirk Kanaler & detaljer Rostfritt
211102 | TCU | 800 | 250 | 4301 |  |  | T-RÖR | 9373 | 110C - Cirk Kanaler & detaljer Rostfritt
211104 | TCU | 800 | 315 | 4301 |  |  | T-RÖR | 10183 | 110C - Cirk Kanaler & detaljer Rostfritt
211106 | TCU | 800 | 400 | 4301 |  |  | T-RÖR | 11048 | 110C - Cirk Kanaler & detaljer Rostfritt
211108 | TCU | 800 | 500 | 4301 |  |  | T-RÖR | 12443 | 110C - Cirk Kanaler & detaljer Rostfritt
211110 | TCU | 800 | 630 | 4301 |  |  | T-RÖR | 15120 | 110C - Cirk Kanaler & detaljer Rostfritt
211112 | TCU | 800 | 800 | 4301 |  |  | T-RÖR | 16779 | 110C - Cirk Kanaler & detaljer Rostfritt
211116 | TCU | 1000 | 200 | 4301 |  |  | T-RÖR | 12797 | 110C - Cirk Kanaler & detaljer Rostfritt
211118 | TCU | 1000 | 250 | 4301 |  |  | T-RÖR | 13759 | 110C - Cirk Kanaler & detaljer Rostfritt
211120 | TCU | 1000 | 315 | 4301 |  |  | T-RÖR | 16502 | 110C - Cirk Kanaler & detaljer Rostfritt
211122 | TCU | 1000 | 400 | 4301 |  |  | T-RÖR | 20588 | 110C - Cirk Kanaler & detaljer Rostfritt
211124 | TCU | 1000 | 500 | 4301 |  |  | T-RÖR | 22596 | 110C - Cirk Kanaler & detaljer Rostfritt
211126 | TCU | 1000 | 630 | 4301 |  |  | T-RÖR | 25652 | 110C - Cirk Kanaler & detaljer Rostfritt
211128 | TCU | 1000 | 800 | 4301 |  |  | T-RÖR | 28730 | 110C - Cirk Kanaler & detaljer Rostfritt
211130 | TCU | 1000 | 1000 | 4301 |  |  | T-RÖR | 32184 | 110C - Cirk Kanaler & detaljer Rostfritt
211134 | TCU | 1250 | 315 | 4301 |  |  | T-RÖR | 23788 | 110C - Cirk Kanaler & detaljer Rostfritt
211136 | TCU | 1250 | 400 | 4301 |  |  | T-RÖR | 26776 | 110C - Cirk Kanaler & detaljer Rostfritt
211138 | TCU | 1250 | 500 | 4301 |  |  | T-RÖR | 29565 | 110C - Cirk Kanaler & detaljer Rostfritt
211140 | TCU | 1250 | 630 | 4301 |  |  | T-RÖR | 31496 | 110C - Cirk Kanaler & detaljer Rostfritt
211142 | TCU | 1250 | 800 | 4301 |  |  | T-RÖR | 35199 | 110C - Cirk Kanaler & detaljer Rostfritt
211144 | TCU | 1250 | 1000 | 4301 |  |  | T-RÖR | 41287 | 110C - Cirk Kanaler & detaljer Rostfritt
211146 | TCU | 1250 | 1250 | 4301 |  |  | T-RÖR | 50684 | 110C - Cirk Kanaler & detaljer Rostfritt
2112 | RSK | 150 | 0 | AMET |  |  | Rännskarv | 93.3 | 21A - Takavvattningsdetaljer
211200 | TSTCU | 800 | 200 | 4301 |  |  | T-STYCKE | 2921 | 110C - Cirk Kanaler & detaljer Rostfritt
211202 | TSTCU | 800 | 250 | 4301 |  |  | T-STYCKE | 3115 | 110C - Cirk Kanaler & detaljer Rostfritt
211204 | TSTCU | 800 | 315 | 4301 |  |  | T-STYCKE | 3252 | 110C - Cirk Kanaler & detaljer Rostfritt
211206 | TSTCU | 800 | 400 | 4301 |  |  | T-STYCKE | 3802 | 110C - Cirk Kanaler & detaljer Rostfritt
211208 | TSTCU | 800 | 500 | 4301 |  |  | T-STYCKE | 6376 | 110C - Cirk Kanaler & detaljer Rostfritt
211210 | TSTCU | 800 | 630 | 4301 |  |  | T-STYCKE | 7898 | 110C - Cirk Kanaler & detaljer Rostfritt
211212 | TSTCU | 800 | 800 | 4301 |  |  | T-STYCKE | 10314 | 110C - Cirk Kanaler & detaljer Rostfritt
211216 | TSTCU | 1000 | 200 | 4301 |  |  | T-STYCKE | 2993 | 110C - Cirk Kanaler & detaljer Rostfritt
211218 | TSTCU | 1000 | 250 | 4301 |  |  | T-STYCKE | 3162 | 110C - Cirk Kanaler & detaljer Rostfritt
211220 | TSTCU | 1000 | 315 | 4301 |  |  | T-STYCKE | 3264 | 110C - Cirk Kanaler & detaljer Rostfritt
211222 | TSTCU | 1000 | 400 | 4301 |  |  | T-STYCKE | 3947 | 110C - Cirk Kanaler & detaljer Rostfritt
211224 | TSTCU | 1000 | 500 | 4301 |  |  | T-STYCKE | 6497 | 110C - Cirk Kanaler & detaljer Rostfritt
211226 | TSTCU | 1000 | 630 | 4301 |  |  | T-STYCKE | 7854 | 110C - Cirk Kanaler & detaljer Rostfritt
211228 | TSTCU | 1000 | 800 | 4301 |  |  | T-STYCKE | 12322 | 110C - Cirk Kanaler & detaljer Rostfritt
211230 | TSTCU | 1000 | 1000 | 4301 |  |  | T-STYCKE | 14302 | 110C - Cirk Kanaler & detaljer Rostfritt
211234 | TSTCU | 1250 | 315 | 4301 |  |  | T-STYCKE | 3300 | 110C - Cirk Kanaler & detaljer Rostfritt
211236 | TSTCU | 1250 | 400 | 4301 |  |  | T-STYCKE | 4199 | 110C - Cirk Kanaler & detaljer Rostfritt
211238 | TSTCU | 1250 | 500 | 4301 |  |  | T-STYCKE | 6665 | 110C - Cirk Kanaler & detaljer Rostfritt
211240 | TSTCU | 1250 | 630 | 4301 |  |  | T-STYCKE | 8355 | 110C - Cirk Kanaler & detaljer Rostfritt
211242 | TSTCU | 1250 | 800 | 4301 |  |  | T-STYCKE | 12751 | 110C - Cirk Kanaler & detaljer Rostfritt
211244 | TSTCU | 1250 | 1000 | 4301 |  |  | T-STYCKE | 18586 | 110C - Cirk Kanaler & detaljer Rostfritt
211246 | TSTCU | 1250 | 1250 | 4301 |  |  | T-STYCKE | 25938 | 110C - Cirk Kanaler & detaljer Rostfritt
2113 | OK | 150 | 75 | AMET |  |  | Omvikningskupa | 193.9 | 21A - Takavvattningsdetaljer
2114 | OK | 190 | 100 | AMET |  |  | Omvikningskupa | 457.2 | 21A - Takavvattningsdetaljer
2115 | OK | 190 | 120 | AMET |  |  | Omvikningskupa | 457.2 | 21A - Takavvattningsdetaljer
2116 | VATK | 120 | 0 | AMET |  |  | Vattenkupa | 890.2 | 21A - Takavvattningsdetaljer
2117 | STAG | 0 | 0 | AMET |  |  | Stagband / överliggare | 33.6 | 21A - Takavvattningsdetaljer
2118 | BF | 250 | 0 | AMET |  |  | Bättringsfärg 0,25l 044 | 726.4 | 21A - Takavvattningsdetaljer
2120 | STIFT | 0 | 0 | AMET |  |  | Lackstift för bättring | 229.8 | 21A - Takavvattningsdetaljer
2121 | BTBP | 0 | 2000 | AMET |  |  | Bordtaksbeslag | 259.2 | 21C - Beslag takavvattning
2122 | BTBS | 0 | 2000 | AMET |  |  | Bordtaksbeslag | 259.2 | 21C - Beslag takavvattning
2123 | FOTP | 50 | 2000 | AMET | HBP |  | Fotplåt för takfot | 224.8 | 21C - Beslag takavvattning
2124 | FOTPA | 70 | 2000 | AMET | HBP |  | Fotplåt för takfot | 260.9 | 21C - Beslag takavvattning
2140 | LB | 0 | 0 | AMET |  |  | Låsbleck | 15.9 | 21A - Takavvattningsdetaljer
21405 | SROR | 75 | 2500 | SMET | TRAH |  | Stuprör krympt silvermetallic | 394.1 | 21B - Rännor & rör
21406 | SROR | 75 | 2500 | SVRT | TRAH |  | Stuprör krympt svart | 358 | 21B - Rännor & rör
21408 | SROR | 75 | 2500 | AVIT | TRAH |  | Stuprör krympt antikvit | 358 | 21B - Rännor & rör
21414 | SROR | 75 | 3000 | SMET | TRAH |  | Stuprör krympt silvermetallic | 472.9 | 21B - Rännor & rör
21415 | SROR | 75 | 3000 | SVRT | TRAH |  | Stuprör krympt svart | 429.8 | 21B - Rännor & rör
21417 | SROR | 75 | 3000 | AVIT | TRAH |  | Stuprör krympt antikvit | 429.8 | 21B - Rännor & rör
21449 | SROR | 87 | 2500 | SMET | TRAH |  | Stuprör krympt silvermetallic | 417.2 | 21B - Rännor & rör
21450 | SROR | 87 | 2500 | SVRT | TRAH |  | Stuprör krympt svart | 378.9 | 21B - Rännor & rör
21452 | SROR | 87 | 2500 | AVIT | TRAH |  | Stuprör krympt antikvit | 378.9 | 21B - Rännor & rör
21453 | SROR | 87 | 2500 | ALUZ | TRAH |  | Stuprör krympt aluminium zink | 406.1 | 21B - Rännor & rör
21457 | SROR | 87 | 3000 | MGRA | TRAH |  | Stuprör krympt mörkgrå | 500.1 | 21B - Rännor & rör
21459 | SROR | 87 | 3000 | SMET | TRAH |  | Stuprör krympt silvermetallic | 500.1 | 21B - Rännor & rör
21460 | SROR | 87 | 3000 | SVRT | TRAH |  | Stuprör krympt svart | 454.7 | 21B - Rännor & rör
21462 | SROR | 87 | 3000 | AVIT | TRAH |  | Stuprör krympt antikvit | 454.7 | 21B - Rännor & rör
21469 | SROR | 87 | 4000 | SMET | TRAH |  | Stuprör krympt silvermetallic | 666.9 | 21B - Rännor & rör
21470 | SROR | 87 | 4000 | SVRT | TRAH |  | Stuprör krympt svart | 606.2 | 21B - Rännor & rör
21472 | SROR | 87 | 4000 | AVIT | TRAH |  | Stuprör krympt antikvit | 606.2 | 21B - Rännor & rör
21480 | SROR | 87 | 5000 | SVRT | TRAH |  | Stuprör krympt svart | 757.7 | 21B - Rännor & rör
21489 | SROR | 87 | 6000 | SVRT | TRAH |  | Stuprör krympt svart | 909.3 | 21B - Rännor & rör
21491 | SROR | 87 | 6000 | AVIT | TRAH |  | Stuprör krympt antikvit | 909.3 | 21B - Rännor & rör
21501 | SROR | 100 | 2500 | AVIT | TRAH |  | Stuprör krympt antikvit | 435.7 | 21B - Rännor & rör
21508 | SROR | 100 | 3000 | SMET | TRAH |  | Stuprör krympt silvermetallic | 575.1 | 21B - Rännor & rör
21516 | SROR | 100 | 4000 | MGRA | TRAH |  | Stuprör krympt mörkgrå | 766.7 | 21B - Rännor & rör
21519 | SROR | 100 | 4000 | SVRT | TRAH |  | Stuprör krympt svart | 1044.8 | 21B - Rännor & rör
21521 | SROR | 100 | 4000 | AVIT | TRAH |  | Stuprör krympt antikvit | 697 | 21B - Rännor & rör
21528 | SROR | 100 | 5000 | SMET | TRAH |  | Stuprör krympt silvermetallic | 958 | 21B - Rännor & rör
21531 | SROR | 100 | 5000 | AVIT | TRAH |  | Stuprör krympt antikvit | 871 | 21B - Rännor & rör
21538 | SROR | 100 | 6000 | SMET | TRAH |  | Stuprör krympt silvermetallic | 1149.4 | 21B - Rännor & rör
21539 | SROR | 100 | 6000 | SVRT | TRAH |  | Stuprör krympt svart | 1044.8 | 21B - Rännor & rör
2154 | SRORM | 75 | 0 | AMET |  |  | Stuprörsmuff / skarv | 100.5 | 21A - Takavvattningsdetaljer
21541 | SROR | 100 | 6000 | AVIT | TRAH |  | Stuprör krympt antikvit | 1044.8 | 21B - Rännor & rör
2155 | SRORM | 87 | 0 | AMET |  |  | Stuprörsmuff / skarv | 106.9 | 21A - Takavvattningsdetaljer
2156 | SRORM | 100 | 0 | AMET |  |  | Stuprörsmuff / skarv | 153.1 | 21A - Takavvattningsdetaljer
2157 | BUTK | 75 | 0 | AMET |  |  | Brunnsutkastare | 219.2 | 21A - Takavvattningsdetaljer
2158 | BUTK | 87 | 0 | AMET |  |  | Brunnsutkastare | 237.7 | 21A - Takavvattningsdetaljer
2159 | BUTK | 100 | 0 | AMET |  |  | Brunnsutkastare | 388.4 | 21A - Takavvattningsdetaljer
21596 | SROR | 111 | 6000 | AVIT | TRAH |  | Stuprör krympt antikvit | 1367.2 | 21B - Rännor & rör
2160 | BUTK | 111 | 0 | AMET |  |  | Brunnsutkastare | 412.6 | 21A - Takavvattningsdetaljer
216000 | SR | 80 | 3000 | ALUZ |  |  | CIRK KANAL | 832 | 110B - Cirk Kanaler & detaljer Aluzink
216002 | SR | 100 | 3000 | ALUZ |  |  | CIRK KANAL | 1042 | 110B - Cirk Kanaler & detaljer Aluzink
216004 | SR | 125 | 3000 | ALUZ |  |  | CIRK KANAL | 1284 | 110B - Cirk Kanaler & detaljer Aluzink
216006 | SR | 160 | 3000 | ALUZ |  |  | CIRK KANAL | 1636 | 110B - Cirk Kanaler & detaljer Aluzink
216008 | SR | 200 | 3000 | ALUZ |  |  | CIRK KANAL | 2144 | 110B - Cirk Kanaler & detaljer Aluzink
216010 | SR | 250 | 3000 | ALUZ |  |  | CIRK KANAL | 2728 | 110B - Cirk Kanaler & detaljer Aluzink
216012 | SR | 315 | 3000 | ALUZ |  |  | CIRK KANAL | 2859 | 110B - Cirk Kanaler & detaljer Aluzink
216014 | SR | 400 | 3000 | ALUZ |  |  | CIRK KANAL | 4417 | 110B - Cirk Kanaler & detaljer Aluzink
216016 | SR | 500 | 3000 | ALUZ |  |  | CIRK KANAL | 6232 | 110B - Cirk Kanaler & detaljer Aluzink
216018 | SR | 630 | 3000 | ALUZ |  |  | CIRK KANAL | 7840 | 110B - Cirk Kanaler & detaljer Aluzink
216020 | SR | 800 | 3000 | ALUZ |  |  | CIRK KANAL | 13406 | 110B - Cirk Kanaler & detaljer Aluzink
216022 | SR | 1000 | 3000 | ALUZ |  |  | CIRK KANAL | 15839 | 110B - Cirk Kanaler & detaljer Aluzink
216024 | SR | 1250 | 3000 | ALUZ |  |  | CIRK KANAL | 19472 | 110B - Cirk Kanaler & detaljer Aluzink
2161 | BUTKD | 75 | 0 | AMET |  |  | Brunnsutkastare | 426 | 21A - Takavvattningsdetaljer
216100 | BFU | 80 | 90 | ALUZ |  |  | RÖRBÖJ | 1156 | 110B - Cirk Kanaler & detaljer Aluzink
216102 | BFU | 100 | 90 | ALUZ |  |  | RÖRBÖJ | 1419 | 110B - Cirk Kanaler & detaljer Aluzink
216104 | BFU | 125 | 90 | ALUZ |  |  | RÖRBÖJ | 1427 | 110B - Cirk Kanaler & detaljer Aluzink
216106 | BFU | 160 | 90 | ALUZ |  |  | RÖRBÖJ | 1511 | 110B - Cirk Kanaler & detaljer Aluzink
216108 | BFU | 200 | 90 | ALUZ |  |  | RÖRBÖJ | 2015 | 110B - Cirk Kanaler & detaljer Aluzink
216110 | BFU | 250 | 90 | ALUZ |  |  | RÖRBÖJ | 2206 | 110B - Cirk Kanaler & detaljer Aluzink
216112 | BFU | 315 | 90 | ALUZ |  |  | RÖRBÖJ | 2463 | 110B - Cirk Kanaler & detaljer Aluzink
216114 | BFU | 400 | 90 | ALUZ |  |  | RÖRBÖJ | 2692 | 110B - Cirk Kanaler & detaljer Aluzink
216116 | BFU | 500 | 90 | ALUZ |  |  | RÖRBÖJ | 3320 | 110B - Cirk Kanaler & detaljer Aluzink
216118 | BFU | 630 | 90 | ALUZ |  |  | RÖRBÖJ | 6040 | 110B - Cirk Kanaler & detaljer Aluzink
216120 | BFU | 800 | 90 | ALUZ |  |  | RÖRBÖJ | 13420 | 110B - Cirk Kanaler & detaljer Aluzink
216122 | BFU | 1000 | 90 | ALUZ |  |  | RÖRBÖJ | 19711 | 110B - Cirk Kanaler & detaljer Aluzink
216124 | BFU | 1250 | 90 | ALUZ |  |  | RÖRBÖJ | 28232 | 110B - Cirk Kanaler & detaljer Aluzink
216130 | BFU | 80 | 60 | ALUZ |  |  | RÖRBÖJ | 954 | 110B - Cirk Kanaler & detaljer Aluzink
216132 | BFU | 100 | 60 | ALUZ |  |  | RÖRBÖJ | 1334 | 110B - Cirk Kanaler & detaljer Aluzink
216134 | BFU | 125 | 60 | ALUZ |  |  | RÖRBÖJ | 1411 | 110B - Cirk Kanaler & detaljer Aluzink
216136 | BFU | 160 | 60 | ALUZ |  |  | RÖRBÖJ | 1352 | 110B - Cirk Kanaler & detaljer Aluzink
216138 | BFU | 200 | 60 | ALUZ |  |  | RÖRBÖJ | 1814 | 110B - Cirk Kanaler & detaljer Aluzink
216140 | BFU | 250 | 60 | ALUZ |  |  | RÖRBÖJ | 1982 | 110B - Cirk Kanaler & detaljer Aluzink
216142 | BFU | 315 | 60 | ALUZ |  |  | RÖRBÖJ | 2214 | 110B - Cirk Kanaler & detaljer Aluzink
216144 | BFU | 400 | 60 | ALUZ |  |  | RÖRBÖJ | 2504 | 110B - Cirk Kanaler & detaljer Aluzink
216146 | BFU | 500 | 60 | ALUZ |  |  | RÖRBÖJ | 3155 | 110B - Cirk Kanaler & detaljer Aluzink
216148 | BFU | 630 | 60 | ALUZ |  |  | RÖRBÖJ | 5732 | 110B - Cirk Kanaler & detaljer Aluzink
216150 | BFU | 800 | 60 | ALUZ |  |  | RÖRBÖJ | 10007 | 110B - Cirk Kanaler & detaljer Aluzink
216152 | BFU | 1000 | 60 | ALUZ |  |  | RÖRBÖJ | 17726 | 110B - Cirk Kanaler & detaljer Aluzink
216154 | BFU | 1250 | 60 | ALUZ |  |  | RÖRBÖJ | 27387 | 110B - Cirk Kanaler & detaljer Aluzink
216170 | BFU | 80 | 30 | ALUZ |  |  | RÖRBÖJ | 1104 | 110B - Cirk Kanaler & detaljer Aluzink
216172 | BFU | 100 | 30 | ALUZ |  |  | RÖRBÖJ | 1178 | 110B - Cirk Kanaler & detaljer Aluzink
216174 | BFU | 125 | 30 | ALUZ |  |  | RÖRBÖJ | 1214 | 110B - Cirk Kanaler & detaljer Aluzink
216176 | BFU | 160 | 30 | ALUZ |  |  | RÖRBÖJ | 1263 | 110B - Cirk Kanaler & detaljer Aluzink
216178 | BFU | 200 | 30 | ALUZ |  |  | RÖRBÖJ | 1347 | 110B - Cirk Kanaler & detaljer Aluzink
216180 | BFU | 250 | 30 | ALUZ |  |  | RÖRBÖJ | 1455 | 110B - Cirk Kanaler & detaljer Aluzink
216182 | BFU | 315 | 30 | ALUZ |  |  | RÖRBÖJ | 1702 | 110B - Cirk Kanaler & detaljer Aluzink
216184 | BFU | 400 | 30 | ALUZ |  |  | RÖRBÖJ | 1863 | 110B - Cirk Kanaler & detaljer Aluzink
216186 | BFU | 500 | 30 | ALUZ |  |  | RÖRBÖJ | 2453 | 110B - Cirk Kanaler & detaljer Aluzink
216188 | BFU | 630 | 30 | ALUZ |  |  | RÖRBÖJ | 4170 | 110B - Cirk Kanaler & detaljer Aluzink
216190 | BFU | 800 | 30 | ALUZ |  |  | RÖRBÖJ | 8163 | 110B - Cirk Kanaler & detaljer Aluzink
216192 | BFU | 1000 | 30 | ALUZ |  |  | RÖRBÖJ | 11910 | 110B - Cirk Kanaler & detaljer Aluzink
216194 | BFU | 1250 | 30 | ALUZ |  |  | RÖRBÖJ | 12569 | 110B - Cirk Kanaler & detaljer Aluzink
2162 | BUTKD | 87 | 0 | AMET |  |  | Brunnsutkastare | 451.7 | 21A - Takavvattningsdetaljer
216210 | BFU | 80 | 15 | ALUZ |  |  | RÖRBÖJ | 751 | 110B - Cirk Kanaler & detaljer Aluzink
216212 | BFU | 100 | 15 | ALUZ |  |  | RÖRBÖJ | 1067 | 110B - Cirk Kanaler & detaljer Aluzink
216214 | BFU | 125 | 15 | ALUZ |  |  | RÖRBÖJ | 1088 | 110B - Cirk Kanaler & detaljer Aluzink
216216 | BFU | 160 | 15 | ALUZ |  |  | RÖRBÖJ | 1120 | 110B - Cirk Kanaler & detaljer Aluzink
216218 | BFU | 200 | 15 | ALUZ |  |  | RÖRBÖJ | 1347 | 110B - Cirk Kanaler & detaljer Aluzink
216220 | BFU | 250 | 15 | ALUZ |  |  | RÖRBÖJ | 1455 | 110B - Cirk Kanaler & detaljer Aluzink
216222 | BFU | 315 | 15 | ALUZ |  |  | RÖRBÖJ | 1702 | 110B - Cirk Kanaler & detaljer Aluzink
216224 | BFU | 400 | 15 | ALUZ |  |  | RÖRBÖJ | 1863 | 110B - Cirk Kanaler & detaljer Aluzink
216226 | BFU | 500 | 15 | ALUZ |  |  | RÖRBÖJ | 2453 | 110B - Cirk Kanaler & detaljer Aluzink
216228 | BFU | 630 | 15 | ALUZ |  |  | RÖRBÖJ | 4170 | 110B - Cirk Kanaler & detaljer Aluzink
216230 | BFU | 800 | 15 | ALUZ |  |  | RÖRBÖJ | 8435 | 110B - Cirk Kanaler & detaljer Aluzink
216232 | BFU | 1000 | 15 | ALUZ |  |  | RÖRBÖJ | 10719 | 110B - Cirk Kanaler & detaljer Aluzink
216234 | BFU | 1250 | 15 | ALUZ |  |  | RÖRBÖJ | 12231 | 110B - Cirk Kanaler & detaljer Aluzink
216250 | BFU | 80 | 45 | ALUZ |  |  | RÖRBÖJ | 1087 | 110B - Cirk Kanaler & detaljer Aluzink
216252 | BFU | 100 | 45 | ALUZ |  |  | RÖRBÖJ | 1333 | 110B - Cirk Kanaler & detaljer Aluzink
216254 | BFU | 125 | 45 | ALUZ |  |  | RÖRBÖJ | 1442 | 110B - Cirk Kanaler & detaljer Aluzink
216256 | BFU | 160 | 45 | ALUZ |  |  | RÖRBÖJ | 1134 | 110B - Cirk Kanaler & detaljer Aluzink
216258 | BFU | 200 | 45 | ALUZ |  |  | RÖRBÖJ | 1622 | 110B - Cirk Kanaler & detaljer Aluzink
216260 | BFU | 250 | 45 | ALUZ |  |  | RÖRBÖJ | 1677 | 110B - Cirk Kanaler & detaljer Aluzink
216262 | BFU | 315 | 45 | ALUZ |  |  | RÖRBÖJ | 1884 | 110B - Cirk Kanaler & detaljer Aluzink
216264 | BFU | 400 | 45 | ALUZ |  |  | RÖRBÖJ | 2364 | 110B - Cirk Kanaler & detaljer Aluzink
216266 | BFU | 500 | 45 | ALUZ |  |  | RÖRBÖJ | 2993 | 110B - Cirk Kanaler & detaljer Aluzink
216268 | BFU | 630 | 45 | ALUZ |  |  | RÖRBÖJ | 4373 | 110B - Cirk Kanaler & detaljer Aluzink
216270 | BFU | 800 | 45 | ALUZ |  |  | RÖRBÖJ | 9449 | 110B - Cirk Kanaler & detaljer Aluzink
216272 | BFU | 1000 | 45 | ALUZ |  |  | RÖRBÖJ | 13367 | 110B - Cirk Kanaler & detaljer Aluzink
216274 | BFU | 1250 | 45 | ALUZ |  |  | RÖRBÖJ | 15819 | 110B - Cirk Kanaler & detaljer Aluzink
2163 | BUTKD | 100 | 0 | AMET |  |  | Brunnsutkastare | 473.8 | 21A - Takavvattningsdetaljer
216400 | RCLU | 100 | 80 | ALUZ |  |  | REDUKTION | 945 | 110B - Cirk Kanaler & detaljer Aluzink
216402 | RCLU | 125 | 80 | ALUZ |  |  | REDUKTION | 987 | 110B - Cirk Kanaler & detaljer Aluzink
216404 | RCLU | 125 | 100 | ALUZ |  |  | REDUKTION | 987 | 110B - Cirk Kanaler & detaljer Aluzink
216406 | RCLU | 160 | 80 | ALUZ |  |  | REDUKTION | 1031 | 110B - Cirk Kanaler & detaljer Aluzink
216408 | RCLU | 160 | 100 | ALUZ |  |  | REDUKTION | 1031 | 110B - Cirk Kanaler & detaljer Aluzink
216410 | RCLU | 160 | 125 | ALUZ |  |  | REDUKTION | 1025 | 110B - Cirk Kanaler & detaljer Aluzink
216412 | RCLU | 200 | 100 | ALUZ |  |  | REDUKTION | 1248 | 110B - Cirk Kanaler & detaljer Aluzink
216414 | RCLU | 200 | 125 | ALUZ |  |  | REDUKTION | 1257 | 110B - Cirk Kanaler & detaljer Aluzink
216416 | RCLU | 200 | 160 | ALUZ |  |  | REDUKTION | 1259 | 110B - Cirk Kanaler & detaljer Aluzink
216418 | RCLU | 250 | 125 | ALUZ |  |  | REDUKTION | 1170 | 110B - Cirk Kanaler & detaljer Aluzink
216420 | RCLU | 250 | 160 | ALUZ |  |  | REDUKTION | 1151 | 110B - Cirk Kanaler & detaljer Aluzink
216422 | RCLU | 250 | 200 | ALUZ |  |  | REDUKTION | 1140 | 110B - Cirk Kanaler & detaljer Aluzink
216424 | RCLU | 315 | 160 | ALUZ |  |  | REDUKTION | 1434 | 110B - Cirk Kanaler & detaljer Aluzink
216426 | RCLU | 315 | 200 | ALUZ |  |  | REDUKTION | 1423 | 110B - Cirk Kanaler & detaljer Aluzink
216428 | RCLU | 315 | 250 | ALUZ |  |  | REDUKTION | 1417 | 110B - Cirk Kanaler & detaljer Aluzink
216430 | RCLU | 400 | 200 | ALUZ |  |  | REDUKTION | 2146 | 110B - Cirk Kanaler & detaljer Aluzink
216432 | RCLU | 400 | 250 | ALUZ |  |  | REDUKTION | 2113 | 110B - Cirk Kanaler & detaljer Aluzink
216434 | RCLU | 400 | 315 | ALUZ |  |  | REDUKTION | 2103 | 110B - Cirk Kanaler & detaljer Aluzink
216436 | RCLU | 500 | 250 | ALUZ |  |  | REDUKTION | 2914 | 110B - Cirk Kanaler & detaljer Aluzink
216438 | RCLU | 500 | 315 | ALUZ |  |  | REDUKTION | 2877 | 110B - Cirk Kanaler & detaljer Aluzink
216440 | RCLU | 500 | 400 | ALUZ |  |  | REDUKTION | 2802 | 110B - Cirk Kanaler & detaljer Aluzink
216442 | RCLU | 630 | 315 | ALUZ |  |  | REDUKTION | 4208 | 110B - Cirk Kanaler & detaljer Aluzink
216444 | RCLU | 630 | 400 | ALUZ |  |  | REDUKTION | 4208 | 110B - Cirk Kanaler & detaljer Aluzink
216446 | RCLU | 630 | 500 | ALUZ |  |  | REDUKTION | 4208 | 110B - Cirk Kanaler & detaljer Aluzink
216448 | RCLU | 800 | 400 | ALUZ |  |  | REDUKTION | 5888 | 110B - Cirk Kanaler & detaljer Aluzink
216450 | RCLU | 800 | 500 | ALUZ |  |  | REDUKTION | 7138 | 110B - Cirk Kanaler & detaljer Aluzink
216452 | RCLU | 800 | 630 | ALUZ |  |  | REDUKTION | 8094 | 110B - Cirk Kanaler & detaljer Aluzink
216454 | RCLU | 1000 | 500 | ALUZ |  |  | REDUKTION | 9084 | 110B - Cirk Kanaler & detaljer Aluzink
216456 | RCLU | 1000 | 630 | ALUZ |  |  | REDUKTION | 8552 | 110B - Cirk Kanaler & detaljer Aluzink
216458 | RCLU | 1000 | 800 | ALUZ |  |  | REDUKTION | 8336 | 110B - Cirk Kanaler & detaljer Aluzink
216460 | RCLU | 1250 | 630 | ALUZ |  |  | REDUKTION | 16618 | 110B - Cirk Kanaler & detaljer Aluzink
216462 | RCLU | 1250 | 800 | ALUZ |  |  | REDUKTION | 15499 | 110B - Cirk Kanaler & detaljer Aluzink
216464 | RCLU | 1250 | 1000 | ALUZ |  |  | REDUKTION | 17974 | 110B - Cirk Kanaler & detaljer Aluzink
2165 | FUTK | 75 | 0 | AMET |  |  | Fällbar utkastare | 484.9 | 21A - Takavvattningsdetaljer
2166 | FUTK | 87 | 0 | AMET |  |  | Fällbar utkastare | 516.1 | 21A - Takavvattningsdetaljer
216622 | RLU | 800 | 630 | ALUZ |  |  | Reduktion | 5296 | 110B - Cirk Kanaler & detaljer Aluzink
2167 | FUTK | 100 | 0 | AMET |  |  | Fällbar utkastare | 580.6 | 21A - Takavvattningsdetaljer
216740 | RCFLU | 100 | 80 | ALUZ |  |  | REDUKTION | 735 | 110B - Cirk Kanaler & detaljer Aluzink
216742 | RCFLU | 400 | 250 | ALUZ |  |  | REDUKTION | 2191 | 110B - Cirk Kanaler & detaljer Aluzink
216744 | RCFLU | 125 | 100 | ALUZ |  |  | REDUKTION | 576 | 110B - Cirk Kanaler & detaljer Aluzink
216746 | RCFLU | 160 | 80 | ALUZ |  |  | REDUKTION | 650 | 110B - Cirk Kanaler & detaljer Aluzink
216748 | RCFLU | 160 | 100 | ALUZ |  |  | REDUKTION | 1019 | 110B - Cirk Kanaler & detaljer Aluzink
216750 | RCFLU | 160 | 125 | ALUZ |  |  | REDUKTION | 627 | 110B - Cirk Kanaler & detaljer Aluzink
216752 | RCFLU | 200 | 100 | ALUZ |  |  | REDUKTION | 816 | 110B - Cirk Kanaler & detaljer Aluzink
216754 | RCFLU | 200 | 125 | ALUZ |  |  | REDUKTION | 1058 | 110B - Cirk Kanaler & detaljer Aluzink
216756 | RCFLU | 200 | 160 | ALUZ |  |  | REDUKTION | 1215 | 110B - Cirk Kanaler & detaljer Aluzink
216758 | RCFLU | 250 | 125 | ALUZ |  |  | REDUKTION | 1120 | 110B - Cirk Kanaler & detaljer Aluzink
216760 | RCFLU | 250 | 160 | ALUZ |  |  | REDUKTION | 1089 | 110B - Cirk Kanaler & detaljer Aluzink
216762 | RCFLU | 250 | 200 | ALUZ |  |  | REDUKTION | 1036 | 110B - Cirk Kanaler & detaljer Aluzink
216764 | RCFLU | 315 | 160 | ALUZ |  |  | REDUKTION | 1212 | 110B - Cirk Kanaler & detaljer Aluzink
216766 | RCFLU | 315 | 200 | ALUZ |  |  | REDUKTION | 1212 | 110B - Cirk Kanaler & detaljer Aluzink
216768 | RCFLU | 315 | 250 | ALUZ |  |  | REDUKTION | 1207 | 110B - Cirk Kanaler & detaljer Aluzink
216770 | RCFLU | 400 | 200 | ALUZ |  |  | REDUKTION | 1866 | 110B - Cirk Kanaler & detaljer Aluzink
216774 | RCFLU | 400 | 315 | ALUZ |  |  | REDUKTION | 1788 | 110B - Cirk Kanaler & detaljer Aluzink
216776 | RCFLU | 500 | 250 | ALUZ |  |  | REDUKTION | 2360 | 110B - Cirk Kanaler & detaljer Aluzink
216778 | RCFLU | 500 | 315 | ALUZ |  |  | REDUKTION | 2360 | 110B - Cirk Kanaler & detaljer Aluzink
216780 | RCFLU | 500 | 400 | ALUZ |  |  | REDUKTION | 2360 | 110B - Cirk Kanaler & detaljer Aluzink
216782 | RCFLU | 630 | 315 | ALUZ |  |  | REDUKTION | 3368 | 110B - Cirk Kanaler & detaljer Aluzink
216784 | RCFLU | 630 | 400 | ALUZ |  |  | REDUKTION | 3368 | 110B - Cirk Kanaler & detaljer Aluzink
216786 | RCFLU | 630 | 500 | ALUZ |  |  | REDUKTION | 3368 | 110B - Cirk Kanaler & detaljer Aluzink
216788 | RCFLU | 800 | 400 | ALUZ |  |  | REDUKTION | 4794 | 110B - Cirk Kanaler & detaljer Aluzink
216790 | RCFLU | 800 | 500 | ALUZ |  |  | REDUKTION | 4710 | 110B - Cirk Kanaler & detaljer Aluzink
216792 | RCFLU | 800 | 630 | ALUZ |  |  | REDUKTION | 4612 | 110B - Cirk Kanaler & detaljer Aluzink
216794 | RCFLU | 1000 | 500 | ALUZ |  |  | REDUKTION | 7433 | 110B - Cirk Kanaler & detaljer Aluzink
216796 | RCFLU | 1000 | 630 | ALUZ |  |  | REDUKTION | 6949 | 110B - Cirk Kanaler & detaljer Aluzink
216798 | RCFLU | 1000 | 800 | ALUZ |  |  | REDUKTION | 6708 | 110B - Cirk Kanaler & detaljer Aluzink
2168 | PRT | 75 | 0 | AMET |  |  | Påskjutsrör | 124.4 | 21A - Takavvattningsdetaljer
2169 | PRT | 87 | 0 | AMET |  |  | Påskjutsrör | 130 | 21A - Takavvattningsdetaljer
216900 | TCPU | 80 | 80 | ALUZ |  |  | T-RÖR | 1207 | 110B - Cirk Kanaler & detaljer Aluzink
216902 | TCPU | 100 | 80 | ALUZ |  |  | T-RÖR | 1207 | 110B - Cirk Kanaler & detaljer Aluzink
216904 | TCPU | 100 | 100 | ALUZ |  |  | T-RÖR | 1281 | 110B - Cirk Kanaler & detaljer Aluzink
216906 | TCPU | 125 | 80 | ALUZ |  |  | T-RÖR | 1281 | 110B - Cirk Kanaler & detaljer Aluzink
216908 | TCPU | 125 | 100 | ALUZ |  |  | T-RÖR | 1368 | 110B - Cirk Kanaler & detaljer Aluzink
216910 | TCPU | 125 | 125 | ALUZ |  |  | T-RÖR | 1368 | 110B - Cirk Kanaler & detaljer Aluzink
216912 | TCPU | 160 | 80 | ALUZ |  |  | T-RÖR | 1368 | 110B - Cirk Kanaler & detaljer Aluzink
216914 | TCPU | 160 | 100 | ALUZ |  |  | T-RÖR | 1475 | 110B - Cirk Kanaler & detaljer Aluzink
216916 | TCPU | 160 | 125 | ALUZ |  |  | T-RÖR | 1588 | 110B - Cirk Kanaler & detaljer Aluzink
216918 | TCPU | 160 | 160 | ALUZ |  |  | T-RÖR | 1589 | 110B - Cirk Kanaler & detaljer Aluzink
216920 | TCPU | 200 | 80 | ALUZ |  |  | T-RÖR | 1434 | 110B - Cirk Kanaler & detaljer Aluzink
216922 | TCPU | 200 | 100 | ALUZ |  |  | T-RÖR | 2250 | 110B - Cirk Kanaler & detaljer Aluzink
216924 | TCPU | 200 | 125 | ALUZ |  |  | T-RÖR | 2370 | 110B - Cirk Kanaler & detaljer Aluzink
216926 | TCPU | 200 | 160 | ALUZ |  |  | T-RÖR | 2457 | 110B - Cirk Kanaler & detaljer Aluzink
216928 | TCPU | 200 | 200 | ALUZ |  |  | T-RÖR | 2792 | 110B - Cirk Kanaler & detaljer Aluzink
216930 | TCPU | 250 | 80 | ALUZ |  |  | T-RÖR | 1802 | 110B - Cirk Kanaler & detaljer Aluzink
216932 | TCPU | 250 | 100 | ALUZ |  |  | T-RÖR | 1783 | 110B - Cirk Kanaler & detaljer Aluzink
216934 | TCPU | 250 | 125 | ALUZ |  |  | T-RÖR | 2622 | 110B - Cirk Kanaler & detaljer Aluzink
216936 | TCPU | 250 | 160 | ALUZ |  |  | T-RÖR | 2681 | 110B - Cirk Kanaler & detaljer Aluzink
216938 | TCPU | 250 | 200 | ALUZ |  |  | T-RÖR | 2901 | 110B - Cirk Kanaler & detaljer Aluzink
216940 | TCPU | 250 | 250 | ALUZ |  |  | T-RÖR | 2252 | 110B - Cirk Kanaler & detaljer Aluzink
216942 | TCPU | 315 | 80 | ALUZ |  |  | T-RÖR | 1898 | 110B - Cirk Kanaler & detaljer Aluzink
216944 | TCPU | 315 | 100 | ALUZ |  |  | T-RÖR | 2440 | 110B - Cirk Kanaler & detaljer Aluzink
216946 | TCPU | 315 | 125 | ALUZ |  |  | T-RÖR | 2815 | 110B - Cirk Kanaler & detaljer Aluzink
216948 | TCPU | 315 | 160 | ALUZ |  |  | T-RÖR | 3009 | 110B - Cirk Kanaler & detaljer Aluzink
216950 | TCPU | 315 | 200 | ALUZ |  |  | T-RÖR | 3058 | 110B - Cirk Kanaler & detaljer Aluzink
216952 | TCPU | 315 | 250 | ALUZ |  |  | T-RÖR | 3181 | 110B - Cirk Kanaler & detaljer Aluzink
216954 | TCPU | 315 | 315 | ALUZ |  |  | T-RÖR | 2783 | 110B - Cirk Kanaler & detaljer Aluzink
216956 | TCPU | 400 | 100 | ALUZ |  |  | T-RÖR | 2496 | 110B - Cirk Kanaler & detaljer Aluzink
216958 | TCPU | 400 | 125 | ALUZ |  |  | T-RÖR | 2642 | 110B - Cirk Kanaler & detaljer Aluzink
216960 | TCPU | 400 | 160 | ALUZ |  |  | T-RÖR | 2775 | 110B - Cirk Kanaler & detaljer Aluzink
216962 | TCPU | 400 | 200 | ALUZ |  |  | T-RÖR | 2962 | 110B - Cirk Kanaler & detaljer Aluzink
216964 | TCPU | 400 | 250 | ALUZ |  |  | T-RÖR | 3172 | 110B - Cirk Kanaler & detaljer Aluzink
216966 | TCPU | 400 | 315 | ALUZ |  |  | T-RÖR | 3447 | 110B - Cirk Kanaler & detaljer Aluzink
216968 | TCPU | 400 | 400 | ALUZ |  |  | T-RÖR | 4848 | 110B - Cirk Kanaler & detaljer Aluzink
216970 | TCPU | 500 | 100 | ALUZ |  |  | T-RÖR | 3627 | 110B - Cirk Kanaler & detaljer Aluzink
216972 | TCPU | 500 | 125 | ALUZ |  |  | T-RÖR | 3654 | 110B - Cirk Kanaler & detaljer Aluzink
216974 | TCPU | 500 | 160 | ALUZ |  |  | T-RÖR | 3764 | 110B - Cirk Kanaler & detaljer Aluzink
216976 | TCPU | 500 | 200 | ALUZ |  |  | T-RÖR | 3903 | 110B - Cirk Kanaler & detaljer Aluzink
216978 | TCPU | 500 | 250 | ALUZ |  |  | T-RÖR | 4202 | 110B - Cirk Kanaler & detaljer Aluzink
216980 | TCPU | 500 | 315 | ALUZ |  |  | T-RÖR | 4492 | 110B - Cirk Kanaler & detaljer Aluzink
216982 | TCPU | 500 | 400 | ALUZ |  |  | T-RÖR | 5535 | 110B - Cirk Kanaler & detaljer Aluzink
216984 | TCPU | 500 | 500 | ALUZ |  |  | T-RÖR | 6320 | 110B - Cirk Kanaler & detaljer Aluzink
216986 | TCPU | 630 | 100 | ALUZ |  |  | T-RÖR | 5069 | 110B - Cirk Kanaler & detaljer Aluzink
216988 | TCPU | 630 | 125 | ALUZ |  |  | T-RÖR | 5069 | 110B - Cirk Kanaler & detaljer Aluzink
216990 | TCPU | 630 | 160 | ALUZ |  |  | T-RÖR | 5192 | 110B - Cirk Kanaler & detaljer Aluzink
216992 | TCPU | 630 | 200 | ALUZ |  |  | T-RÖR | 5255 | 110B - Cirk Kanaler & detaljer Aluzink
216994 | TCPU | 630 | 250 | ALUZ |  |  | T-RÖR | 5378 | 110B - Cirk Kanaler & detaljer Aluzink
216996 | TCPU | 630 | 315 | ALUZ |  |  | T-RÖR | 5535 | 110B - Cirk Kanaler & detaljer Aluzink
216998 | TCPU | 630 | 400 | ALUZ |  |  | T-RÖR | 6796 | 110B - Cirk Kanaler & detaljer Aluzink
2170 | PRT | 100 | 0 | AMET |  |  | Påskjutsrör | 150.8 | 21A - Takavvattningsdetaljer
217000 | TCPU | 630 | 500 | ALUZ |  |  | T-RÖR | 8063 | 110B - Cirk Kanaler & detaljer Aluzink
217002 | TCPU | 630 | 630 | ALUZ |  |  | T-RÖR | 9945 | 110B - Cirk Kanaler & detaljer Aluzink
217004 | TCU | 800 | 200 | ALUZ |  |  | T-RÖR | 6557 | 110B - Cirk Kanaler & detaljer Aluzink
217006 | TCU | 800 | 250 | ALUZ |  |  | T-RÖR | 7138 | 110B - Cirk Kanaler & detaljer Aluzink
217008 | TCU | 800 | 315 | ALUZ |  |  | T-RÖR | 7743 | 110B - Cirk Kanaler & detaljer Aluzink
217010 | TCU | 800 | 400 | ALUZ |  |  | T-RÖR | 10615 | 110B - Cirk Kanaler & detaljer Aluzink
217012 | TCU | 800 | 500 | ALUZ |  |  | T-RÖR | 11061 | 110B - Cirk Kanaler & detaljer Aluzink
217014 | TCU | 800 | 630 | ALUZ |  |  | T-RÖR | 12882 | 110B - Cirk Kanaler & detaljer Aluzink
217016 | TCU | 800 | 800 | ALUZ |  |  | T-RÖR | 21453 | 110B - Cirk Kanaler & detaljer Aluzink
217018 | TCU | 1000 | 200 | ALUZ |  |  | T-RÖR | 13553 | 110B - Cirk Kanaler & detaljer Aluzink
217020 | TCU | 1000 | 250 | ALUZ |  |  | T-RÖR | 13553 | 110B - Cirk Kanaler & detaljer Aluzink
217022 | TCU | 1000 | 315 | ALUZ |  |  | T-RÖR | 15254 | 110B - Cirk Kanaler & detaljer Aluzink
217024 | TCU | 1000 | 400 | ALUZ |  |  | T-RÖR | 16832 | 110B - Cirk Kanaler & detaljer Aluzink
217026 | TCU | 1000 | 500 | ALUZ |  |  | T-RÖR | 18072 | 110B - Cirk Kanaler & detaljer Aluzink
217028 | TCU | 1000 | 630 | ALUZ |  |  | T-RÖR | 21235 | 110B - Cirk Kanaler & detaljer Aluzink
217030 | TCU | 1000 | 800 | ALUZ |  |  | T-RÖR | 26089 | 110B - Cirk Kanaler & detaljer Aluzink
217032 | TCU | 1000 | 1000 | ALUZ |  |  | T-RÖR | 30679 | 110B - Cirk Kanaler & detaljer Aluzink
217034 | TCU | 1250 | 315 | ALUZ |  |  | T-RÖR | 20223 | 110B - Cirk Kanaler & detaljer Aluzink
217036 | TCU | 1250 | 400 | ALUZ |  |  | T-RÖR | 20563 | 110B - Cirk Kanaler & detaljer Aluzink
217038 | TCU | 1250 | 500 | ALUZ |  |  | T-RÖR | 21684 | 110B - Cirk Kanaler & detaljer Aluzink
217040 | TCU | 1250 | 630 | ALUZ |  |  | T-RÖR | 24629 | 110B - Cirk Kanaler & detaljer Aluzink
217042 | TCU | 1250 | 800 | ALUZ |  |  | T-RÖR | 28914 | 110B - Cirk Kanaler & detaljer Aluzink
217044 | TCU | 1250 | 1000 | ALUZ |  |  | T-RÖR | 32650 | 110B - Cirk Kanaler & detaljer Aluzink
217046 | TCU | 1250 | 1250 | ALUZ |  |  | T-RÖR | 36385 | 110B - Cirk Kanaler & detaljer Aluzink
2172 | MST | 75 | 1000 | AMET |  |  | Mellanstycke | 212.2 | 21A - Takavvattningsdetaljer
217262 | TU | 800 | 500 | ALUZ |  |  | T-rör | 10639 | 110B - Cirk Kanaler & detaljer Aluzink
2173 | MST | 87 | 1000 | AMET |  |  | Mellanstycke | 225 | 21A - Takavvattningsdetaljer
2174 | MST | 100 | 1000 | AMET |  |  | Mellanstycke | 272.8 | 21A - Takavvattningsdetaljer
217400 | PSU | 80 | 80 | ALUZ |  |  | PÅSTICK | 757 | 110B - Cirk Kanaler & detaljer Aluzink
217402 | PSU | 100 | 80 | ALUZ |  |  | PÅSTICK | 757 | 110B - Cirk Kanaler & detaljer Aluzink
217404 | PSU | 100 | 100 | ALUZ |  |  | PÅSTICK | 757 | 110B - Cirk Kanaler & detaljer Aluzink
217406 | PSU | 125 | 80 | ALUZ |  |  | PÅSTICK, passar dim 112-140 huvudrör | 784 | 110B - Cirk Kanaler & detaljer Aluzink
217408 | PSU | 125 | 100 | ALUZ |  |  | PÅSTICK, passar dim 112-140 huvudrör | 754 | 110B - Cirk Kanaler & detaljer Aluzink
217410 | PSU | 125 | 125 | ALUZ |  |  | PÅSTICK | 785 | 110B - Cirk Kanaler & detaljer Aluzink
217412 | PSU | 160 | 80 | ALUZ |  |  | PÅSTICK, passar dim 150-160 huvudrör | 769 | 110B - Cirk Kanaler & detaljer Aluzink
217414 | PSU | 160 | 100 | ALUZ |  |  | PÅSTICK, passar dim 150-160 huvudrör | 769 | 110B - Cirk Kanaler & detaljer Aluzink
217416 | PSU | 160 | 125 | ALUZ |  |  | PÅSTICK, passar dim 150-160 huvudrör | 714 | 110B - Cirk Kanaler & detaljer Aluzink
217418 | PSU | 160 | 160 | ALUZ |  |  | PÅSTICK | 835 | 110B - Cirk Kanaler & detaljer Aluzink
217420 | PSU | 200 | 80 | ALUZ |  |  | PÅSTICK, passar dim 180-200 huvudrör | 764 | 110B - Cirk Kanaler & detaljer Aluzink
217422 | PSU | 200 | 100 | ALUZ |  |  | PÅSTICK, passar dim 180-200 huvudrör | 764 | 110B - Cirk Kanaler & detaljer Aluzink
217424 | PSU | 200 | 125 | ALUZ |  |  | PÅSTICK, passar dim 180-200 huvudrör | 774 | 110B - Cirk Kanaler & detaljer Aluzink
217426 | PSU | 200 | 160 | ALUZ |  |  | PÅSTICK, passar dim 180-200 huvudrör | 835 | 110B - Cirk Kanaler & detaljer Aluzink
217428 | PSU | 200 | 200 | ALUZ |  |  | PÅSTICK | 1027 | 110B - Cirk Kanaler & detaljer Aluzink
217430 | PSU | 250 | 80 | ALUZ |  |  | PÅSTICK, passar dim 224-315 huvudrör | 785 | 110B - Cirk Kanaler & detaljer Aluzink
217432 | PSU | 250 | 100 | ALUZ |  |  | PÅSTICK, passar dim 224-250 huvudrör | 785 | 110B - Cirk Kanaler & detaljer Aluzink
217434 | PSU | 250 | 125 | ALUZ |  |  | PÅSTICK, passar dim 224-250 huvudrör | 774 | 110B - Cirk Kanaler & detaljer Aluzink
217436 | PSU | 250 | 160 | ALUZ |  |  | PÅSTICK, passar dim 224-250 huvudrör | 879 | 110B - Cirk Kanaler & detaljer Aluzink
217438 | PSU | 250 | 200 | ALUZ |  |  | PÅSTICK | 1063 | 110B - Cirk Kanaler & detaljer Aluzink
217440 | PSU | 250 | 250 | ALUZ |  |  | PÅSTICK | 1207 | 110B - Cirk Kanaler & detaljer Aluzink
217442 | PSU | 315 | 80 | ALUZ |  |  | PÅSTICK | 697 | 110B - Cirk Kanaler & detaljer Aluzink
217444 | PSU | 315 | 100 | ALUZ |  |  | PÅSTICK, passar dim 280-355 huvudrör | 697 | 110B - Cirk Kanaler & detaljer Aluzink
217446 | PSU | 315 | 125 | ALUZ |  |  | PÅSTICK, passar dim 280-355 huvudrör | 800 | 110B - Cirk Kanaler & detaljer Aluzink
217448 | PSU | 315 | 160 | ALUZ |  |  | PÅSTICK, passar dim 280-315 huvudrör | 890 | 110B - Cirk Kanaler & detaljer Aluzink
217450 | PSU | 315 | 200 | ALUZ |  |  | PÅSTICK, passar dim 280-315 huvudrör | 1063 | 110B - Cirk Kanaler & detaljer Aluzink
217452 | PSU | 315 | 250 | ALUZ |  |  | PÅSTICK, passar dim 300-315 huvudrör | 1256 | 110B - Cirk Kanaler & detaljer Aluzink
217454 | PSU | 315 | 315 | ALUZ |  |  | PÅSTICK | 1458 | 110B - Cirk Kanaler & detaljer Aluzink
217456 | PSU | 400 | 100 | ALUZ |  |  | PÅSTICK | 738 | 110B - Cirk Kanaler & detaljer Aluzink
217458 | PSU | 400 | 125 | ALUZ |  |  | PÅSTICK | 816 | 110B - Cirk Kanaler & detaljer Aluzink
217460 | PSU | 400 | 160 | ALUZ |  |  | PÅSTICK, passar dim 315-400 huvudrör | 950 | 110B - Cirk Kanaler & detaljer Aluzink
217462 | PSU | 400 | 200 | ALUZ |  |  | PÅSTICK, passar dim 355-400 huvudrör | 1125 | 110B - Cirk Kanaler & detaljer Aluzink
217464 | PSU | 400 | 250 | ALUZ |  |  | PÅSTICK, passar dim 355-400 huvudrör | 1207 | 110B - Cirk Kanaler & detaljer Aluzink
217466 | PSU | 400 | 315 | ALUZ |  |  | PÅSTICK | 1434 | 110B - Cirk Kanaler & detaljer Aluzink
217468 | PSU | 400 | 400 | ALUZ |  |  | PÅSTICK | 1915 | 110B - Cirk Kanaler & detaljer Aluzink
217470 | PSU | 500 | 100 | ALUZ |  |  | PÅSTICK, passar dim 400-630 huvudrör | 774 | 110B - Cirk Kanaler & detaljer Aluzink
217472 | PSU | 500 | 125 | ALUZ |  |  | PÅSTICK, passar dim 400-630 huvudrör | 835 | 110B - Cirk Kanaler & detaljer Aluzink
217474 | PSU | 500 | 160 | ALUZ |  |  | PÅSTICK, passar dim 450-560 huvudrör | 902 | 110B - Cirk Kanaler & detaljer Aluzink
217476 | PSU | 500 | 200 | ALUZ |  |  | PÅSTICK, passar dim 450-560 huvudrör | 1125 | 110B - Cirk Kanaler & detaljer Aluzink
217478 | PSU | 500 | 250 | ALUZ |  |  | PÅSTICK, passar dim 450-560 huvudrör | 1212 | 110B - Cirk Kanaler & detaljer Aluzink
217480 | PSU | 500 | 315 | ALUZ |  |  | PÅSTICK, passar dim 450-560 huvudrör | 1473 | 110B - Cirk Kanaler & detaljer Aluzink
217482 | PSU | 500 | 400 | ALUZ |  |  | PÅSTICK, passar dim 450-560 huvudrör | 1953 | 110B - Cirk Kanaler & detaljer Aluzink
217484 | PSU | 500 | 500 | ALUZ |  |  | PÅSTICK | 2670 | 110B - Cirk Kanaler & detaljer Aluzink
217486 | PSU | 630 | 100 | ALUZ |  |  | PÅSTICK | 835 | 110B - Cirk Kanaler & detaljer Aluzink
217488 | PSU | 630 | 125 | ALUZ |  |  | PÅSTICK | 1063 | 110B - Cirk Kanaler & detaljer Aluzink
217490 | PSU | 630 | 160 | ALUZ |  |  | PÅSTICK, passar dim 600-630 huvudrör | 1156 | 110B - Cirk Kanaler & detaljer Aluzink
217492 | PSU | 630 | 200 | ALUZ |  |  | PÅSTICK, passar dim 600-630 huvudrör | 1212 | 110B - Cirk Kanaler & detaljer Aluzink
217494 | PSU | 630 | 250 | ALUZ |  |  | PÅSTICK, passar dim 600-630 huvudrör | 1551 | 110B - Cirk Kanaler & detaljer Aluzink
217496 | PSU | 630 | 315 | ALUZ |  |  | PÅSTICK, passar dim 600-630 huvudrör | 2051 | 110B - Cirk Kanaler & detaljer Aluzink
217498 | PSU | 630 | 400 | ALUZ |  |  | PÅSTICK, passar dim 600-630 huvudrör | 2783 | 110B - Cirk Kanaler & detaljer Aluzink
2175 | MST | 111 | 1000 | AMET |  |  | Mellanstycke | 334.9 | 21A - Takavvattningsdetaljer
217500 | PSU | 630 | 500 | ALUZ |  |  | PÅSTICK | 3482 | 110B - Cirk Kanaler & detaljer Aluzink
217502 | PSU | 630 | 630 | ALUZ |  |  | PÅSTICK | 4373 | 110B - Cirk Kanaler & detaljer Aluzink
217504 | TSTCU | 800 | 200 | ALUZ |  |  | T-STYCKE | 2051 | 110B - Cirk Kanaler & detaljer Aluzink
217506 | TSTCU | 800 | 250 | ALUZ |  |  | T-STYCKE | 2277 | 110B - Cirk Kanaler & detaljer Aluzink
217508 | TSTCU | 800 | 315 | ALUZ |  |  | T-STYCKE | 2402 | 110B - Cirk Kanaler & detaljer Aluzink
217510 | TSTCU | 800 | 400 | ALUZ |  |  | T-STYCKE | 2882 | 110B - Cirk Kanaler & detaljer Aluzink
217512 | TSTCU | 800 | 500 | ALUZ |  |  | T-STYCKE | 3731 | 110B - Cirk Kanaler & detaljer Aluzink
217514 | TSTCU | 800 | 630 | ALUZ |  |  | T-STYCKE | 4626 | 110B - Cirk Kanaler & detaljer Aluzink
217516 | TSTCU | 800 | 800 | ALUZ |  |  | T-STYCKE | 5393 | 110B - Cirk Kanaler & detaljer Aluzink
217518 | TSTCU | 1000 | 200 | ALUZ |  |  | T-STYCKE | 2051 | 110B - Cirk Kanaler & detaljer Aluzink
217520 | TSTCU | 1000 | 250 | ALUZ |  |  | T-STYCKE | 2141 | 110B - Cirk Kanaler & detaljer Aluzink
217522 | TSTCU | 1000 | 315 | ALUZ |  |  | T-STYCKE | 2496 | 110B - Cirk Kanaler & detaljer Aluzink
217524 | TSTCU | 1000 | 400 | ALUZ |  |  | T-STYCKE | 3248 | 110B - Cirk Kanaler & detaljer Aluzink
217526 | TSTCU | 1000 | 500 | ALUZ |  |  | T-STYCKE | 4184 | 110B - Cirk Kanaler & detaljer Aluzink
217528 | TSTCU | 1000 | 630 | ALUZ |  |  | T-STYCKE | 6259 | 110B - Cirk Kanaler & detaljer Aluzink
217530 | TSTCU | 1000 | 800 | ALUZ |  |  | T-STYCKE | 6383 | 110B - Cirk Kanaler & detaljer Aluzink
217532 | TSTCU | 1000 | 1000 | ALUZ |  |  | T-STYCKE | 8449 | 110B - Cirk Kanaler & detaljer Aluzink
217534 | TSTCU | 1250 | 315 | ALUZ |  |  | T-STYCKE | 4087 | 110B - Cirk Kanaler & detaljer Aluzink
217536 | TSTCU | 1250 | 400 | ALUZ |  |  | T-STYCKE | 4202 | 110B - Cirk Kanaler & detaljer Aluzink
217538 | TSTCU | 1250 | 500 | ALUZ |  |  | T-STYCKE | 4838 | 110B - Cirk Kanaler & detaljer Aluzink
217540 | TSTCU | 1250 | 630 | ALUZ |  |  | T-STYCKE | 6270 | 110B - Cirk Kanaler & detaljer Aluzink
217542 | TSTCU | 1250 | 800 | ALUZ |  |  | T-STYCKE | 6833 | 110B - Cirk Kanaler & detaljer Aluzink
217544 | TSTCU | 1250 | 1000 | ALUZ |  |  | T-STYCKE | 8596 | 110B - Cirk Kanaler & detaljer Aluzink
217546 | TSTCU | 1250 | 1250 | ALUZ |  |  | T-STYCKE | 14403 | 110B - Cirk Kanaler & detaljer Aluzink
2176 | MST | 120 | 1000 | AMET |  |  | Mellanstycke | 361.4 | 21A - Takavvattningsdetaljer
2177 | VATK | 87 | 0 | AMET |  |  | Vattenkupa | 780.9 | 21A - Takavvattningsdetaljer
2178 | VATK | 100 | 0 | AMET |  |  | Vattenkupa | 812.7 | 21A - Takavvattningsdetaljer
2179 | VATK | 111 | 0 | AMET |  |  | Vattenkupa | 834.4 | 21A - Takavvattningsdetaljer
217900 | ESU | 80 | 0 | ALUZ |  |  | ÄNDLOCK | 378 | 110B - Cirk Kanaler & detaljer Aluzink
217902 | ESU | 100 | 0 | ALUZ |  |  | ÄNDLOCK | 378 | 110B - Cirk Kanaler & detaljer Aluzink
217904 | ESU | 125 | 0 | ALUZ |  |  | ÄNDLOCK | 449 | 110B - Cirk Kanaler & detaljer Aluzink
217906 | ESU | 160 | 0 | ALUZ |  |  | ÄNDLOCK | 504 | 110B - Cirk Kanaler & detaljer Aluzink
217908 | ESU | 200 | 0 | ALUZ |  |  | ÄNDLOCK | 643 | 110B - Cirk Kanaler & detaljer Aluzink
217910 | ESU | 250 | 0 | ALUZ |  |  | ÄNDLOCK | 800 | 110B - Cirk Kanaler & detaljer Aluzink
217912 | ESU | 315 | 0 | ALUZ |  |  | ÄNDLOCK | 991 | 110B - Cirk Kanaler & detaljer Aluzink
217914 | ESU | 400 | 0 | ALUZ |  |  | ÄNDLOCK | 1275 | 110B - Cirk Kanaler & detaljer Aluzink
217916 | ESU | 500 | 0 | ALUZ |  |  | ÄNDLOCK | 1697 | 110B - Cirk Kanaler & detaljer Aluzink
217918 | ESU | 630 | 0 | ALUZ |  |  | ÄNDLOCK | 2158 | 110B - Cirk Kanaler & detaljer Aluzink
217920 | ESU | 800 | 0 | ALUZ |  |  | ÄNDLOCK | 3613 | 110B - Cirk Kanaler & detaljer Aluzink
217922 | ESU | 1000 | 0 | ALUZ |  |  | ÄNDLOCK | 5056 | 110B - Cirk Kanaler & detaljer Aluzink
217924 | ESU | 1250 | 0 | ALUZ |  |  | ÄNDLOCK | 5368 | 110B - Cirk Kanaler & detaljer Aluzink
217950 | EPF | 80 | 0 | ALUZ |  |  | ÄNDLOCK | 438 | 110B - Cirk Kanaler & detaljer Aluzink
217952 | EPF | 100 | 0 | ALUZ |  |  | ÄNDLOCK | 458 | 110B - Cirk Kanaler & detaljer Aluzink
217954 | EPF | 125 | 0 | ALUZ |  |  | ÄNDLOCK | 473 | 110B - Cirk Kanaler & detaljer Aluzink
217956 | EPF | 160 | 0 | ALUZ |  |  | ÄNDLOCK | 504 | 110B - Cirk Kanaler & detaljer Aluzink
217958 | EPF | 200 | 0 | ALUZ |  |  | ÄNDLOCK | 599 | 110B - Cirk Kanaler & detaljer Aluzink
217960 | EPF | 250 | 0 | ALUZ |  |  | ÄNDLOCK | 638 | 110B - Cirk Kanaler & detaljer Aluzink
217962 | EPF | 315 | 0 | ALUZ |  |  | ÄNDLOCK | 659 | 110B - Cirk Kanaler & detaljer Aluzink
217964 | EPF | 400 | 0 | ALUZ |  |  | ÄNDLOCK | 929 | 110B - Cirk Kanaler & detaljer Aluzink
217966 | EPF | 500 | 0 | ALUZ |  |  | ÄNDLOCK | 1234 | 110B - Cirk Kanaler & detaljer Aluzink
217968 | EPF | 630 | 0 | ALUZ |  |  | ÄNDLOCK | 1519 | 110B - Cirk Kanaler & detaljer Aluzink
217970 | EPF | 800 | 0 | ALUZ |  |  | ÄNDLOCK | 2313 | 110B - Cirk Kanaler & detaljer Aluzink
217972 | EPF | 1000 | 0 | ALUZ |  |  | ÄNDLOCK | 2941 | 110B - Cirk Kanaler & detaljer Aluzink
217974 | EPF | 1250 | 0 | ALUZ |  |  | ÄNDLOCK | 4688 | 110B - Cirk Kanaler & detaljer Aluzink
21800 | SROR | 87 | 6000 | SMET | TRAH |  | Stuprör krympt silvermetallic | 1000.2 | 21B - Rännor & rör
218000 | EPFH | 80 | 0 | ALUZ |  |  | ÄNDLOCK M HTG | 518 | 110B - Cirk Kanaler & detaljer Aluzink
218002 | EPFH | 100 | 0 | ALUZ |  |  | ÄNDLOCK M HTG | 618 | 110B - Cirk Kanaler & detaljer Aluzink
218004 | EPFH | 125 | 0 | ALUZ |  |  | ÄNDLOCK M HTG | 643 | 110B - Cirk Kanaler & detaljer Aluzink
218006 | EPFH | 160 | 0 | ALUZ |  |  | ÄNDLOCK M HTG | 831 | 110B - Cirk Kanaler & detaljer Aluzink
218008 | EPFH | 200 | 0 | ALUZ |  |  | ÄNDLOCK M HTG | 650 | 110B - Cirk Kanaler & detaljer Aluzink
218010 | EPFH | 250 | 0 | ALUZ |  |  | ÄNDLOCK M HTG | 1134 | 110B - Cirk Kanaler & detaljer Aluzink
218012 | EPFH | 315 | 0 | ALUZ |  |  | ÄNDLOCK M HTG | 1671 | 110B - Cirk Kanaler & detaljer Aluzink
218014 | EPFH | 400 | 0 | ALUZ |  |  | ÄNDLOCK M HTG | 1837 | 110B - Cirk Kanaler & detaljer Aluzink
218016 | EPFH | 500 | 0 | ALUZ |  |  | ÄNDLOCK M HTG | 1721 | 110B - Cirk Kanaler & detaljer Aluzink
218018 | EPFH | 630 | 0 | ALUZ |  |  | ÄNDLOCK M HTG | 2036 | 110B - Cirk Kanaler & detaljer Aluzink
21805 | SROR | 120 | 3000 | AVIT | TRAH |  | Stuprör krympt antikvit | 743.5 | 21B - Rännor & rör
218050 | ILU | 80 | 0 | ALUZ |  |  | INLOPPSRÖR | 309 | 110B - Cirk Kanaler & detaljer Aluzink
218052 | ILU | 100 | 0 | ALUZ |  |  | INLOPPSRÖR | 309 | 110B - Cirk Kanaler & detaljer Aluzink
218054 | ILU | 125 | 0 | ALUZ |  |  | INLOPPSRÖR | 321 | 110B - Cirk Kanaler & detaljer Aluzink
218056 | ILU | 160 | 0 | ALUZ |  |  | INLOPPSRÖR | 362 | 110B - Cirk Kanaler & detaljer Aluzink
218058 | ILU | 200 | 0 | ALUZ |  |  | INLOPPSRÖR | 476 | 110B - Cirk Kanaler & detaljer Aluzink
218060 | ILU | 250 | 0 | ALUZ |  |  | INLOPPSRÖR | 558 | 110B - Cirk Kanaler & detaljer Aluzink
218062 | ILU | 315 | 0 | ALUZ |  |  | INLOPPSRÖR | 697 | 110B - Cirk Kanaler & detaljer Aluzink
218064 | ILU | 400 | 0 | ALUZ |  |  | INLOPPSRÖR | 835 | 110B - Cirk Kanaler & detaljer Aluzink
218066 | ILU | 500 | 0 | ALUZ |  |  | INLOPPSRÖR | 927 | 110B - Cirk Kanaler & detaljer Aluzink
218068 | ILU | 630 | 0 | ALUZ |  |  | INLOPPSRÖR | 1057 | 110B - Cirk Kanaler & detaljer Aluzink
218070 | ILU | 800 | 0 | ALUZ |  |  | INLOPPSRÖR | 1606 | 110B - Cirk Kanaler & detaljer Aluzink
218072 | ILU | 1000 | 0 | ALUZ |  |  | INLOPPSRÖR | 1823 | 110B - Cirk Kanaler & detaljer Aluzink
218074 | ILU | 1250 | 0 | ALUZ |  |  | INLOPPSRÖR | 4135 | 110B - Cirk Kanaler & detaljer Aluzink
218100 | NPU | 80 | 0 | ALUZ |  |  | NIPPEL | 880 | 110B - Cirk Kanaler & detaljer Aluzink
218102 | NPU | 100 | 0 | ALUZ |  |  | NIPPEL | 449 | 110B - Cirk Kanaler & detaljer Aluzink
218104 | NPU | 125 | 0 | ALUZ |  |  | NIPPEL | 482 | 110B - Cirk Kanaler & detaljer Aluzink
218106 | NPU | 160 | 0 | ALUZ |  |  | NIPPEL | 504 | 110B - Cirk Kanaler & detaljer Aluzink
218108 | NPU | 200 | 0 | ALUZ |  |  | NIPPEL | 583 | 110B - Cirk Kanaler & detaljer Aluzink
218110 | NPU | 250 | 0 | ALUZ |  |  | NIPPEL | 613 | 110B - Cirk Kanaler & detaljer Aluzink
218112 | NPU | 315 | 0 | ALUZ |  |  | NIPPEL | 659 | 110B - Cirk Kanaler & detaljer Aluzink
218114 | NPU | 400 | 0 | ALUZ |  |  | NIPPEL | 761 | 110B - Cirk Kanaler & detaljer Aluzink
218116 | NPU | 500 | 0 | ALUZ |  |  | NIPPEL | 890 | 110B - Cirk Kanaler & detaljer Aluzink
218118 | NPU | 630 | 0 | ALUZ |  |  | NIPPEL | 1339 | 110B - Cirk Kanaler & detaljer Aluzink
218120 | NPU | 800 | 0 | ALUZ |  |  | NIPPEL | 2594 | 110B - Cirk Kanaler & detaljer Aluzink
218122 | NPU | 1000 | 0 | ALUZ |  |  | NIPPEL | 3286 | 110B - Cirk Kanaler & detaljer Aluzink
218124 | NPU | 1250 | 0 | ALUZ |  |  | NIPPEL | 3711 | 110B - Cirk Kanaler & detaljer Aluzink
21815 | SROR | 75 | 3000 | ALUZ | TRAH |  | Stuprör krympt aluminium zink | 460.7 | 21B - Rännor & rör
218150 | MF | 80 | 0 | ALUZ |  |  | MUFF | 186 | 110B - Cirk Kanaler & detaljer Aluzink
218152 | MF | 100 | 0 | ALUZ |  |  | MUFF | 193 | 110B - Cirk Kanaler & detaljer Aluzink
218154 | MF | 125 | 0 | ALUZ |  |  | MUFF | 193 | 110B - Cirk Kanaler & detaljer Aluzink
218156 | MF | 160 | 0 | ALUZ |  |  | MUFF | 276 | 110B - Cirk Kanaler & detaljer Aluzink
218158 | MF | 200 | 0 | ALUZ |  |  | MUFF | 291 | 110B - Cirk Kanaler & detaljer Aluzink
218160 | MF | 250 | 0 | ALUZ |  |  | MUFF | 337 | 110B - Cirk Kanaler & detaljer Aluzink
218162 | MF | 315 | 0 | ALUZ |  |  | MUFF | 384 | 110B - Cirk Kanaler & detaljer Aluzink
218164 | MF | 400 | 0 | ALUZ |  |  | MUFF | 454 | 110B - Cirk Kanaler & detaljer Aluzink
218166 | MF | 500 | 0 | ALUZ |  |  | MUFF | 557 | 110B - Cirk Kanaler & detaljer Aluzink
218168 | MF | 630 | 0 | ALUZ |  |  | MUFF | 652 | 110B - Cirk Kanaler & detaljer Aluzink
218170 | MF | 800 | 0 | ALUZ |  |  | MUFF | 1015 | 110B - Cirk Kanaler & detaljer Aluzink
218172 | MF | 1000 | 0 | ALUZ |  |  | MUFF | 1405 | 110B - Cirk Kanaler & detaljer Aluzink
218174 | MF | 1250 | 0 | ALUZ |  |  | MUFF | 1971 | 110B - Cirk Kanaler & detaljer Aluzink
218250 | DRU | 80 | 0 | ALUZ |  |  | INJUST.SPJÄLL | 1810 | 110B - Cirk Kanaler & detaljer Aluzink
218252 | DRU | 100 | 0 | ALUZ |  |  | INJUST.SPJÄLL | 1440 | 110B - Cirk Kanaler & detaljer Aluzink
218254 | DRU | 125 | 0 | ALUZ |  |  | INJUST.SPJÄLL | 1476 | 110B - Cirk Kanaler & detaljer Aluzink
218256 | DRU | 160 | 0 | ALUZ |  |  | INJUST.SPJÄLL | 1766 | 110B - Cirk Kanaler & detaljer Aluzink
218258 | DRU | 200 | 0 | ALUZ |  |  | INJUST.SPJÄLL | 1869 | 110B - Cirk Kanaler & detaljer Aluzink
218260 | DRU | 250 | 0 | ALUZ |  |  | INJUST.SPJÄLL | 1864 | 110B - Cirk Kanaler & detaljer Aluzink
218262 | DRU | 315 | 0 | ALUZ |  |  | INJUST.SPJÄLL | 2111 | 110B - Cirk Kanaler & detaljer Aluzink
218264 | DRU | 400 | 0 | ALUZ |  |  | INJUST.SPJÄLL | 3253 | 110B - Cirk Kanaler & detaljer Aluzink
218266 | DRU | 500 | 0 | ALUZ |  |  | INJUST.SPJÄLL | 4647 | 110B - Cirk Kanaler & detaljer Aluzink
218268 | DRU | 630 | 0 | ALUZ |  |  | INJUST.SPJÄLL | 6524 | 110B - Cirk Kanaler & detaljer Aluzink
218300 | DTU | 80 | 0 | ALUZ |  |  | AVSTÄNGN.SPJÄLL | 2476 | 110B - Cirk Kanaler & detaljer Aluzink
218302 | DTU | 100 | 0 | ALUZ |  |  | AVSTÄNGN.SPJÄLL | 2476 | 110B - Cirk Kanaler & detaljer Aluzink
218304 | DTU | 125 | 0 | ALUZ |  |  | AVSTÄNGN.SPJÄLL | 2781 | 110B - Cirk Kanaler & detaljer Aluzink
218306 | DTU | 160 | 0 | ALUZ |  |  | AVSTÄNGN.SPJÄLL | 2913 | 110B - Cirk Kanaler & detaljer Aluzink
218308 | DTU | 200 | 0 | ALUZ |  |  | AVSTÄNGN.SPJÄLL | 3232 | 110B - Cirk Kanaler & detaljer Aluzink
218310 | DTU | 250 | 0 | ALUZ |  |  | AVSTÄNGN.SPJÄLL | 3754 | 110B - Cirk Kanaler & detaljer Aluzink
218312 | DTU | 315 | 0 | ALUZ |  |  | AVSTÄNGN.SPJÄLL | 4621 | 110B - Cirk Kanaler & detaljer Aluzink
218314 | DTU | 400 | 0 | ALUZ |  |  | AVSTÄNGN.SPJÄLL | 6443 | 110B - Cirk Kanaler & detaljer Aluzink
218316 | DTU | 500 | 0 | ALUZ |  |  | AVSTÄNGN.SPJÄLL | 8659 | 110B - Cirk Kanaler & detaljer Aluzink
218318 | DTU | 630 | 0 | ALUZ |  |  | AVSTÄNGN.SPJÄLL | 11515 | 110B - Cirk Kanaler & detaljer Aluzink
218350 | DSU | 80 | 0 | ALUZ |  |  | AVSTÄNGN.SPJÄLL | 1722 | 110B - Cirk Kanaler & detaljer Aluzink
218352 | DSU | 100 | 0 | ALUZ |  |  | AVSTÄNGN.SPJÄLL | 1394 | 110B - Cirk Kanaler & detaljer Aluzink
218354 | DSU | 125 | 0 | ALUZ |  |  | AVSTÄNGN.SPJÄLL | 1430 | 110B - Cirk Kanaler & detaljer Aluzink
218356 | DSU | 160 | 0 | ALUZ |  |  | AVSTÄNGN.SPJÄLL | 1785 | 110B - Cirk Kanaler & detaljer Aluzink
218358 | DSU | 200 | 0 | ALUZ |  |  | AVSTÄNGN.SPJÄLL | 1981 | 110B - Cirk Kanaler & detaljer Aluzink
218360 | DSU | 250 | 0 | ALUZ |  |  | AVSTÄNGN.SPJÄLL | 2248 | 110B - Cirk Kanaler & detaljer Aluzink
218362 | DSU | 315 | 0 | ALUZ |  |  | AVSTÄNGN.SPJÄLL | 2535 | 110B - Cirk Kanaler & detaljer Aluzink
218364 | DSU | 400 | 0 | ALUZ |  |  | AVSTÄNGN.SPJÄLL | 3253 | 110B - Cirk Kanaler & detaljer Aluzink
218366 | DSU | 500 | 0 | ALUZ |  |  | AVSTÄNGN.SPJÄLL | 4647 | 110B - Cirk Kanaler & detaljer Aluzink
218368 | DSU | 630 | 0 | ALUZ |  |  | AVSTÄNGN.SPJÄLL | 6581 | 110B - Cirk Kanaler & detaljer Aluzink
218550 | HN | 80 | 0 | ALUZ |  |  | VENTILATIONSHUV | 3631 | 110B - Cirk Kanaler & detaljer Aluzink
218552 | HN | 100 | 0 | ALUZ |  |  | VENTILATIONSHUV | 3631 | 110B - Cirk Kanaler & detaljer Aluzink
218554 | HN | 125 | 0 | ALUZ |  |  | VENTILATIONSHUV | 3874 | 110B - Cirk Kanaler & detaljer Aluzink
218556 | HN | 160 | 0 | ALUZ |  |  | VENTILATIONSHUV | 5624 | 110B - Cirk Kanaler & detaljer Aluzink
218558 | HN | 200 | 0 | ALUZ |  |  | VENTILATIONSHUV | 5769 | 110B - Cirk Kanaler & detaljer Aluzink
218560 | HN | 250 | 0 | ALUZ |  |  | VENTILATIONSHUV | 6137 | 110B - Cirk Kanaler & detaljer Aluzink
218562 | HN | 315 | 0 | ALUZ |  |  | VENTILATIONSHUV | 7301 | 110B - Cirk Kanaler & detaljer Aluzink
218564 | HN | 400 | 0 | ALUZ |  |  | VENTILATIONSHUV | 8658 | 110B - Cirk Kanaler & detaljer Aluzink
218600 | HF | 400 | 0 | ALUZ |  |  | VENTILATIONSHUV | 20604 | 110B - Cirk Kanaler & detaljer Aluzink
218602 | HF | 500 | 0 | ALUZ |  |  | VENTILATIONSHUV | 24498 | 110B - Cirk Kanaler & detaljer Aluzink
218604 | HF | 630 | 0 | ALUZ |  |  | VENTILATIONSHUV | 30563 | 110B - Cirk Kanaler & detaljer Aluzink
218606 | HF | 800 | 0 | ALUZ |  |  | VENTILATIONSHUV | 35648 | 110B - Cirk Kanaler & detaljer Aluzink
218608 | HF | 1000 | 0 | ALUZ |  |  | VENTILATIONSHUV | 64620 | 110B - Cirk Kanaler & detaljer Aluzink
218610 | HF | 1250 | 0 | ALUZ |  |  | VENTILATIONSHUV | 103167 | 110B - Cirk Kanaler & detaljer Aluzink
218650 | DH | 80 | 100 | ALUZ |  |  | Kanalstöd | 394 | 110B - Cirk Kanaler & detaljer Aluzink
218652 | DH | 100 | 100 | ALUZ |  |  | Kanalstöd | 394 | 110B - Cirk Kanaler & detaljer Aluzink
218654 | DH | 125 | 100 | ALUZ |  |  | Kanalstöd | 462 | 110B - Cirk Kanaler & detaljer Aluzink
218656 | DH | 160 | 100 | ALUZ |  |  | Kanalstöd | 519 | 110B - Cirk Kanaler & detaljer Aluzink
218658 | DH | 200 | 100 | ALUZ |  |  | Kanalstöd | 558 | 110B - Cirk Kanaler & detaljer Aluzink
218660 | DH | 250 | 100 | ALUZ |  |  | Kanalstöd | 594 | 110B - Cirk Kanaler & detaljer Aluzink
218662 | DH | 315 | 100 | ALUZ |  |  | Kanalstöd | 650 | 110B - Cirk Kanaler & detaljer Aluzink
218664 | DH | 400 | 100 | ALUZ |  |  | Kanalstöd | 730 | 110B - Cirk Kanaler & detaljer Aluzink
218666 | DH | 500 | 100 | ALUZ |  |  | Kanalstöd | 875 | 110B - Cirk Kanaler & detaljer Aluzink
218668 | DH | 630 | 100 | ALUZ |  |  | Kanalstöd | 1369 | 110B - Cirk Kanaler & detaljer Aluzink
218750 | SLCU | 80 | 300 | ALUZ | 50 |  | LJUDDÄMPARE | 4704 | 110B - Cirk Kanaler & detaljer Aluzink
218752 | SLCU | 80 | 600 | ALUZ | 50 |  | LJUDDÄMPARE | 5470 | 110B - Cirk Kanaler & detaljer Aluzink
218754 | SLCU | 80 | 900 | ALUZ | 50 |  | LJUDDÄMPARE | 6048 | 110B - Cirk Kanaler & detaljer Aluzink
218756 | SLCU | 80 | 1200 | ALUZ | 50 |  | LJUDDÄMPARE | 6831 | 110B - Cirk Kanaler & detaljer Aluzink
218758 | SLCU | 100 | 300 | ALUZ | 50 |  | LJUDDÄMPARE | 4003 | 110B - Cirk Kanaler & detaljer Aluzink
218760 | SLCU | 100 | 600 | ALUZ | 50 |  | LJUDDÄMPARE | 4753 | 110B - Cirk Kanaler & detaljer Aluzink
218762 | SLCU | 100 | 900 | ALUZ | 50 |  | LJUDDÄMPARE | 5169 | 110B - Cirk Kanaler & detaljer Aluzink
218764 | SLCU | 100 | 1200 | ALUZ | 50 |  | LJUDDÄMPARE | 7080 | 110B - Cirk Kanaler & detaljer Aluzink
218766 | SLCU | 125 | 300 | ALUZ | 50 |  | LJUDDÄMPARE | 4715 | 110B - Cirk Kanaler & detaljer Aluzink
218768 | SLCU | 125 | 600 | ALUZ | 50 |  | LJUDDÄMPARE | 5443 | 110B - Cirk Kanaler & detaljer Aluzink
218770 | SLCU | 125 | 900 | ALUZ | 50 |  | LJUDDÄMPARE | 6313 | 110B - Cirk Kanaler & detaljer Aluzink
218772 | SLCU | 125 | 1200 | ALUZ | 50 |  | LJUDDÄMPARE | 8001 | 110B - Cirk Kanaler & detaljer Aluzink
218774 | SLCU | 160 | 300 | ALUZ | 50 |  | LJUDDÄMPARE | 4727 | 110B - Cirk Kanaler & detaljer Aluzink
218776 | SLCU | 160 | 600 | ALUZ | 50 |  | LJUDDÄMPARE | 5824 | 110B - Cirk Kanaler & detaljer Aluzink
218778 | SLCU | 160 | 900 | ALUZ | 50 |  | LJUDDÄMPARE | 6577 | 110B - Cirk Kanaler & detaljer Aluzink
218780 | SLCU | 160 | 1200 | ALUZ | 50 |  | LJUDDÄMPARE | 8299 | 110B - Cirk Kanaler & detaljer Aluzink
218782 | SLCU | 200 | 300 | ALUZ | 50 |  | LJUDDÄMPARE | 5622 | 110B - Cirk Kanaler & detaljer Aluzink
218784 | SLCU | 200 | 600 | ALUZ | 50 |  | LJUDDÄMPARE | 6406 | 110B - Cirk Kanaler & detaljer Aluzink
218786 | SLCU | 200 | 900 | ALUZ | 50 |  | LJUDDÄMPARE | 7252 | 110B - Cirk Kanaler & detaljer Aluzink
218788 | SLCU | 200 | 1200 | ALUZ | 50 |  | LJUDDÄMPARE | 9548 | 110B - Cirk Kanaler & detaljer Aluzink
218790 | SLCU | 250 | 300 | ALUZ | 50 |  | LJUDDÄMPARE | 6337 | 110B - Cirk Kanaler & detaljer Aluzink
218792 | SLCU | 250 | 600 | ALUZ | 50 |  | LJUDDÄMPARE | 6541 | 110B - Cirk Kanaler & detaljer Aluzink
218794 | SLCU | 250 | 900 | ALUZ | 50 |  | LJUDDÄMPARE | 8458 | 110B - Cirk Kanaler & detaljer Aluzink
218796 | SLCU | 250 | 1200 | ALUZ | 50 |  | LJUDDÄMPARE | 11175 | 110B - Cirk Kanaler & detaljer Aluzink
218798 | SLCU | 315 | 600 | ALUZ | 50 |  | LJUDDÄMPARE | 9304 | 110B - Cirk Kanaler & detaljer Aluzink
218800 | SLCU | 315 | 900 | ALUZ | 50 |  | LJUDDÄMPARE | 11936 | 110B - Cirk Kanaler & detaljer Aluzink
218802 | SLCU | 315 | 1200 | ALUZ | 50 |  | LJUDDÄMPARE | 12790 | 110B - Cirk Kanaler & detaljer Aluzink
218804 | SLCU | 400 | 600 | ALUZ | 50 |  | LJUDDÄMPARE | 10031 | 110B - Cirk Kanaler & detaljer Aluzink
218806 | SLCU | 400 | 900 | ALUZ | 50 |  | LJUDDÄMPARE | 12360 | 110B - Cirk Kanaler & detaljer Aluzink
218808 | SLCU | 400 | 1200 | ALUZ | 50 |  | LJUDDÄMPARE | 15124 | 110B - Cirk Kanaler & detaljer Aluzink
218810 | SLCU | 500 | 900 | ALUZ | 50 |  | LJUDDÄMPARE | 16643 | 110B - Cirk Kanaler & detaljer Aluzink
218812 | SLCU | 500 | 1200 | ALUZ | 50 |  | LJUDDÄMPARE | 20465 | 110B - Cirk Kanaler & detaljer Aluzink
218900 | SLCU | 80 | 300 | ALUZ | 100 |  | LJUDDÄMPARE | 4928 | 110B - Cirk Kanaler & detaljer Aluzink
218902 | SLCU | 80 | 600 | ALUZ | 100 |  | LJUDDÄMPARE | 6396 | 110B - Cirk Kanaler & detaljer Aluzink
218904 | SLCU | 80 | 900 | ALUZ | 100 |  | LJUDDÄMPARE | 8025 | 110B - Cirk Kanaler & detaljer Aluzink
218906 | SLCU | 80 | 1200 | ALUZ | 100 |  | LJUDDÄMPARE | 12143 | 110B - Cirk Kanaler & detaljer Aluzink
218908 | SLCU | 100 | 300 | ALUZ | 100 |  | LJUDDÄMPARE | 4928 | 110B - Cirk Kanaler & detaljer Aluzink
218910 | SLCU | 100 | 600 | ALUZ | 100 |  | LJUDDÄMPARE | 6396 | 110B - Cirk Kanaler & detaljer Aluzink
218912 | SLCU | 100 | 900 | ALUZ | 100 |  | LJUDDÄMPARE | 8025 | 110B - Cirk Kanaler & detaljer Aluzink
218914 | SLCU | 100 | 1200 | ALUZ | 100 |  | LJUDDÄMPARE | 12143 | 110B - Cirk Kanaler & detaljer Aluzink
218916 | SLCU | 125 | 300 | ALUZ | 100 |  | LJUDDÄMPARE | 4794 | 110B - Cirk Kanaler & detaljer Aluzink
218918 | SLCU | 125 | 600 | ALUZ | 100 |  | LJUDDÄMPARE | 7080 | 110B - Cirk Kanaler & detaljer Aluzink
218920 | SLCU | 125 | 900 | ALUZ | 100 |  | LJUDDÄMPARE | 8267 | 110B - Cirk Kanaler & detaljer Aluzink
218922 | SLCU | 125 | 1200 | ALUZ | 100 |  | LJUDDÄMPARE | 12734 | 110B - Cirk Kanaler & detaljer Aluzink
218924 | SLCU | 160 | 300 | ALUZ | 100 |  | LJUDDÄMPARE | 5305 | 110B - Cirk Kanaler & detaljer Aluzink
218926 | SLCU | 160 | 600 | ALUZ | 100 |  | LJUDDÄMPARE | 7602 | 110B - Cirk Kanaler & detaljer Aluzink
218928 | SLCU | 160 | 900 | ALUZ | 100 |  | LJUDDÄMPARE | 9660 | 110B - Cirk Kanaler & detaljer Aluzink
218930 | SLCU | 160 | 1200 | ALUZ | 100 |  | LJUDDÄMPARE | 13696 | 110B - Cirk Kanaler & detaljer Aluzink
218932 | SLCU | 200 | 300 | ALUZ | 100 |  | LJUDDÄMPARE | 7306 | 110B - Cirk Kanaler & detaljer Aluzink
218934 | SLCU | 200 | 600 | ALUZ | 100 |  | LJUDDÄMPARE | 8691 | 110B - Cirk Kanaler & detaljer Aluzink
218936 | SLCU | 200 | 900 | ALUZ | 100 |  | LJUDDÄMPARE | 11003 | 110B - Cirk Kanaler & detaljer Aluzink
218938 | SLCU | 200 | 1200 | ALUZ | 100 |  | LJUDDÄMPARE | 14921 | 110B - Cirk Kanaler & detaljer Aluzink
218940 | SLCU | 250 | 300 | ALUZ | 100 |  | LJUDDÄMPARE | 7657 | 110B - Cirk Kanaler & detaljer Aluzink
218942 | SLCU | 250 | 600 | ALUZ | 100 |  | LJUDDÄMPARE | 9692 | 110B - Cirk Kanaler & detaljer Aluzink
218944 | SLCU | 250 | 900 | ALUZ | 100 |  | LJUDDÄMPARE | 11417 | 110B - Cirk Kanaler & detaljer Aluzink
218946 | SLCU | 250 | 1200 | ALUZ | 100 |  | LJUDDÄMPARE | 15715 | 110B - Cirk Kanaler & detaljer Aluzink
218948 | SLCU | 315 | 600 | ALUZ | 100 |  | LJUDDÄMPARE | 10021 | 110B - Cirk Kanaler & detaljer Aluzink
218950 | SLCU | 315 | 900 | ALUZ | 100 |  | LJUDDÄMPARE | 13133 | 110B - Cirk Kanaler & detaljer Aluzink
218952 | SLCU | 315 | 1200 | ALUZ | 100 |  | LJUDDÄMPARE | 16431 | 110B - Cirk Kanaler & detaljer Aluzink
218954 | SLCU | 400 | 600 | ALUZ | 100 |  | LJUDDÄMPARE | 11970 | 110B - Cirk Kanaler & detaljer Aluzink
218956 | SLCU | 400 | 900 | ALUZ | 100 |  | LJUDDÄMPARE | 14037 | 110B - Cirk Kanaler & detaljer Aluzink
218958 | SLCU | 400 | 1200 | ALUZ | 100 |  | LJUDDÄMPARE | 17162 | 110B - Cirk Kanaler & detaljer Aluzink
218960 | SLCU | 500 | 900 | ALUZ | 100 |  | LJUDDÄMPARE | 14436 | 110B - Cirk Kanaler & detaljer Aluzink
218962 | SLCU | 500 | 1200 | ALUZ | 100 |  | LJUDDÄMPARE | 17761 | 110B - Cirk Kanaler & detaljer Aluzink
218964 | SLCU | 630 | 900 | ALUZ | 100 |  | LJUDDÄMPARE | 21921 | 110B - Cirk Kanaler & detaljer Aluzink
218966 | SLCU | 630 | 1200 | ALUZ | 100 |  | LJUDDÄMPARE | 23694 | 110B - Cirk Kanaler & detaljer Aluzink
218968 | SLCU | 800 | 1200 | ALUZ | 100 |  | LJUDDÄMPARE | 32785 | 110B - Cirk Kanaler & detaljer Aluzink
218970 | SLCU | 800 | 1500 | ALUZ | 100 |  | LJUDDÄMPARE | 37262 | 110B - Cirk Kanaler & detaljer Aluzink
219000 | SLCBU | 315 | 600 | ALUZ | 100 |  | LJUDDÄMPARE | 12938 | 110B - Cirk Kanaler & detaljer Aluzink
219002 | SLCBU | 315 | 900 | ALUZ | 100 |  | LJUDDÄMPARE | 14933 | 110B - Cirk Kanaler & detaljer Aluzink
219004 | SLCBU | 315 | 1200 | ALUZ | 100 |  | LJUDDÄMPARE | 18262 | 110B - Cirk Kanaler & detaljer Aluzink
219006 | SLCBU | 400 | 600 | ALUZ | 100 |  | LJUDDÄMPARE | 14513 | 110B - Cirk Kanaler & detaljer Aluzink
219008 | SLCBU | 400 | 900 | ALUZ | 100 |  | LJUDDÄMPARE | 16271 | 110B - Cirk Kanaler & detaljer Aluzink
219010 | SLCBU | 400 | 1200 | ALUZ | 100 |  | LJUDDÄMPARE | 19783 | 110B - Cirk Kanaler & detaljer Aluzink
219012 | SLCBU | 500 | 900 | ALUZ | 100 |  | LJUDDÄMPARE | 21049 | 110B - Cirk Kanaler & detaljer Aluzink
219014 | SLCBU | 500 | 1200 | ALUZ | 100 |  | LJUDDÄMPARE | 25099 | 110B - Cirk Kanaler & detaljer Aluzink
219016 | SLCBU | 630 | 900 | ALUZ | 100 |  | LJUDDÄMPARE | 25409 | 110B - Cirk Kanaler & detaljer Aluzink
219018 | SLCBU | 630 | 1200 | ALUZ | 100 |  | LJUDDÄMPARE | 31702 | 110B - Cirk Kanaler & detaljer Aluzink
219020 | SLCBU | 630 | 1500 | ALUZ | 100 |  | LJUDDÄMPARE | 33561 | 110B - Cirk Kanaler & detaljer Aluzink
219022 | SLCBU | 800 | 1200 | ALUZ | 100 |  | LJUDDÄMPARE | 36932 | 110B - Cirk Kanaler & detaljer Aluzink
219024 | SLCBU | 800 | 1500 | ALUZ | 100 |  | LJUDDÄMPARE | 39608 | 110B - Cirk Kanaler & detaljer Aluzink
2211 | DEKAL | 39 | 70 | RDBX | GOLV |  | Golvdekal | 0.01 | Z - None
2212 | DEKAL | 50 | 50 | RDBX | GOLV |  | Golvdekal | 0.01 | Z - None
2215 | DEMO | 520 | 440 | RDBX | SE-B |  | Demobox RDBX | 70 | Z - None
2216 | VATPAS | 600 | 50 | RDBX | KAMP |  | Vattenpass giveaway | 126 | Z - None
222001 | BUCST | 80 | 90 | GALV |  |  | Rörböj med spikkant | 356 | 110A - Cirk Detaljer Galv
222003 | BUCST | 100 | 90 | GALV |  |  | Rörböj med spikkant | 507 | 110A - Cirk Detaljer Galv
222007 | BSIUCST | 100 | 90 | GALV |  |  | Kortböj för gjutning med ventilram | 458 | 110A - Cirk Detaljer Galv
222009 | BUCST | 125 | 90 | GALV |  |  | Rörböj med spikkant | 533 | 110A - Cirk Detaljer Galv
222013 | BSIUCST | 125 | 90 | GALV |  |  | Kortböj för gjutning med ventilram | 686 | 110A - Cirk Detaljer Galv
222015 | BUCST | 160 | 90 | GALV |  |  | Rörböj med spikkant | 826 | 110A - Cirk Detaljer Galv
222023 | TCPUCST | 80 | 80 | GALV |  |  | T-rör med spikkant för gjutning | 1485 | 110A - Cirk Detaljer Galv
222025 | TCPUGYPS | 80 | 80 | GALV |  |  | T-rör utan spikkant för gips | 450 | 110A - Cirk Detaljer Galv
222027 | TCPUCST | 100 | 100 | GALV |  |  | T-rör med spikkant för gjutning | 704 | 110A - Cirk Detaljer Galv
222029 | TCPUGYPS | 100 | 100 | GALV |  |  | T-rör utan spikkant för gips | 348 | 110A - Cirk Detaljer Galv
222030 | TCPUCST | 125 | 100 | GALV |  |  | T-rör med spikkant för gjutning | 637 | 110A - Cirk Detaljer Galv
222035 | TCPUCST | 125 | 125 | GALV |  |  | T-rör med spikkant för gjutning | 660 | 110A - Cirk Detaljer Galv
222037 | TCPUGYPS | 125 | 125 | GALV |  |  | T-rör utan spikkant för gips | 414 | 110A - Cirk Detaljer Galv
222039 | TCPUCST | 160 | 160 | GALV |  |  | T-rör med spikkant för gjutning | 628 | 110A - Cirk Detaljer Galv
222041 | TCSIUCST | 100 | 100 | GALV |  |  | T-rör med ventilram för gjutning | 516 | 110A - Cirk Detaljer Galv
222043 | TCSIUCST | 125 | 125 | GALV |  |  | T-rör med ventilram för gjutning | 594 | 110A - Cirk Detaljer Galv
222045 | TCSIUCST | 125 | 100 | GALV |  |  | T-rör med ventilram för gjutning | 520 | 110A - Cirk Detaljer Galv
222047 | TCSIUCST | 160 | 160 | GALV |  |  | T-rör med ventilram för gjutning | 668 | 110A - Cirk Detaljer Galv
222049 | TCPUGYPS | 160 | 160 | GALV |  |  | T-rör utan spikkant för gips | 449 | 110A - Cirk Detaljer Galv
222057 | BKU | 160 | 90 | GALV |  |  | Rörböj extra kort | 420 | 110A - Cirk Detaljer Galv
222059 | BKMU | 80 | 90 | GALV |  |  | Rörböj extra kort | 207 | 110A - Cirk Detaljer Galv
222061 | BKMU | 100 | 90 | GALV |  |  | Rörböj extra kort | 290 | 110A - Cirk Detaljer Galv
222063 | BKMU | 125 | 90 | GALV |  |  | Rörböj extra kort | 331 | 110A - Cirk Detaljer Galv
222065 | BKMU | 160 | 90 | GALV |  |  | Rörböj extra kort | 420 | 110A - Cirk Detaljer Galv
222080 | TCKPU | 100 | 100 | GALV |  |  | T-rör kort för gjutning | 329 | 110A - Cirk Detaljer Galv
222082 | TCKPU | 125 | 125 | GALV |  |  | T-rör kort för gjutning | 400 | 110A - Cirk Detaljer Galv
222090 | TVIL | 100 | 0 | MUFF |  |  | TVIL RÖRMÅTT | 314 | 110A - Cirk Detaljer Galv
222092 | TVIL | 125 | 0 | MUFF |  |  | TVIL RÖRMÅTT | 362 | 110A - Cirk Detaljer Galv
222210 | BKU | 80 | 90 | GALV |  |  | Rörböj extra kort | 207 | 110A - Cirk Detaljer Galv
222211 | BKU | 100 | 90 | GALV |  |  | Rörböj extra kort | 290 | 110A - Cirk Detaljer Galv
222212 | BKU | 125 | 90 | GALV |  |  | Rörböj extra kort | 331 | 110A - Cirk Detaljer Galv
22270 | K21 | 125 | 0 | CU |  |  | Takrännekrok lång 210mm | 453.1 | 21A - Takavvattningsdetaljer
22280 | K21 | 150 | 0 | CU |  |  | Takrännekrok lång 210mm | 372.7 | 21A - Takavvattningsdetaljer
223025 | VREDF | 15 | 60 | GALV |  |  | VREDFÖRLÄNGARE | 141 | 128 - Cirk Spjäll Galv
223026 | VREDF | 15 | 100 | GALV |  |  | VREDFÖRLÄNGARE | 170 | 128 - Cirk Spjäll Galv
223027 | VREDF | 0 | 0 | DAU |  |  | Vredförlängare | 164 | 110A - Cirk Detaljer Galv
223160 | DRHTG | 0 | 0 | GALV |  |  | Handtag spjäll | 68.5 | 110A - Cirk Detaljer Galv
223164 | DRHTG | 0 | 0 | STOR |  |  | Handtag spjäll | 292 | 110A - Cirk Detaljer Galv
224905 | SR | 180 | 3000 | GALV |  |  | CIRK KANAL | 1329 | 110 - Cirk Kanaler Galv
224910 | SR | 224 | 3000 | GALV |  |  | CIRK KANAL | 1786 | 110 - Cirk Kanaler Galv
224915 | SR | 260 | 3000 | GALV |  |  | CIRK KANAL | 2085 | 110 - Cirk Kanaler Galv
224921 | SR | 63 | 3000 | GALV |  |  | CIRK KANAL | 549 | 110 - Cirk Kanaler Galv
224923 | SR | 80 | 3000 | GALV |  |  | CIRK KANAL | 419 | 110 - Cirk Kanaler Galv
224925 | SR | 100 | 3000 | GALV |  |  | CIRK KANAL | 534 | 110 - Cirk Kanaler Galv
224926 | SR | 112 | 3000 | GALV |  |  | CIRK KANAL | 861 | 110 - Cirk Kanaler Galv
224927 | SR | 125 | 3000 | GALV |  |  | CIRK KANAL | 665 | 110 - Cirk Kanaler Galv
224928 | SR | 150 | 3000 | GALV |  |  | CIRK KANAL | 1039 | 110 - Cirk Kanaler Galv
224929 | SR | 160 | 3000 | GALV |  |  | CIRK KANAL | 802 | 110 - Cirk Kanaler Galv
224931 | SR | 200 | 3000 | GALV |  |  | CIRK KANAL | 1130 | 110 - Cirk Kanaler Galv
224933 | SR | 250 | 3000 | GALV |  |  | CIRK KANAL | 1425 | 110 - Cirk Kanaler Galv
224934 | SR | 280 | 3000 | GALV |  |  | CIRK KANAL | 2345 | 110 - Cirk Kanaler Galv
224935 | SR | 315 | 3000 | GALV |  |  | CIRK KANAL | 1871 | 110 - Cirk Kanaler Galv
224936 | SR | 300 | 3000 | GALV |  |  | CIRK KANAL | 2345 | 110 - Cirk Kanaler Galv
224937 | SR | 355 | 3000 | GALV |  |  | CIRK KANAL | 3783 | 110 - Cirk Kanaler Galv
224938 | SR | 375 | 3000 | GALV |  |  | CIRK KANAL | 3199 | 110 - Cirk Kanaler Galv
224939 | SR | 400 | 3000 | GALV |  |  | CIRK KANAL | 2840 | 110 - Cirk Kanaler Galv
224940 | SR | 450 | 3000 | GALV |  |  | CIRK KANAL | 4330 | 110 - Cirk Kanaler Galv
224941 | SR | 500 | 3000 | GALV |  |  | CIRK KANAL | 3668 | 110 - Cirk Kanaler Galv
224942 | SR | 560 | 3000 | GALV |  |  | CIRK KANAL | 5816 | 110 - Cirk Kanaler Galv
224943 | SR | 630 | 3000 | GALV |  |  | CIRK KANAL | 4498 | 110 - Cirk Kanaler Galv
224945 | SR | 415 | 3000 | GALV |  |  | CIRK KANAL | 3854 | 110 - Cirk Kanaler Galv
224946 | SR | 460 | 3000 | GALV |  |  | CIRK KANAL | 4218 | 110 - Cirk Kanaler Galv
224947 | SR | 600 | 3000 | GALV |  |  | CIRK KANAL | 5816 | 110 - Cirk Kanaler Galv
224954 | SR | 80 | 6000 | GALV |  |  | CIRK KANAL | 911 | 110 - Cirk Kanaler Galv
224956 | SR | 100 | 6000 | GALV |  |  | CIRK KANAL | 1155 | 110 - Cirk Kanaler Galv
224957 | SR | 112 | 6000 | GALV |  |  | CIRK KANAL | 1876 | 110 - Cirk Kanaler Galv
224958 | SR | 125 | 6000 | GALV |  |  | CIRK KANAL | 1451 | 110 - Cirk Kanaler Galv
224959 | SR | 140 | 6000 | GALV |  |  | CIRK KANAL | 1996 | 110 - Cirk Kanaler Galv
224960 | SR | 150 | 6000 | GALV |  |  | CIRK KANAL | 2244 | 110 - Cirk Kanaler Galv
224961 | SR | 160 | 6000 | GALV |  |  | CIRK KANAL | 1735 | 110 - Cirk Kanaler Galv
224962 | SR | 180 | 6000 | GALV |  |  | CIRK KANAL | 2882 | 110 - Cirk Kanaler Galv
224963 | SR | 200 | 6000 | GALV |  |  | CIRK KANAL | 2447 | 110 - Cirk Kanaler Galv
224965 | SR | 250 | 6000 | GALV |  |  | CIRK KANAL | 3002 | 110 - Cirk Kanaler Galv
224966 | SR | 280 | 6000 | GALV |  |  | CIRK KANAL | 5100 | 110 - Cirk Kanaler Galv
224967 | SR | 300 | 6000 | GALV |  |  | CIRK KANAL | 5100 | 110 - Cirk Kanaler Galv
224968 | SR | 315 | 6000 | GALV |  |  | CIRK KANAL | 3944 | 110 - Cirk Kanaler Galv
224969 | SR | 355 | 6000 | GALV |  |  | CIRK KANAL | 8226 | 110 - Cirk Kanaler Galv
224970 | SR | 400 | 6000 | GALV |  |  | CIRK KANAL | 6050 | 110 - Cirk Kanaler Galv
224971 | SR | 450 | 6000 | GALV |  |  | CIRK KANAL | 9226 | 110 - Cirk Kanaler Galv
224972 | SR | 500 | 6000 | GALV |  |  | CIRK KANAL | 7810 | 110 - Cirk Kanaler Galv
224973 | SR | 560 | 6000 | GALV |  |  | CIRK KANAL | 12398 | 110 - Cirk Kanaler Galv
224974 | SR | 600 | 6000 | GALV |  |  | CIRK KANAL | 12398 | 110 - Cirk Kanaler Galv
224975 | SR | 630 | 6000 | GALV |  |  | CIRK KANAL | 9587 | 110 - Cirk Kanaler Galv
224976 | SR | 710 | 6000 | GALV |  |  | CIRK KANAL | 18645 | 110 - Cirk Kanaler Galv
224977 | SR | 800 | 6000 | GALV |  |  | CIRK KANAL | 14419 | 110 - Cirk Kanaler Galv
224978 | SR | 900 | 6000 | GALV |  |  | CIRK KANAL | 21052 | 110 - Cirk Kanaler Galv
224979 | SR | 1000 | 6000 | GALV |  |  | CIRK KANAL | 21052 | 110 - Cirk Kanaler Galv
224980 | SR | 1120 | 6000 | GALV |  |  | CIRK KANAL | 27210 | 110 - Cirk Kanaler Galv
224981 | SR | 1250 | 6000 | GALV |  |  | CIRK KANAL | 27139 | 110 - Cirk Kanaler Galv
224982 | SR | 710 | 3000 | GALV |  |  | CIRK KANAL | 8759 | 110 - Cirk Kanaler Galv
224983 | SR | 800 | 3000 | GALV |  |  | CIRK KANAL | 6774 | 110 - Cirk Kanaler Galv
224984 | SR | 900 | 3000 | GALV |  |  | CIRK KANAL | 9889 | 110 - Cirk Kanaler Galv
224985 | SR | 1000 | 3000 | GALV |  |  | CIRK KANAL | 9889 | 110 - Cirk Kanaler Galv
224986 | SR | 1120 | 3000 | GALV |  |  | CIRK KANAL | 12749 | 110 - Cirk Kanaler Galv
224987 | SR | 1250 | 3000 | GALV |  |  | CIRK KANAL | 12749 | 110 - Cirk Kanaler Galv
224988 | SR | 1400 | 2400 | GALV |  |  | CIRK KANAL | 23252 | 110 - Cirk Kanaler Galv
224989 | SR | 1500 | 2400 | GALV |  |  | CIRK KANAL | 24856 | 110 - Cirk Kanaler Galv
224993 | SR | 1600 | 2400 | GALV |  |  | CIRK KANAL | 26463 | 110 - Cirk Kanaler Galv
225080 | SRL | 63 | 3000 | GALV |  |  | LOCK CIRK KANAL | 528 | 110 - Cirk Kanaler Galv
225082 | SRL | 80 | 3000 | GALV |  |  | LOCK CIRK KANAL | 439 | 110 - Cirk Kanaler Galv
225084 | SRL | 100 | 3000 | GALV |  |  | LOCK CIRK KANAL | 562 | 110 - Cirk Kanaler Galv
225085 | SRL | 100 | 3000 | GALV | 0.6 |  | Lock cirk kanal obs i 0,6 | 664 | 110 - Cirk Kanaler Galv
225086 | SRL | 125 | 3000 | GALV |  |  | LOCK CIRK KANAL | 703 | 110 - Cirk Kanaler Galv
225087 | SRL | 125 | 3000 | GALV | 0.6 |  | Lock cirk kanal obs i 0,6 | 832 | 110 - Cirk Kanaler Galv
225089 | SRL | 160 | 3000 | GALV |  |  | LOCK CIRK KANAL | 845 | 110 - Cirk Kanaler Galv
225091 | SRL | 200 | 3000 | GALV |  |  | LOCK CIRK KANAL | 1188 | 110 - Cirk Kanaler Galv
225093 | SRL | 250 | 3000 | GALV |  |  | LOCK CIRK KANAL | 1500 | 110 - Cirk Kanaler Galv
225096 | SRL | 315 | 3000 | GALV |  |  | LOCK CIRK KANAL | 1972 | 110 - Cirk Kanaler Galv
225098 | SRL | 400 | 3000 | GALV |  |  | LOCK CIRK KANAL | 2934 | 110 - Cirk Kanaler Galv
225100 | SRL | 500 | 3000 | GALV |  |  | LOCK CIRK KANAL | 3791 | 110 - Cirk Kanaler Galv
225103 | SRL | 630 | 3000 | GALV |  |  | LOCK CIRK KANAL | 4649 | 110 - Cirk Kanaler Galv
225105 | SRL | 800 | 3000 | GALV |  |  | LOCK CIRK KANAL | 6998 | 110 - Cirk Kanaler Galv
225107 | SRL | 1000 | 3000 | GALV |  |  | LOCK CIRK KANAL | 10219 | 110 - Cirk Kanaler Galv
225109 | SRL | 1250 | 3000 | GALV |  |  | LOCK CIRK KANAL | 13174 | 110 - Cirk Kanaler Galv
225233 | SR | 100 | 3000 | AL |  |  | CIRK KANAL | 1287 | 110E - Cirk Kanaler & detaljer Aluminium
225234 | SR | 112 | 3000 | AL |  |  | CIRK KANAL | 1664 | 110E - Cirk Kanaler & detaljer Aluminium
225235 | SR | 125 | 3000 | AL |  |  | CIRK KANAL | 1664 | 110E - Cirk Kanaler & detaljer Aluminium
225236 | SR | 140 | 3000 | AL |  |  | CIRK KANAL | 2183 | 110E - Cirk Kanaler & detaljer Aluminium
225237 | SR | 150 | 3000 | AL |  |  | CIRK KANAL | 2183 | 110E - Cirk Kanaler & detaljer Aluminium
225238 | SR | 160 | 3000 | AL |  |  | CIRK KANAL | 2183 | 110E - Cirk Kanaler & detaljer Aluminium
225239 | SR | 180 | 3000 | AL |  |  | CIRK KANAL | 2786 | 110E - Cirk Kanaler & detaljer Aluminium
225240 | SR | 200 | 3000 | AL |  |  | CIRK KANAL | 2786 | 110E - Cirk Kanaler & detaljer Aluminium
225241 | SR | 224 | 3000 | AL |  |  | CIRK KANAL | 3560 | 110E - Cirk Kanaler & detaljer Aluminium
225242 | SR | 250 | 3000 | AL |  |  | CIRK KANAL | 3560 | 110E - Cirk Kanaler & detaljer Aluminium
225243 | SR | 280 | 3000 | AL |  |  | CIRK KANAL | 4492 | 110E - Cirk Kanaler & detaljer Aluminium
225244 | SR | 300 | 3000 | AL |  |  | CIRK KANAL | 4492 | 110E - Cirk Kanaler & detaljer Aluminium
225245 | SR | 315 | 3000 | AL |  |  | CIRK KANAL | 4492 | 110E - Cirk Kanaler & detaljer Aluminium
225246 | SR | 355 | 3000 | AL |  |  | CIRK KANAL | 5961 | 110E - Cirk Kanaler & detaljer Aluminium
225247 | SR | 400 | 3000 | AL |  |  | CIRK KANAL | 5961 | 110E - Cirk Kanaler & detaljer Aluminium
225248 | SR | 450 | 3000 | AL |  |  | CIRK KANAL | 7698 | 110E - Cirk Kanaler & detaljer Aluminium
225249 | SR | 500 | 3000 | AL |  |  | CIRK KANAL | 7698 | 110E - Cirk Kanaler & detaljer Aluminium
225250 | SR | 560 | 3000 | AL |  |  | CIRK KANAL | 9885 | 110E - Cirk Kanaler & detaljer Aluminium
225251 | SR | 600 | 3000 | AL |  |  | CIRK KANAL | 9885 | 110E - Cirk Kanaler & detaljer Aluminium
225252 | SR | 630 | 3000 | AL |  |  | CIRK KANAL | 9885 | 110E - Cirk Kanaler & detaljer Aluminium
225482 | SREC | 80 | 0 | BLA |  |  | Skyddslock | 9.4 | 110A - Cirk Detaljer Galv
225484 | SREC | 100 | 0 | BLA |  |  | Skyddslock | 9.6 | 110A - Cirk Detaljer Galv
225486 | SREC | 125 | 0 | BLA |  |  | Skyddslock | 12.7 | 110A - Cirk Detaljer Galv
225488 | SREC | 160 | 0 | BLA |  |  | Skyddslock | 17.5 | 110A - Cirk Detaljer Galv
225490 | SREC | 200 | 0 | BLA |  |  | Skyddslock | 27 | 110A - Cirk Detaljer Galv
225492 | SREC | 250 | 0 | BLA |  |  | Skyddslock | 44 | 110A - Cirk Detaljer Galv
225494 | SREC | 315 | 0 | BLA |  |  | Skyddslock | 61.5 | 110A - Cirk Detaljer Galv
225496 | SREC | 400 | 0 | BLA |  |  | Skyddslock | 112 | 110A - Cirk Detaljer Galv
225542 | TC | 63 | 80 | GALV |  |  | T-RÖR | 280 | 110A - Cirk Detaljer Galv
225544 | TC | 63 | 100 | GALV |  |  | T-RÖR | 294 | 110A - Cirk Detaljer Galv
225546 | TC | 71 | 63 | GALV |  |  | T-RÖR | 280 | 110A - Cirk Detaljer Galv
225547 | TC | 71 | 71 | GALV |  |  | T-RÖR | 280 | 110A - Cirk Detaljer Galv
225553 | TCP | 80 | 63 | GALV |  |  | T-RÖR | 255 | 110A - Cirk Detaljer Galv
225554 | TC | 80 | 71 | GALV |  |  | T-RÖR | 294 | 110A - Cirk Detaljer Galv
225555 | TCP | 80 | 80 | GALV |  |  | T-RÖR | 255 | 110A - Cirk Detaljer Galv
225557 | TC | 80 | 100 | GALV |  |  | T-RÖR | 301 | 110A - Cirk Detaljer Galv
225559 | TC | 80 | 125 | GALV |  |  | T-RÖR | 320 | 110A - Cirk Detaljer Galv
225560 | TCP | 125 | 75 | GALV |  |  | T-RÖR | 230 | 110A - Cirk Detaljer Galv
225561 | TC | 90 | 63 | GALV |  |  | T-RÖR | 231 | 110A - Cirk Detaljer Galv
225562 | TC | 90 | 71 | GALV |  |  | T-RÖR | 231 | 110A - Cirk Detaljer Galv
225567 | TCP | 100 | 71 | GALV |  |  | T-RÖR | 216 | 110A - Cirk Detaljer Galv
225570 | TCP | 100 | 63 | GALV |  |  | T-RÖR | 216 | 110A - Cirk Detaljer Galv
225572 | TCP | 100 | 80 | GALV |  |  | T-RÖR | 216 | 110A - Cirk Detaljer Galv
225574 | TCP | 100 | 100 | GALV |  |  | T-RÖR | 208 | 110A - Cirk Detaljer Galv
225576 | TC | 100 | 125 | GALV |  |  | T-RÖR | 287 | 110A - Cirk Detaljer Galv
225577 | TC | 100 | 140 | GALV |  |  | T-RÖR | 325 | 110A - Cirk Detaljer Galv
225578 | TC | 100 | 150 | GALV |  |  | T-RÖR | 329 | 110A - Cirk Detaljer Galv
225579 | TCP | 140 | 140 | GALV |  |  | T-RÖR | 323 | 110A - Cirk Detaljer Galv
225580 | TCP | 112 | 63 | GALV |  |  | T-RÖR | 296 | 110A - Cirk Detaljer Galv
225581 | TCP | 125 | 71 | GALV |  |  | T-RÖR | 230 | 110A - Cirk Detaljer Galv
225582 | TCP | 112 | 80 | GALV |  |  | T-RÖR | 296 | 110A - Cirk Detaljer Galv
225585 | TCP | 112 | 112 | GALV |  |  | T-RÖR | 301 | 110A - Cirk Detaljer Galv
225593 | TCP | 125 | 80 | GALV |  |  | T-RÖR | 230 | 110A - Cirk Detaljer Galv
225594 | TC | 125 | 90 | GALV |  |  | T-RÖR | 258 | 110A - Cirk Detaljer Galv
225595 | TCP | 125 | 100 | GALV |  |  | T-RÖR | 223 | 110A - Cirk Detaljer Galv
225596 | TCP | 125 | 112 | GALV |  |  | T-RÖR | 234 | 110A - Cirk Detaljer Galv
225597 | TCP | 125 | 125 | GALV |  |  | T-RÖR | 230 | 110A - Cirk Detaljer Galv
225598 | TC | 125 | 140 | GALV |  |  | T-RÖR | 329 | 110A - Cirk Detaljer Galv
225599 | TC | 125 | 150 | GALV |  |  | T-RÖR | 336 | 110A - Cirk Detaljer Galv
225600 | TC | 125 | 160 | GALV |  |  | T-RÖR | 346 | 110A - Cirk Detaljer Galv
225601 | TC | 125 | 180 | GALV |  |  | T-RÖR | 369 | 110A - Cirk Detaljer Galv
225602 | TC | 125 | 200 | GALV |  |  | T-RÖR | 384 | 110A - Cirk Detaljer Galv
225603 | TC | 140 | 63 | GALV |  |  | T-RÖR | 284 | 110A - Cirk Detaljer Galv
225605 | TCP | 140 | 80 | GALV |  |  | T-RÖR | 234 | 110A - Cirk Detaljer Galv
225606 | TC | 140 | 90 | GALV |  |  | T-RÖR | 287 | 110A - Cirk Detaljer Galv
225607 | TCP | 140 | 100 | GALV |  |  | T-RÖR | 234 | 110A - Cirk Detaljer Galv
225608 | TCP | 140 | 112 | GALV |  |  | T-RÖR | 263 | 110A - Cirk Detaljer Galv
225609 | TCP | 140 | 125 | GALV |  |  | T-RÖR | 263 | 110A - Cirk Detaljer Galv
225611 | TC | 140 | 150 | GALV |  |  | T-RÖR | 369 | 110A - Cirk Detaljer Galv
225612 | TC | 140 | 160 | GALV |  |  | T-RÖR | 369 | 110A - Cirk Detaljer Galv
225613 | TC | 140 | 180 | GALV |  |  | T-RÖR | 416 | 110A - Cirk Detaljer Galv
225614 | TC | 140 | 200 | GALV |  |  | T-RÖR | 416 | 110A - Cirk Detaljer Galv
225616 | TC | 150 | 63 | GALV |  |  | T-RÖR | 368 | 110A - Cirk Detaljer Galv
225618 | TCP | 150 | 80 | GALV |  |  | T-RÖR | 307 | 110A - Cirk Detaljer Galv
225619 | TC | 150 | 90 | GALV |  |  | T-RÖR | 371 | 110A - Cirk Detaljer Galv
225620 | TCP | 150 | 100 | GALV |  |  | T-RÖR | 307 | 110A - Cirk Detaljer Galv
225621 | TC | 150 | 112 | GALV |  |  | T-RÖR | 420 | 110A - Cirk Detaljer Galv
225622 | TCP | 150 | 125 | GALV |  |  | T-RÖR | 368 | 110A - Cirk Detaljer Galv
225623 | TCP | 150 | 140 | GALV |  |  | T-RÖR | 419 | 110A - Cirk Detaljer Galv
225624 | TCP | 150 | 150 | GALV |  |  | T-RÖR | 419 | 110A - Cirk Detaljer Galv
225625 | TC | 150 | 160 | GALV |  |  | T-RÖR | 477 | 110A - Cirk Detaljer Galv
225626 | TC | 150 | 180 | GALV |  |  | T-RÖR | 536 | 110A - Cirk Detaljer Galv
225627 | TC | 150 | 200 | GALV |  |  | T-RÖR | 536 | 110A - Cirk Detaljer Galv
225628 | TC | 150 | 224 | GALV |  |  | T-RÖR | 595 | 110A - Cirk Detaljer Galv
225630 | TC | 160 | 63 | GALV |  |  | T-RÖR | 284 | 110A - Cirk Detaljer Galv
225632 | TCP | 160 | 80 | GALV |  |  | T-RÖR | 237 | 110A - Cirk Detaljer Galv
225633 | TC | 160 | 90 | GALV |  |  | T-RÖR | 287 | 110A - Cirk Detaljer Galv
225634 | TCP | 160 | 100 | GALV |  |  | T-RÖR | 234 | 110A - Cirk Detaljer Galv
225635 | TC | 160 | 112 | GALV |  |  | T-RÖR | 324 | 110A - Cirk Detaljer Galv
225636 | TCP | 160 | 125 | GALV |  |  | T-RÖR | 254 | 110A - Cirk Detaljer Galv
225637 | TCP | 160 | 140 | GALV |  |  | T-RÖR | 323 | 110A - Cirk Detaljer Galv
225639 | TCP | 160 | 160 | GALV |  |  | T-RÖR | 314 | 110A - Cirk Detaljer Galv
225640 | TC | 160 | 180 | GALV |  |  | T-RÖR | 416 | 110A - Cirk Detaljer Galv
225641 | TC | 160 | 200 | GALV |  |  | T-RÖR | 416 | 110A - Cirk Detaljer Galv
225642 | TC | 160 | 224 | GALV |  |  | T-RÖR | 461 | 110A - Cirk Detaljer Galv
225643 | TC | 160 | 250 | GALV |  |  | T-RÖR | 490 | 110A - Cirk Detaljer Galv
225645 | TC | 180 | 63 | GALV |  |  | T-RÖR | 420 | 110A - Cirk Detaljer Galv
225647 | TCP | 180 | 80 | GALV |  |  | T-RÖR | 406 | 110A - Cirk Detaljer Galv
225648 | TC | 180 | 90 | GALV |  |  | T-RÖR | 434 | 110A - Cirk Detaljer Galv
225649 | TCP | 180 | 100 | GALV |  |  | T-RÖR | 406 | 110A - Cirk Detaljer Galv
225650 | TC | 180 | 112 | GALV |  |  | T-RÖR | 477 | 110A - Cirk Detaljer Galv
225651 | TCP | 180 | 125 | GALV |  |  | T-RÖR | 434 | 110A - Cirk Detaljer Galv
225652 | TCP | 180 | 140 | GALV |  |  | T-RÖR | 492 | 110A - Cirk Detaljer Galv
225653 | TCP | 180 | 150 | GALV |  |  | T-RÖR | 492 | 110A - Cirk Detaljer Galv
225654 | TCP | 180 | 160 | GALV |  |  | T-RÖR | 492 | 110A - Cirk Detaljer Galv
225656 | TC | 180 | 200 | GALV |  |  | T-RÖR | 595 | 110A - Cirk Detaljer Galv
225657 | TC | 180 | 224 | GALV |  |  | T-RÖR | 659 | 110A - Cirk Detaljer Galv
225658 | TC | 180 | 250 | GALV |  |  | T-RÖR | 718 | 110A - Cirk Detaljer Galv
225659 | TC | 180 | 280 | GALV |  |  | T-RÖR | 765 | 110A - Cirk Detaljer Galv
225661 | TC | 200 | 63 | GALV |  |  | T-RÖR | 325 | 110A - Cirk Detaljer Galv
225663 | TCP | 200 | 80 | GALV |  |  | T-RÖR | 314 | 110A - Cirk Detaljer Galv
225665 | TCP | 200 | 100 | GALV |  |  | T-RÖR | 314 | 110A - Cirk Detaljer Galv
225666 | TC | 200 | 112 | GALV |  |  | T-RÖR | 369 | 110A - Cirk Detaljer Galv
225667 | TCP | 200 | 125 | GALV |  |  | T-RÖR | 336 | 110A - Cirk Detaljer Galv
225669 | TCP | 200 | 150 | GALV |  |  | T-RÖR | 381 | 110A - Cirk Detaljer Galv
225670 | TCP | 200 | 160 | GALV |  |  | T-RÖR | 381 | 110A - Cirk Detaljer Galv
225672 | TCP | 200 | 200 | GALV |  |  | T-RÖR | 429 | 110A - Cirk Detaljer Galv
225673 | TC | 200 | 224 | GALV |  |  | T-RÖR | 531 | 110A - Cirk Detaljer Galv
225674 | TC | 200 | 250 | GALV |  |  | T-RÖR | 559 | 110A - Cirk Detaljer Galv
225675 | TC | 200 | 280 | GALV |  |  | T-RÖR | 616 | 110A - Cirk Detaljer Galv
225676 | TC | 200 | 300 | GALV |  |  | T-RÖR | 617 | 110A - Cirk Detaljer Galv
225678 | TC | 224 | 63 | GALV |  |  | T-RÖR | 464 | 110A - Cirk Detaljer Galv
225680 | TCP | 224 | 80 | GALV |  |  | T-RÖR | 492 | 110A - Cirk Detaljer Galv
225682 | TCP | 224 | 100 | GALV |  |  | T-RÖR | 492 | 110A - Cirk Detaljer Galv
225684 | TCP | 224 | 125 | GALV |  |  | T-RÖR | 492 | 110A - Cirk Detaljer Galv
225686 | TCP | 224 | 150 | GALV |  |  | T-RÖR | 578 | 110A - Cirk Detaljer Galv
225687 | TCP | 224 | 160 | GALV |  |  | T-RÖR | 578 | 110A - Cirk Detaljer Galv
225689 | TCP | 224 | 200 | GALV |  |  | T-RÖR | 686 | 110A - Cirk Detaljer Galv
225691 | TC | 224 | 250 | GALV |  |  | T-RÖR | 761 | 110A - Cirk Detaljer Galv
225692 | TC | 224 | 280 | GALV |  |  | T-RÖR | 834 | 110A - Cirk Detaljer Galv
225693 | TC | 224 | 300 | GALV |  |  | T-RÖR | 860 | 110A - Cirk Detaljer Galv
225694 | TC | 224 | 315 | GALV |  |  | T-RÖR | 900 | 110A - Cirk Detaljer Galv
225696 | TC | 250 | 63 | GALV |  |  | T-RÖR | 358 | 110A - Cirk Detaljer Galv
225698 | TCP | 250 | 80 | GALV |  |  | T-RÖR | 381 | 110A - Cirk Detaljer Galv
225700 | TCP | 250 | 100 | GALV |  |  | T-RÖR | 381 | 110A - Cirk Detaljer Galv
225702 | TCP | 250 | 125 | GALV |  |  | T-RÖR | 381 | 110A - Cirk Detaljer Galv
225704 | TCP | 250 | 150 | GALV |  |  | T-RÖR | 446 | 110A - Cirk Detaljer Galv
225705 | TCP | 250 | 160 | GALV |  |  | T-RÖR | 446 | 110A - Cirk Detaljer Galv
225707 | TCP | 250 | 200 | GALV |  |  | T-RÖR | 523 | 110A - Cirk Detaljer Galv
225709 | TCP | 250 | 250 | GALV |  |  | T-RÖR | 644 | 110A - Cirk Detaljer Galv
225710 | TC | 250 | 280 | GALV |  |  | T-RÖR | 690 | 110A - Cirk Detaljer Galv
225711 | TC | 250 | 300 | GALV |  |  | T-RÖR | 695 | 110A - Cirk Detaljer Galv
225712 | TC | 250 | 315 | GALV |  |  | T-RÖR | 718 | 110A - Cirk Detaljer Galv
225715 | TC | 280 | 63 | GALV |  |  | T-RÖR | 509 | 110A - Cirk Detaljer Galv
225717 | TCP | 280 | 80 | GALV |  |  | T-RÖR | 587 | 110A - Cirk Detaljer Galv
225719 | TCP | 280 | 100 | GALV |  |  | T-RÖR | 587 | 110A - Cirk Detaljer Galv
225721 | TCP | 280 | 125 | GALV |  |  | T-RÖR | 587 | 110A - Cirk Detaljer Galv
225723 | TCP | 280 | 150 | GALV |  |  | T-RÖR | 637 | 110A - Cirk Detaljer Galv
225724 | TCP | 280 | 160 | GALV |  |  | T-RÖR | 637 | 110A - Cirk Detaljer Galv
225726 | TCP | 280 | 200 | GALV |  |  | T-RÖR | 784 | 110A - Cirk Detaljer Galv
225728 | TCP | 280 | 250 | GALV |  |  | T-RÖR | 889 | 110A - Cirk Detaljer Galv
225730 | TC | 280 | 300 | GALV |  |  | T-RÖR | 959 | 110A - Cirk Detaljer Galv
225731 | TC | 280 | 315 | GALV |  |  | T-RÖR | 983 | 110A - Cirk Detaljer Galv
225732 | TC | 280 | 250 | GALV |  |  | T-RÖR | 860 | 110A - Cirk Detaljer Galv
225733 | TC | 280 | 400 | GALV |  |  | T-RÖR | 1202 | 110A - Cirk Detaljer Galv
225735 | TC | 300 | 63 | GALV |  |  | T-RÖR | 555 | 110A - Cirk Detaljer Galv
225736 | TC | 280 | 280 | GALV |  |  | T-RÖR | 959 | 110A - Cirk Detaljer Galv
225737 | TCP | 300 | 80 | GALV |  |  | T-RÖR | 587 | 110A - Cirk Detaljer Galv
225739 | TCP | 300 | 100 | GALV |  |  | T-RÖR | 587 | 110A - Cirk Detaljer Galv
225741 | TCP | 300 | 125 | GALV |  |  | T-RÖR | 587 | 110A - Cirk Detaljer Galv
225743 | TCP | 300 | 150 | GALV |  |  | T-RÖR | 637 | 110A - Cirk Detaljer Galv
225744 | TCP | 300 | 160 | GALV |  |  | T-RÖR | 637 | 110A - Cirk Detaljer Galv
225746 | TCP | 300 | 200 | GALV |  |  | T-RÖR | 784 | 110A - Cirk Detaljer Galv
225748 | TCP | 300 | 250 | GALV |  |  | T-RÖR | 889 | 110A - Cirk Detaljer Galv
225749 | TC | 300 | 280 | GALV |  |  | T-RÖR | 959 | 110A - Cirk Detaljer Galv
225751 | TC | 300 | 315 | GALV |  |  | T-RÖR | 1002 | 110A - Cirk Detaljer Galv
225753 | TC | 300 | 400 | GALV |  |  | T-RÖR | 1220 | 110A - Cirk Detaljer Galv
225756 | TC | 315 | 63 | GALV |  |  | T-RÖR | 429 | 110A - Cirk Detaljer Galv
225758 | TCP | 315 | 80 | GALV |  |  | T-RÖR | 454 | 110A - Cirk Detaljer Galv
225760 | TCP | 315 | 100 | GALV |  |  | T-RÖR | 454 | 110A - Cirk Detaljer Galv
225762 | TCP | 315 | 125 | GALV |  |  | T-RÖR | 454 | 110A - Cirk Detaljer Galv
225764 | TCP | 315 | 150 | GALV |  |  | T-RÖR | 492 | 110A - Cirk Detaljer Galv
225765 | TCP | 315 | 160 | GALV |  |  | T-RÖR | 492 | 110A - Cirk Detaljer Galv
225767 | TCP | 315 | 200 | GALV |  |  | T-RÖR | 607 | 110A - Cirk Detaljer Galv
225769 | TCP | 315 | 250 | GALV |  |  | T-RÖR | 689 | 110A - Cirk Detaljer Galv
225772 | TCP | 315 | 315 | GALV |  |  | T-RÖR | 767 | 110A - Cirk Detaljer Galv
225774 | TC | 315 | 400 | GALV |  |  | T-RÖR | 957 | 110A - Cirk Detaljer Galv
225776 | TC | 315 | 500 | GALV |  |  | T-RÖR | 1317 | 110A - Cirk Detaljer Galv
225782 | TCP | 355 | 100 | GALV |  |  | T-RÖR | 918 | 110A - Cirk Detaljer Galv
225784 | TCP | 355 | 125 | GALV |  |  | T-RÖR | 918 | 110A - Cirk Detaljer Galv
225786 | TCP | 355 | 150 | GALV |  |  | T-RÖR | 921 | 110A - Cirk Detaljer Galv
225787 | TCP | 355 | 160 | GALV |  |  | T-RÖR | 971 | 110A - Cirk Detaljer Galv
225789 | TCP | 355 | 200 | GALV |  |  | T-RÖR | 976 | 110A - Cirk Detaljer Galv
225791 | TCP | 355 | 250 | GALV |  |  | T-RÖR | 994 | 110A - Cirk Detaljer Galv
225794 | TCP | 355 | 315 | GALV |  |  | T-RÖR | 1127 | 110A - Cirk Detaljer Galv
225795 | TCP | 355 | 355 | GALV |  |  | T-RÖR | 1231 | 110A - Cirk Detaljer Galv
225801 | TC | 400 | 63 | GALV |  |  | T-RÖR | 616 | 110A - Cirk Detaljer Galv
225803 | TC | 400 | 80 | GALV |  |  | T-RÖR | 659 | 110A - Cirk Detaljer Galv
225805 | TCP | 400 | 100 | GALV |  |  | T-RÖR | 710 | 110A - Cirk Detaljer Galv
225807 | TCP | 400 | 125 | GALV |  |  | T-RÖR | 710 | 110A - Cirk Detaljer Galv
225808 | TC | 400 | 140 | GALV |  |  | T-RÖR | 777 | 110A - Cirk Detaljer Galv
225810 | TCP | 400 | 160 | GALV |  |  | T-RÖR | 712 | 110A - Cirk Detaljer Galv
225811 | TC | 400 | 180 | GALV |  |  | T-RÖR | 855 | 110A - Cirk Detaljer Galv
225812 | TCP | 400 | 200 | GALV |  |  | T-RÖR | 755 | 110A - Cirk Detaljer Galv
225814 | TCP | 400 | 250 | GALV |  |  | T-RÖR | 773 | 110A - Cirk Detaljer Galv
225815 | TC | 400 | 280 | GALV |  |  | T-RÖR | 962 | 110A - Cirk Detaljer Galv
225817 | TCP | 400 | 315 | GALV |  |  | T-RÖR | 875 | 110A - Cirk Detaljer Galv
225818 | TCP | 400 | 355 | GALV |  |  | T-RÖR | 1048 | 110A - Cirk Detaljer Galv
225819 | TCP | 400 | 400 | GALV |  |  | T-RÖR | 1176 | 110A - Cirk Detaljer Galv
225821 | TC | 400 | 500 | GALV |  |  | T-RÖR | 1492 | 110A - Cirk Detaljer Galv
225822 | TCP | 400 | 224 | GALV |  |  | T-RÖR | 773 | 110A - Cirk Detaljer Galv
225824 | TCP | 400 | 280 | GALV |  |  | T-RÖR | 851 | 110A - Cirk Detaljer Galv
225825 | TCP | 400 | 300 | GALV |  |  | T-RÖR | 872 | 110A - Cirk Detaljer Galv
225829 | TCP | 450 | 100 | GALV |  |  | T-RÖR | 1168 | 110A - Cirk Detaljer Galv
225831 | TCP | 450 | 125 | GALV |  |  | T-RÖR | 1168 | 110A - Cirk Detaljer Galv
225834 | TCP | 450 | 160 | GALV |  |  | T-RÖR | 1168 | 110A - Cirk Detaljer Galv
225836 | TCP | 450 | 200 | GALV |  |  | T-RÖR | 1258 | 110A - Cirk Detaljer Galv
225838 | TCP | 450 | 250 | GALV |  |  | T-RÖR | 1338 | 110A - Cirk Detaljer Galv
225841 | TCP | 450 | 315 | GALV |  |  | T-RÖR | 1515 | 110A - Cirk Detaljer Galv
225842 | TCP | 450 | 355 | GALV |  |  | T-RÖR | 1765 | 110A - Cirk Detaljer Galv
225843 | TCP | 450 | 400 | GALV |  |  | T-RÖR | 1915 | 110A - Cirk Detaljer Galv
225844 | TC | 450 | 450 | GALV |  |  | T-RÖR | 1978 | 110A - Cirk Detaljer Galv
225850 | TC | 500 | 63 | GALV |  |  | T-RÖR | 917 | 110A - Cirk Detaljer Galv
225852 | TC | 500 | 80 | GALV |  |  | T-RÖR | 971 | 110A - Cirk Detaljer Galv
225854 | TCP | 500 | 100 | GALV |  |  | T-RÖR | 871 | 110A - Cirk Detaljer Galv
225856 | TCP | 500 | 125 | GALV |  |  | T-RÖR | 871 | 110A - Cirk Detaljer Galv
225857 | TC | 500 | 140 | GALV |  |  | T-RÖR | 1015 | 110A - Cirk Detaljer Galv
225858 | TC | 500 | 150 | GALV |  |  | T-RÖR | 1042 | 110A - Cirk Detaljer Galv
225859 | TCP | 500 | 160 | GALV |  |  | T-RÖR | 871 | 110A - Cirk Detaljer Galv
225860 | TC | 500 | 180 | GALV |  |  | T-RÖR | 1067 | 110A - Cirk Detaljer Galv
225861 | TCP | 500 | 200 | GALV |  |  | T-RÖR | 940 | 110A - Cirk Detaljer Galv
225862 | TC | 500 | 224 | GALV |  |  | T-RÖR | 1089 | 110A - Cirk Detaljer Galv
225863 | TCP | 500 | 250 | GALV |  |  | T-RÖR | 1035 | 110A - Cirk Detaljer Galv
225864 | TC | 500 | 280 | GALV |  |  | T-RÖR | 1181 | 110A - Cirk Detaljer Galv
225867 | TCP | 500 | 315 | GALV |  |  | T-RÖR | 1172 | 110A - Cirk Detaljer Galv
225868 | TCP | 500 | 400 | GALV |  |  | T-RÖR | 1536 | 110A - Cirk Detaljer Galv
225869 | TC | 500 | 800 | GALV |  |  | T-RÖR | 4048 | 110A - Cirk Detaljer Galv
225870 | TC | 500 | 500 | GALV |  |  | T-RÖR | 1529 | 110A - Cirk Detaljer Galv
225871 | TCP | 500 | 500 | GALV |  |  | T-RÖR | 1567 | 110A - Cirk Detaljer Galv
225872 | TCP | 630 | 160 | GALV |  |  | T-RÖR | 1176 | 110A - Cirk Detaljer Galv
225873 | TC | 500 | 630 | GALV |  |  | T-RÖR | 2671 | 110A - Cirk Detaljer Galv
225874 | TCP | 630 | 200 | GALV |  |  | T-RÖR | 1176 | 110A - Cirk Detaljer Galv
225875 | TCP | 630 | 250 | GALV |  |  | T-RÖR | 1248 | 110A - Cirk Detaljer Galv
225876 | TCP | 630 | 315 | GALV |  |  | T-RÖR | 1314 | 110A - Cirk Detaljer Galv
225877 | TCP | 630 | 400 | GALV |  |  | T-RÖR | 1878 | 110A - Cirk Detaljer Galv
225878 | TCP | 630 | 630 | GALV |  |  | T-RÖR | 2974 | 110A - Cirk Detaljer Galv
225879 | TCP | 630 | 500 | GALV |  |  | T-RÖR | 2063 | 110A - Cirk Detaljer Galv
225881 | TC | 560 | 900 | GALV |  |  | T-RÖR | 5085 | 110A - Cirk Detaljer Galv
225882 | TC | 600 | 900 | GALV |  |  | T-RÖR | 5826 | 110A - Cirk Detaljer Galv
225884 | TCP | 560 | 250 | GALV |  |  | T-RÖR | 1612 | 110A - Cirk Detaljer Galv
225885 | TCP | 600 | 250 | GALV |  |  | T-RÖR | 1612 | 110A - Cirk Detaljer Galv
225886 | TC | 630 | 500 | GALV |  |  | T-RÖR | 2214 | 110A - Cirk Detaljer Galv
225889 | TC | 630 | 630 | GALV |  |  | T-RÖR | 3121 | 110A - Cirk Detaljer Galv
225890 | TC | 630 | 900 | GALV |  |  | T-RÖR | 5145 | 110A - Cirk Detaljer Galv
225891 | TC | 630 | 1000 | GALV |  |  | T-RÖR | 5356 | 110A - Cirk Detaljer Galv
225892 | TC | 800 | 500 | GALV |  |  | T-RÖR | 3218 | 110A - Cirk Detaljer Galv
225893 | TC | 710 | 1120 | GALV |  |  | T-RÖR | 10572 | 110A - Cirk Detaljer Galv
225895 | TC | 800 | 630 | GALV |  |  | T-RÖR | 3997 | 110A - Cirk Detaljer Galv
225898 | TC | 800 | 800 | GALV |  |  | T-RÖR | 4489 | 110A - Cirk Detaljer Galv
226607 | CSS | 0 | 0 | DRAC | EU | 23 | Radiesax Dräco 3514-7R Special | 9138 | NG - Netto Grupp
226611 | CSSK | 0 | 0 | DRAC |  |  | Saxkniv 371401 | 1478 | NG - Netto Grupp
226618 | NCP | 0 | 0 |  |  |  | Taggtång | 440 | NG - Netto Grupp
226623 | SJS | 0 | 0 | DRAC |  |  | Sidoskär till sax 37222 | 860 | NG - Netto Grupp
227180 | TSTC | 630 | 500 | GALV |  |  | T-STYCKE | 925 | 110A - Cirk Detaljer Galv
227185 | TSTC | 800 | 500 | GALV |  |  | T-STYCKE | 1014 | 110A - Cirk Detaljer Galv
227190 | TSTC | 800 | 630 | GALV |  |  | T-STYCKE | 1420 | 110A - Cirk Detaljer Galv
227195 | TSTC | 800 | 800 | GALV |  |  | T-STYCKE | 2130 | 110A - Cirk Detaljer Galv
227238 | TSTC | 71 | 63 | GALV |  |  | T-STYCKE | 125 | 110A - Cirk Detaljer Galv
227239 | TSTC | 71 | 71 | GALV |  |  | T-STYCKE | 131 | 110A - Cirk Detaljer Galv
227242 | TSTC | 80 | 71 | GALV |  |  | T-STYCKE | 136 | 110A - Cirk Detaljer Galv
227245 | TSTC | 90 | 63 | GALV |  |  | T-STYCKE | 131 | 110A - Cirk Detaljer Galv
227246 | TSTC | 90 | 71 | GALV |  |  | T-STYCKE | 131 | 110A - Cirk Detaljer Galv
227247 | TSTC | 90 | 80 | GALV |  |  | T-STYCKE | 136 | 110A - Cirk Detaljer Galv
227253 | TSTC | 100 | 90 | GALV |  |  | T-STYCKE | 140 | 110A - Cirk Detaljer Galv
227259 | TSTC | 112 | 90 | GALV |  |  | T-STYCKE | 182 | 110A - Cirk Detaljer Galv
227261 | TSTC | 112 | 112 | GALV |  |  | T-STYCKE | 182 | 110A - Cirk Detaljer Galv
227266 | TSTC | 125 | 90 | GALV |  |  | T-STYCKE | 140 | 110A - Cirk Detaljer Galv
227268 | TSTC | 125 | 112 | GALV |  |  | T-STYCKE | 149 | 110A - Cirk Detaljer Galv
227273 | TSTC | 140 | 80 | GALV |  |  | T-STYCKE | 136 | 110A - Cirk Detaljer Galv
227274 | TSTC | 140 | 90 | GALV |  |  | T-STYCKE | 140 | 110A - Cirk Detaljer Galv
227276 | TSTC | 140 | 112 | GALV |  |  | T-STYCKE | 140 | 110A - Cirk Detaljer Galv
227277 | TSTC | 140 | 125 | GALV |  |  | T-STYCKE | 167 | 110A - Cirk Detaljer Galv
227282 | TSTC | 150 | 80 | GALV |  |  | T-STYCKE | 175 | 110A - Cirk Detaljer Galv
227283 | TSTC | 150 | 90 | GALV |  |  | T-STYCKE | 182 | 110A - Cirk Detaljer Galv
227285 | TSTC | 150 | 112 | GALV |  |  | T-STYCKE | 193 | 110A - Cirk Detaljer Galv
227290 | TSTC | 160 | 63 | GALV |  |  | T-STYCKE | 136 | 110A - Cirk Detaljer Galv
227293 | TSTC | 160 | 90 | GALV |  |  | T-STYCKE | 140 | 110A - Cirk Detaljer Galv
227295 | TSTC | 160 | 112 | GALV |  |  | T-STYCKE | 149 | 110A - Cirk Detaljer Galv
227301 | TSTC | 180 | 63 | GALV |  |  | T-STYCKE | 175 | 110A - Cirk Detaljer Galv
227303 | TSTC | 180 | 80 | GALV |  |  | T-STYCKE | 182 | 110A - Cirk Detaljer Galv
227307 | TSTC | 180 | 125 | GALV |  |  | T-STYCKE | 217 | 110A - Cirk Detaljer Galv
227308 | TSTC | 180 | 140 | GALV |  |  | T-STYCKE | 266 | 110A - Cirk Detaljer Galv
227309 | TSTC | 180 | 150 | GALV |  |  | T-STYCKE | 267 | 110A - Cirk Detaljer Galv
227310 | TSTC | 180 | 160 | GALV |  |  | T-STYCKE | 287 | 110A - Cirk Detaljer Galv
227313 | TSTC | 200 | 63 | GALV |  |  | T-STYCKE | 136 | 110A - Cirk Detaljer Galv
227326 | TSTC | 224 | 63 | GALV |  |  | T-STYCKE | 182 | 110A - Cirk Detaljer Galv
227340 | TSTC | 250 | 63 | GALV |  |  | T-STYCKE | 149 | 110A - Cirk Detaljer Galv
227355 | TSTC | 280 | 63 | GALV |  |  | T-STYCKE | 205 | 110A - Cirk Detaljer Galv
227368 | TSTC | 280 | 250 | GALV |  |  | T-STYCKE | 478 | 110A - Cirk Detaljer Galv
227369 | TSTC | 280 | 280 | GALV |  |  | T-STYCKE | 531 | 110A - Cirk Detaljer Galv
227371 | TSTC | 300 | 63 | GALV |  |  | T-STYCKE | 205 | 110A - Cirk Detaljer Galv
227385 | TSTC | 300 | 280 | GALV |  |  | T-STYCKE | 541 | 110A - Cirk Detaljer Galv
227388 | TSTC | 315 | 63 | GALV |  |  | T-STYCKE | 158 | 110A - Cirk Detaljer Galv
227402 | TSTC | 315 | 280 | GALV |  |  | T-STYCKE | 420 | 110A - Cirk Detaljer Galv
227420 | TSTC | 355 | 280 | GALV |  |  | T-STYCKE | 541 | 110A - Cirk Detaljer Galv
227422 | TSTC | 355 | 315 | GALV |  |  | T-STYCKE | 548 | 110A - Cirk Detaljer Galv
227423 | TSTC | 355 | 355 | GALV |  |  | T-STYCKE | 721 | 110A - Cirk Detaljer Galv
227432 | TSTC | 400 | 140 | GALV |  |  | T-STYCKE | 236 | 110A - Cirk Detaljer Galv
227435 | TSTC | 400 | 180 | GALV |  |  | T-STYCKE | 311 | 110A - Cirk Detaljer Galv
227439 | TSTC | 400 | 280 | GALV |  |  | T-STYCKE | 420 | 110A - Cirk Detaljer Galv
227442 | TSTC | 400 | 355 | GALV |  |  | T-STYCKE | 570 | 110A - Cirk Detaljer Galv
227452 | TSTC | 450 | 280 | GALV |  |  | T-STYCKE | 598 | 110A - Cirk Detaljer Galv
227462 | TSTC | 450 | 355 | GALV |  |  | T-STYCKE | 747 | 110A - Cirk Detaljer Galv
227464 | TSTC | 450 | 450 | GALV |  |  | T-STYCKE | 1071 | 110A - Cirk Detaljer Galv
227466 | TSTC | 500 | 800 | GALV |  |  | T-STYCKE | 2130 | 110A - Cirk Detaljer Galv
227467 | TSTC | 560 | 800 | GALV |  |  | T-STYCKE | 2752 | 110A - Cirk Detaljer Galv
227468 | TSTC | 560 | 900 | GALV |  |  | T-STYCKE | 2960 | 110A - Cirk Detaljer Galv
227469 | TSTC | 600 | 900 | GALV |  |  | T-STYCKE | 3063 | 110A - Cirk Detaljer Galv
227470 | TSTC | 630 | 900 | GALV |  |  | T-STYCKE | 2369 | 110A - Cirk Detaljer Galv
227471 | TSTC | 630 | 1000 | GALV |  |  | T-STYCKE | 2856 | 110A - Cirk Detaljer Galv
227472 | TSTC | 710 | 1120 | GALV |  |  | T-STYCKE | 7278 | 110A - Cirk Detaljer Galv
227476 | TSTC | 500 | 180 | GALV |  |  | T-STYCKE | 329 | 110A - Cirk Detaljer Galv
227480 | TSTC | 500 | 280 | GALV |  |  | T-STYCKE | 463 | 110A - Cirk Detaljer Galv
227483 | TSTC | 500 | 355 | GALV |  |  | T-STYCKE | 579 | 110A - Cirk Detaljer Galv
227485 | TSTC | 500 | 450 | GALV |  |  | T-STYCKE | 828 | 110A - Cirk Detaljer Galv
227486 | TSTC | 500 | 500 | GALV |  |  | T-STYCKE | 916 | 110A - Cirk Detaljer Galv
227489 | TSTC | 630 | 630 | GALV |  |  | T-STYCKE | 1388 | 110A - Cirk Detaljer Galv
227490 | RC | 80 | 63 | GALV |  |  | REDUKTION | 65 | 110A - Cirk Detaljer Galv
227491 | RC | 100 | 63 | GALV |  |  | REDUKTION | 65 | 110A - Cirk Detaljer Galv
227492 | RC | 100 | 80 | GALV |  |  | REDUKTION | 65 | 110A - Cirk Detaljer Galv
227493 | RC | 125 | 75 | GALV |  |  | REDUKTION | 82.5 | 110A - Cirk Detaljer Galv
227494 | RC | 125 | 80 | GALV |  |  | REDUKTION | 90.5 | 110A - Cirk Detaljer Galv
227495 | RC | 125 | 100 | GALV |  |  | REDUKTION | 90.5 | 110A - Cirk Detaljer Galv
227496 | RC | 160 | 80 | GALV |  |  | REDUKTION | 96.5 | 110A - Cirk Detaljer Galv
227497 | RC | 160 | 100 | GALV |  |  | REDUKTION | 96.5 | 110A - Cirk Detaljer Galv
227498 | RC | 160 | 125 | GALV |  |  | REDUKTION | 96.5 | 110A - Cirk Detaljer Galv
227499 | RC | 200 | 100 | GALV |  |  | REDUKTION | 123 | 110A - Cirk Detaljer Galv
227500 | RC | 200 | 125 | GALV |  |  | REDUKTION | 123 | 110A - Cirk Detaljer Galv
227501 | RC | 200 | 160 | GALV |  |  | REDUKTION | 123 | 110A - Cirk Detaljer Galv
227503 | RC | 250 | 125 | GALV |  |  | REDUKTION | 167 | 110A - Cirk Detaljer Galv
227504 | RC | 250 | 160 | GALV |  |  | REDUKTION | 167 | 110A - Cirk Detaljer Galv
227505 | RC | 250 | 200 | GALV |  |  | REDUKTION | 167 | 110A - Cirk Detaljer Galv
227508 | RC | 315 | 160 | GALV |  |  | REDUKTION | 220 | 110A - Cirk Detaljer Galv
227509 | RC | 315 | 200 | GALV |  |  | REDUKTION | 220 | 110A - Cirk Detaljer Galv
227510 | RC | 315 | 250 | GALV |  |  | REDUKTION | 220 | 110A - Cirk Detaljer Galv
227515 | RC | 400 | 200 | GALV |  |  | REDUKTION | 535 | 110A - Cirk Detaljer Galv
227516 | RC | 400 | 250 | GALV |  |  | REDUKTION | 533 | 110A - Cirk Detaljer Galv
227517 | RC | 400 | 315 | GALV |  |  | REDUKTION | 535 | 110A - Cirk Detaljer Galv
227519 | RC | 500 | 250 | GALV |  |  | REDUKTION | 746 | 110A - Cirk Detaljer Galv
227520 | RC | 500 | 315 | GALV |  |  | REDUKTION | 712 | 110A - Cirk Detaljer Galv
227522 | RC | 500 | 400 | GALV |  |  | REDUKTION | 712 | 110A - Cirk Detaljer Galv
227523 | RC | 630 | 315 | GALV |  |  | REDUKTION | 944 | 110A - Cirk Detaljer Galv
227525 | RC | 630 | 400 | GALV |  |  | REDUKTION | 944 | 110A - Cirk Detaljer Galv
227526 | RC | 630 | 500 | GALV |  |  | REDUKTION | 944 | 110A - Cirk Detaljer Galv
227560 | RCF | 80 | 63 | GALV |  |  | REDUKTION | 65 | 110A - Cirk Detaljer Galv
227561 | RCF | 100 | 63 | GALV |  |  | REDUKTION | 65 | 110A - Cirk Detaljer Galv
227562 | RCF | 100 | 80 | GALV |  |  | REDUKTION | 65 | 110A - Cirk Detaljer Galv
227564 | RCF | 125 | 80 | GALV |  |  | REDUKTION | 90.5 | 110A - Cirk Detaljer Galv
227565 | RCF | 125 | 100 | GALV |  |  | REDUKTION | 90.5 | 110A - Cirk Detaljer Galv
227566 | RCF | 160 | 80 | GALV |  |  | REDUKTION | 96.5 | 110A - Cirk Detaljer Galv
227567 | RCF | 160 | 100 | GALV |  |  | REDUKTION | 96.5 | 110A - Cirk Detaljer Galv
227568 | RCF | 160 | 125 | GALV |  |  | REDUKTION | 96.5 | 110A - Cirk Detaljer Galv
227569 | RCF | 200 | 100 | GALV |  |  | REDUKTION | 123 | 110A - Cirk Detaljer Galv
227570 | RCF | 200 | 125 | GALV |  |  | REDUKTION | 123 | 110A - Cirk Detaljer Galv
227571 | RCF | 200 | 160 | GALV |  |  | REDUKTION | 123 | 110A - Cirk Detaljer Galv
227573 | RCF | 250 | 125 | GALV |  |  | REDUKTION | 167 | 110A - Cirk Detaljer Galv
227574 | RCF | 250 | 160 | GALV |  |  | REDUKTION | 167 | 110A - Cirk Detaljer Galv
227575 | RCF | 250 | 200 | GALV |  |  | REDUKTION | 161 | 110A - Cirk Detaljer Galv
227578 | RCF | 315 | 160 | GALV |  |  | REDUKTION | 220 | 110A - Cirk Detaljer Galv
227579 | RCF | 315 | 200 | GALV |  |  | REDUKTION | 220 | 110A - Cirk Detaljer Galv
227580 | RCF | 315 | 250 | GALV |  |  | REDUKTION | 220 | 110A - Cirk Detaljer Galv
227585 | RCF | 400 | 200 | GALV |  |  | REDUKTION | 535 | 110A - Cirk Detaljer Galv
227586 | RCF | 400 | 250 | GALV |  |  | REDUKTION | 533 | 110A - Cirk Detaljer Galv
227587 | RCF | 400 | 315 | GALV |  |  | REDUKTION | 509 | 110A - Cirk Detaljer Galv
227589 | RCF | 500 | 250 | GALV |  |  | REDUKTION | 747 | 110A - Cirk Detaljer Galv
227590 | RCF | 500 | 315 | GALV |  |  | REDUKTION | 688 | 110A - Cirk Detaljer Galv
227592 | RCF | 500 | 400 | GALV |  |  | REDUKTION | 665 | 110A - Cirk Detaljer Galv
227593 | RCF | 630 | 315 | GALV |  |  | REDUKTION | 957 | 110A - Cirk Detaljer Galv
227595 | RCF | 630 | 400 | GALV |  |  | REDUKTION | 904 | 110A - Cirk Detaljer Galv
227596 | RCF | 630 | 500 | GALV |  |  | REDUKTION | 853 | 110A - Cirk Detaljer Galv
227598 | RCL | 100 | 75 | GALV |  |  | REDUKTION | 160 | 110A - Cirk Detaljer Galv
227599 | RCL | 150 | 80 | GALV |  |  | REDUKTION | 267 | 110A - Cirk Detaljer Galv
22760 | K21 | 125 | 0 | SVRT |  |  | Takrännekrok lång 210mm | 69.4 | 21A - Takavvattningsdetaljer
227611 | RCL | 80 | 71 | GALV |  |  | REDUKTION | 140 | 110A - Cirk Detaljer Galv
227612 | RCL | 90 | 63 | GALV |  |  | REDUKTION | 160 | 110A - Cirk Detaljer Galv
227614 | RCL | 100 | 71 | GALV |  |  | REDUKTION | 161 | 110A - Cirk Detaljer Galv
227616 | RCL | 100 | 90 | GALV |  |  | REDUKTION | 160 | 110A - Cirk Detaljer Galv
227617 | RCL | 112 | 63 | GALV |  |  | REDUKTION | 230 | 110A - Cirk Detaljer Galv
227618 | RCL | 112 | 71 | GALV |  |  | REDUKTION | 230 | 110A - Cirk Detaljer Galv
227619 | RCL | 112 | 80 | GALV |  |  | REDUKTION | 209 | 110A - Cirk Detaljer Galv
227620 | RCL | 112 | 90 | GALV |  |  | REDUKTION | 209 | 110A - Cirk Detaljer Galv
227621 | RCL | 112 | 100 | GALV |  |  | REDUKTION | 209 | 110A - Cirk Detaljer Galv
227622 | RCL | 125 | 63 | GALV |  |  | REDUKTION | 178 | 110A - Cirk Detaljer Galv
227623 | RCL | 125 | 71 | GALV |  |  | REDUKTION | 178 | 110A - Cirk Detaljer Galv
227625 | RCL | 125 | 90 | GALV |  |  | REDUKTION | 161 | 110A - Cirk Detaljer Galv
227627 | RCL | 125 | 112 | GALV |  |  | REDUKTION | 161 | 110A - Cirk Detaljer Galv
227628 | RCL | 140 | 100 | GALV |  |  | REDUKTION | 178 | 110A - Cirk Detaljer Galv
227629 | RCL | 140 | 112 | GALV |  |  | REDUKTION | 178 | 110A - Cirk Detaljer Galv
227630 | RCL | 140 | 125 | GALV |  |  | REDUKTION | 161 | 110A - Cirk Detaljer Galv
227632 | RCL | 150 | 112 | GALV |  |  | REDUKTION | 230 | 110A - Cirk Detaljer Galv
227633 | RCL | 150 | 125 | GALV |  |  | REDUKTION | 209 | 110A - Cirk Detaljer Galv
227634 | RCL | 150 | 140 | GALV |  |  | REDUKTION | 209 | 110A - Cirk Detaljer Galv
227635 | RCL | 160 | 63 | GALV |  |  | REDUKTION | 234 | 110A - Cirk Detaljer Galv
227636 | RCL | 160 | 71 | GALV |  |  | REDUKTION | 234 | 110A - Cirk Detaljer Galv
227638 | RCL | 160 | 90 | GALV |  |  | REDUKTION | 225 | 110A - Cirk Detaljer Galv
227639 | RCL | 160 | 100 | GALV |  |  | Reduktion | 208 | 110A - Cirk Detaljer Galv
227640 | RCL | 160 | 112 | GALV |  |  | REDUKTION | 208 | 110A - Cirk Detaljer Galv
227642 | RCL | 160 | 140 | GALV |  |  | REDUKTION | 178 | 110A - Cirk Detaljer Galv
227645 | RCL | 180 | 112 | GALV |  |  | REDUKTION | 312 | 110A - Cirk Detaljer Galv
227647 | RCL | 180 | 140 | GALV |  |  | REDUKTION | 307 | 110A - Cirk Detaljer Galv
227650 | RCL | 200 | 80 | GALV |  |  | REDUKTION | 265 | 110A - Cirk Detaljer Galv
227651 | RCL | 200 | 90 | GALV |  |  | REDUKTION | 265 | 110A - Cirk Detaljer Galv
227653 | RCL | 200 | 112 | GALV |  |  | REDUKTION | 265 | 110A - Cirk Detaljer Galv
227655 | RCL | 200 | 140 | GALV |  |  | REDUKTION | 254 | 110A - Cirk Detaljer Galv
227659 | RCL | 224 | 100 | GALV |  |  | REDUKTION | 429 | 110A - Cirk Detaljer Galv
227660 | RCL | 224 | 112 | GALV |  |  | REDUKTION | 428 | 110A - Cirk Detaljer Galv
227661 | RCL | 224 | 125 | GALV |  |  | REDUKTION | 426 | 110A - Cirk Detaljer Galv
227662 | RCL | 224 | 140 | GALV |  |  | REDUKTION | 426 | 110A - Cirk Detaljer Galv
227667 | RCL | 250 | 100 | GALV |  |  | REDUKTION | 382 | 110A - Cirk Detaljer Galv
227668 | RCL | 250 | 112 | GALV |  |  | REDUKTION | 382 | 110A - Cirk Detaljer Galv
227670 | RCL | 250 | 140 | GALV |  |  | REDUKTION | 371 | 110A - Cirk Detaljer Galv
227676 | RCL | 280 | 100 | GALV |  |  | REDUKTION | 531 | 110A - Cirk Detaljer Galv
227677 | RCL | 280 | 125 | GALV |  |  | REDUKTION | 517 | 110A - Cirk Detaljer Galv
227678 | RCL | 280 | 140 | GALV |  |  | REDUKTION | 517 | 110A - Cirk Detaljer Galv
227679 | RCL | 280 | 150 | GALV |  |  | REDUKTION | 517 | 110A - Cirk Detaljer Galv
227680 | RCL | 280 | 160 | GALV |  |  | REDUKTION | 509 | 110A - Cirk Detaljer Galv
227681 | RCL | 280 | 180 | GALV |  |  | REDUKTION | 509 | 110A - Cirk Detaljer Galv
227682 | RCL | 280 | 200 | GALV |  |  | REDUKTION | 497 | 110A - Cirk Detaljer Galv
227683 | RCL | 280 | 224 | GALV |  |  | REDUKTION | 497 | 110A - Cirk Detaljer Galv
227684 | RCL | 280 | 250 | GALV |  |  | REDUKTION | 494 | 110A - Cirk Detaljer Galv
227685 | RCL | 300 | 125 | GALV |  |  | REDUKTION | 535 | 110A - Cirk Detaljer Galv
227686 | RCL | 300 | 140 | GALV |  |  | REDUKTION | 535 | 110A - Cirk Detaljer Galv
227687 | RCL | 300 | 150 | GALV |  |  | REDUKTION | 535 | 110A - Cirk Detaljer Galv
227688 | RCL | 300 | 160 | GALV |  |  | REDUKTION | 531 | 110A - Cirk Detaljer Galv
227689 | RCL | 300 | 180 | GALV |  |  | REDUKTION | 531 | 110A - Cirk Detaljer Galv
227691 | RCL | 300 | 224 | GALV |  |  | REDUKTION | 517 | 110A - Cirk Detaljer Galv
227693 | RCL | 300 | 280 | GALV |  |  | REDUKTION | 509 | 110A - Cirk Detaljer Galv
227694 | RCL | 315 | 100 | GALV |  |  | REDUKTION | 423 | 110A - Cirk Detaljer Galv
227695 | RCL | 315 | 125 | GALV |  |  | REDUKTION | 414 | 110A - Cirk Detaljer Galv
227696 | RCL | 315 | 140 | GALV |  |  | REDUKTION | 414 | 110A - Cirk Detaljer Galv
227697 | RCL | 315 | 150 | GALV |  |  | REDUKTION | 414 | 110A - Cirk Detaljer Galv
227699 | RCL | 315 | 180 | GALV |  |  | REDUKTION | 409 | 110A - Cirk Detaljer Galv
22770 | K21 | 150 | 0 | SVRT |  |  | Takrännekrok lång 210mm | 75.9 | 21A - Takavvattningsdetaljer
227701 | RCL | 315 | 224 | GALV |  |  | REDUKTION | 400 | 110A - Cirk Detaljer Galv
227703 | RCL | 315 | 280 | GALV |  |  | REDUKTION | 394 | 110A - Cirk Detaljer Galv
227704 | RCL | 315 | 300 | GALV |  |  | REDUKTION | 394 | 110A - Cirk Detaljer Galv
227705 | RCL | 355 | 125 | GALV |  |  | REDUKTION | 624 | 110A - Cirk Detaljer Galv
227706 | RCL | 355 | 140 | GALV |  |  | REDUKTION | 624 | 110A - Cirk Detaljer Galv
227707 | RCL | 355 | 150 | GALV |  |  | REDUKTION | 624 | 110A - Cirk Detaljer Galv
227708 | RCL | 355 | 160 | GALV |  |  | REDUKTION | 598 | 110A - Cirk Detaljer Galv
227709 | RCL | 355 | 180 | GALV |  |  | REDUKTION | 598 | 110A - Cirk Detaljer Galv
227710 | RCL | 355 | 200 | GALV |  |  | REDUKTION | 582 | 110A - Cirk Detaljer Galv
227711 | RCL | 355 | 224 | GALV |  |  | REDUKTION | 582 | 110A - Cirk Detaljer Galv
227713 | RCL | 355 | 280 | GALV |  |  | REDUKTION | 572 | 110A - Cirk Detaljer Galv
227714 | RCL | 355 | 300 | GALV |  |  | REDUKTION | 548 | 110A - Cirk Detaljer Galv
227716 | RCL | 400 | 125 | GALV |  |  | REDUKTION | 659 | 110A - Cirk Detaljer Galv
227717 | RCL | 400 | 140 | GALV |  |  | REDUKTION | 659 | 110A - Cirk Detaljer Galv
227718 | RCL | 400 | 150 | GALV |  |  | REDUKTION | 659 | 110A - Cirk Detaljer Galv
227719 | RCL | 400 | 160 | GALV |  |  | REDUKTION | 630 | 110A - Cirk Detaljer Galv
227720 | RCL | 400 | 180 | GALV |  |  | REDUKTION | 630 | 110A - Cirk Detaljer Galv
227722 | RCL | 400 | 224 | GALV |  |  | REDUKTION | 630 | 110A - Cirk Detaljer Galv
227724 | RCL | 400 | 280 | GALV |  |  | REDUKTION | 628 | 110A - Cirk Detaljer Galv
227725 | RCL | 400 | 300 | GALV |  |  | REDUKTION | 628 | 110A - Cirk Detaljer Galv
227727 | RCL | 400 | 355 | GALV |  |  | REDUKTION | 618 | 110A - Cirk Detaljer Galv
227728 | RCL | 500 | 200 | GALV |  |  | REDUKTION | 836 | 110A - Cirk Detaljer Galv
227729 | RCL | 500 | 224 | GALV |  |  | REDUKTION | 836 | 110A - Cirk Detaljer Galv
227731 | RCL | 500 | 280 | GALV |  |  | REDUKTION | 828 | 110A - Cirk Detaljer Galv
227732 | RCL | 500 | 300 | GALV |  |  | REDUKTION | 828 | 110A - Cirk Detaljer Galv
227734 | RCL | 500 | 355 | GALV |  |  | REDUKTION | 793 | 110A - Cirk Detaljer Galv
227736 | RCL | 500 | 450 | GALV |  |  | REDUKTION | 785 | 110A - Cirk Detaljer Galv
227737 | RCL | 630 | 160 | GALV |  |  | REDUKTION | 1357 | 110A - Cirk Detaljer Galv
227738 | RCL | 630 | 180 | GALV |  |  | REDUKTION | 1357 | 110A - Cirk Detaljer Galv
227739 | RCL | 630 | 200 | GALV |  |  | REDUKTION | 1317 | 110A - Cirk Detaljer Galv
227740 | RCL | 630 | 224 | GALV |  |  | REDUKTION | 1317 | 110A - Cirk Detaljer Galv
227741 | RCL | 630 | 250 | GALV |  |  | REDUKTION | 1239 | 110A - Cirk Detaljer Galv
227742 | RCL | 630 | 280 | GALV |  |  | REDUKTION | 1239 | 110A - Cirk Detaljer Galv
227743 | RCL | 630 | 300 | GALV |  |  | REDUKTION | 1239 | 110A - Cirk Detaljer Galv
227745 | RCL | 630 | 355 | GALV |  |  | REDUKTION | 1158 | 110A - Cirk Detaljer Galv
227747 | RCL | 630 | 450 | GALV |  |  | REDUKTION | 1140 | 110A - Cirk Detaljer Galv
227749 | RCL | 630 | 560 | GALV |  |  | REDUKTION | 1099 | 110A - Cirk Detaljer Galv
227750 | RCL | 630 | 600 | GALV |  |  | REDUKTION | 1045 | 110A - Cirk Detaljer Galv
227751 | RCL | 800 | 400 | GALV |  |  | REDUKTION | 2359 | 110A - Cirk Detaljer Galv
227752 | RCL | 800 | 450 | GALV |  |  | REDUKTION | 2312 | 110A - Cirk Detaljer Galv
227753 | RCL | 800 | 500 | GALV |  |  | REDUKTION | 2263 | 110A - Cirk Detaljer Galv
227754 | RCL | 800 | 560 | GALV |  |  | REDUKTION | 2383 | 110A - Cirk Detaljer Galv
227755 | RCL | 800 | 600 | GALV |  |  | REDUKTION | 2137 | 110A - Cirk Detaljer Galv
227756 | RCL | 800 | 630 | GALV |  |  | REDUKTION | 2064 | 110A - Cirk Detaljer Galv
227757 | RCL | 800 | 710 | GALV |  |  | REDUKTION | 2000 | 110A - Cirk Detaljer Galv
227758 | RCL | 1000 | 500 | GALV |  |  | REDUKTION | 3603 | 110A - Cirk Detaljer Galv
227759 | RCL | 1000 | 560 | GALV |  |  | REDUKTION | 3484 | 110A - Cirk Detaljer Galv
227760 | RCL | 1000 | 630 | GALV |  |  | REDUKTION | 3256 | 110A - Cirk Detaljer Galv
227761 | RCL | 1000 | 710 | GALV |  |  | REDUKTION | 3148 | 110A - Cirk Detaljer Galv
227762 | RCL | 1000 | 800 | GALV |  |  | REDUKTION | 2819 | 110A - Cirk Detaljer Galv
228050 | RCL | 450 | 224 | GALV |  |  | REDUKTION | 925 | 110A - Cirk Detaljer Galv
228051 | RCL | 450 | 250 | GALV |  |  | REDUKTION | 921 | 110A - Cirk Detaljer Galv
228052 | RCL | 450 | 280 | GALV |  |  | REDUKTION | 921 | 110A - Cirk Detaljer Galv
228054 | RCL | 450 | 315 | GALV |  |  | REDUKTION | 896 | 110A - Cirk Detaljer Galv
228055 | RCL | 450 | 355 | GALV |  |  | REDUKTION | 873 | 110A - Cirk Detaljer Galv
228056 | RCL | 450 | 400 | GALV |  |  | REDUKTION | 865 | 110A - Cirk Detaljer Galv
228101 | PS | 80 | 80 | GALV |  |  | PÅSTICK | 62.5 | 110A - Cirk Detaljer Galv
228102 | PS | 100 | 80 | GALV |  |  | PÅSTICK | 62.5 | 110A - Cirk Detaljer Galv
228104 | PS | 100 | 100 | GALV |  |  | PÅSTICK | 62.5 | 110A - Cirk Detaljer Galv
228115 | PS | 125 | 80 | GALV |  |  | PÅSTICK 125-112 | 62.5 | 110A - Cirk Detaljer Galv
228117 | PS | 125 | 100 | GALV |  |  | PÅSTICK 125-112 | 62.5 | 110A - Cirk Detaljer Galv
228119 | PS | 125 | 125 | GALV |  |  | PÅSTICK | 70 | 110A - Cirk Detaljer Galv
228120 | PS | 140 | 125 | GALV |  |  | PÅSTICK | 70 | 110A - Cirk Detaljer Galv
228128 | PS | 140 | 140 | GALV |  |  | PÅSTICK | 96.5 | 110A - Cirk Detaljer Galv
228130 | PS | 150 | 150 | GALV |  |  | PÅSTICK | 131 | 110A - Cirk Detaljer Galv
228142 | PS | 160 | 80 | GALV |  |  | PÅSTICK 160-140 | 62.5 | 110A - Cirk Detaljer Galv
228144 | PS | 160 | 100 | GALV |  |  | PÅSTICK 160-140 | 62.5 | 110A - Cirk Detaljer Galv
228146 | PS | 160 | 125 | GALV |  |  | PÅSTICK 160-150 | 70 | 110A - Cirk Detaljer Galv
228147 | PS | 160 | 140 | GALV |  |  | PÅSTICK 160-150 | 96.5 | 110A - Cirk Detaljer Galv
228149 | PS | 160 | 160 | GALV |  |  | PÅSTICK | 108 | 110A - Cirk Detaljer Galv
228160 | PS | 180 | 180 | GALV |  |  | PÅSTICK | 166 | 110A - Cirk Detaljer Galv
228165 | PS | 200 | 80 | GALV |  |  | PÅSTICK 200-180 | 62.5 | 110A - Cirk Detaljer Galv
228167 | PS | 200 | 100 | GALV |  |  | PÅSTICK 200-180 | 62.5 | 110A - Cirk Detaljer Galv
228169 | PS | 200 | 125 | GALV |  |  | PÅSTICK 200-180 | 70 | 110A - Cirk Detaljer Galv
228170 | PS | 200 | 140 | GALV |  |  | PÅSTICK 200-180 | 96.5 | 110A - Cirk Detaljer Galv
228171 | PS | 200 | 150 | GALV |  |  | PÅSTICK 200-180 | 103 | 110A - Cirk Detaljer Galv
228172 | PS | 200 | 160 | GALV |  |  | PÅSTICK 200-180 | 108 | 110A - Cirk Detaljer Galv
228173 | PS | 200 | 180 | GALV |  |  | PÅSTICK | 128 | 110A - Cirk Detaljer Galv
228174 | PS | 200 | 200 | GALV |  |  | PÅSTICK | 149 | 110A - Cirk Detaljer Galv
228187 | PS | 224 | 224 | GALV |  |  | PÅSTICK | 235 | 110A - Cirk Detaljer Galv
228192 | PS | 250 | 80 | GALV |  |  | PÅSTICK 315-224 | 62.5 | 110A - Cirk Detaljer Galv
228194 | PS | 250 | 100 | GALV |  |  | PÅSTICK 250-224 | 62.5 | 110A - Cirk Detaljer Galv
228196 | PS | 250 | 125 | GALV |  |  | PÅSTICK 250-224 | 70 | 110A - Cirk Detaljer Galv
228197 | PS | 250 | 140 | GALV |  |  | PÅSTICK 250-224 | 96.5 | 110A - Cirk Detaljer Galv
228198 | PS | 250 | 150 | GALV |  |  | PÅSTICK 250-224 | 103 | 110A - Cirk Detaljer Galv
228199 | PS | 250 | 160 | GALV |  |  | PÅSTICK 250-224 | 108 | 110A - Cirk Detaljer Galv
228200 | PS | 250 | 180 | GALV |  |  | PÅSTICK 250-224 | 128 | 110A - Cirk Detaljer Galv
228201 | PS | 250 | 200 | GALV |  |  | PÅSTICK 250-224 | 149 | 110A - Cirk Detaljer Galv
228202 | PS | 250 | 224 | GALV |  |  | PÅSTICK | 182 | 110A - Cirk Detaljer Galv
228203 | PS | 250 | 250 | GALV |  |  | PÅSTICK | 207 | 110A - Cirk Detaljer Galv
228205 | PS | 280 | 250 | GALV |  |  | PÅSTICK | 266 | 110A - Cirk Detaljer Galv
228242 | PS | 315 | 100 | GALV |  |  | PÅSTICK 315-280 | 62.5 | 110A - Cirk Detaljer Galv
228244 | PS | 315 | 125 | GALV |  |  | PÅSTICK 315-280 | 70 | 110A - Cirk Detaljer Galv
228245 | PS | 315 | 140 | GALV |  |  | PÅSTICK 355-280 | 96.5 | 110A - Cirk Detaljer Galv
228246 | PS | 315 | 150 | GALV |  |  | PÅSTICK 355-280 | 103 | 110A - Cirk Detaljer Galv
228247 | PS | 315 | 160 | GALV |  |  | PÅSTICK 315-280 | 108 | 110A - Cirk Detaljer Galv
228248 | PS | 315 | 180 | GALV |  |  | PÅSTICK 355-280 | 128 | 110A - Cirk Detaljer Galv
228249 | PS | 315 | 200 | GALV |  |  | PÅSTICK 315-280 | 149 | 110A - Cirk Detaljer Galv
228250 | PS | 315 | 224 | GALV |  |  | PÅSTICK 315-280 | 182 | 110A - Cirk Detaljer Galv
228251 | PS | 315 | 250 | GALV |  |  | PÅSTICK 315-300 | 207 | 110A - Cirk Detaljer Galv
228254 | PS | 315 | 315 | GALV |  |  | PÅSTICK | 268 | 110A - Cirk Detaljer Galv
228284 | PS | 400 | 160 | GALV |  |  | PÅSTICK 400-355 | 108 | 110A - Cirk Detaljer Galv
228286 | PS | 400 | 200 | GALV |  |  | PÅSTICK 400-355 | 149 | 110A - Cirk Detaljer Galv
228287 | PS | 500 | 224 | GALV |  |  | PÅSTICK 400-630 | 182 | 110A - Cirk Detaljer Galv
228288 | PS | 400 | 250 | GALV |  |  | PÅSTICK 400-355 | 207 | 110A - Cirk Detaljer Galv
228291 | PS | 400 | 315 | GALV |  |  | PÅSTICK | 268 | 110A - Cirk Detaljer Galv
228292 | PS | 400 | 355 | GALV |  |  | PÅSTICK | 420 | 110A - Cirk Detaljer Galv
228293 | PS | 400 | 400 | GALV |  |  | PÅSTICK | 494 | 110A - Cirk Detaljer Galv
228320 | PS | 500 | 100 | GALV |  |  | PÅSTICK 400-630 | 62.5 | 110A - Cirk Detaljer Galv
228322 | PS | 500 | 125 | GALV |  |  | PÅSTICK 400-630 | 70 | 110A - Cirk Detaljer Galv
228323 | PS | 500 | 140 | GALV |  |  | PÅSTICK 400-630 | 96.5 | 110A - Cirk Detaljer Galv
228325 | PS | 500 | 160 | GALV |  |  | PÅSTICK 560-450 | 108 | 110A - Cirk Detaljer Galv
228327 | PS | 500 | 200 | GALV |  |  | PÅSTICK 560-450 | 149 | 110A - Cirk Detaljer Galv
228329 | PS | 500 | 250 | GALV |  |  | PÅSTICK 560-450 | 207 | 110A - Cirk Detaljer Galv
228332 | PS | 500 | 315 | GALV |  |  | PÅSTICK 560-450 | 268 | 110A - Cirk Detaljer Galv
228334 | PS | 500 | 400 | GALV |  |  | PÅSTICK 560-450 | 494 | 110A - Cirk Detaljer Galv
228335 | PS | 500 | 500 | GALV |  |  | PÅSTICK | 777 | 110A - Cirk Detaljer Galv
228336 | PS | 630 | 160 | GALV |  |  | PÅSTICK 630-600 | 108 | 110A - Cirk Detaljer Galv
228338 | PS | 630 | 200 | GALV |  |  | PÅSTICK 630-600 | 149 | 110A - Cirk Detaljer Galv
228340 | PS | 630 | 250 | GALV |  |  | PÅSTICK 630-600 | 207 | 110A - Cirk Detaljer Galv
228343 | PS | 630 | 315 | GALV |  |  | PÅSTICK 630-600 | 268 | 110A - Cirk Detaljer Galv
228345 | PS | 630 | 400 | GALV |  |  | PÅSTICK 630-600 | 494 | 110A - Cirk Detaljer Galv
228350 | PS | 630 | 500 | GALV |  |  | PÅSTICK | 777 | 110A - Cirk Detaljer Galv
228352 | PS | 630 | 630 | GALV |  |  | PÅSTICK | 1076 | 110A - Cirk Detaljer Galv
22890 | K21 | 125 | 0 | BRUN |  |  | Takrännekrok lång 210mm | 76.7 | 21A - Takavvattningsdetaljer
22900 | K21 | 150 | 0 | BRUN |  |  | Takrännekrok lång 210mm | 83.6 | 21A - Takavvattningsdetaljer
22930 | K21 | 125 | 0 | AVIT |  |  | Takrännekrok lång 210mm | 69.4 | 21A - Takavvattningsdetaljer
22940 | K21 | 150 | 0 | AVIT |  |  | Takrännekrok lång 210mm | 75.9 | 21A - Takavvattningsdetaljer
229945 | IFU | 315 | 0 | GALV |  |  | Insertion filter | 2249 | 110A - Cirk Detaljer Galv
230001 | ES | 63 | 0 | GALV |  |  | BURK | 57 | 110A - Cirk Detaljer Galv
230002 | ES | 80 | 0 | GALV |  |  | BURK | 57 | 110A - Cirk Detaljer Galv
230003 | ES | 90 | 0 | GALV |  |  | BURK | 57 | 110A - Cirk Detaljer Galv
230004 | ES | 100 | 0 | GALV |  |  | BURK | 57 | 110A - Cirk Detaljer Galv
230005 | ES | 112 | 0 | GALV |  |  | BURK | 76.5 | 110A - Cirk Detaljer Galv
230006 | ES | 125 | 0 | GALV |  |  | BURK | 58.5 | 110A - Cirk Detaljer Galv
230007 | ES | 140 | 0 | GALV |  |  | BURK | 63.5 | 110A - Cirk Detaljer Galv
230008 | ES | 150 | 0 | GALV |  |  | BURK | 82 | 110A - Cirk Detaljer Galv
230010 | ES | 160 | 0 | GALV |  |  | BURK | 63.5 | 110A - Cirk Detaljer Galv
230011 | ES | 180 | 0 | GALV |  |  | BURK | 117 | 110A - Cirk Detaljer Galv
230012 | ES | 200 | 0 | GALV |  |  | BURK | 96.5 | 110A - Cirk Detaljer Galv
230013 | ES | 224 | 0 | GALV |  |  | BURK | 179 | 110A - Cirk Detaljer Galv
230014 | ES | 250 | 0 | GALV |  |  | BURK | 139 | 110A - Cirk Detaljer Galv
230015 | ES | 280 | 0 | GALV |  |  | BURK | 217 | 110A - Cirk Detaljer Galv
230016 | ES | 300 | 0 | GALV |  |  | BURK | 217 | 110A - Cirk Detaljer Galv
230018 | ES | 315 | 0 | GALV |  |  | BURK | 167 | 110A - Cirk Detaljer Galv
230019 | ES | 355 | 0 | GALV |  |  | BURK | 387 | 110A - Cirk Detaljer Galv
230020 | ES | 400 | 0 | GALV |  |  | BURK | 301 | 110A - Cirk Detaljer Galv
230021 | ES | 450 | 0 | GALV |  |  | BURK | 624 | 110A - Cirk Detaljer Galv
230022 | ES | 500 | 0 | GALV |  |  | BURK | 482 | 110A - Cirk Detaljer Galv
230023 | ES | 560 | 0 | GALV |  |  | BURK | 747 | 110A - Cirk Detaljer Galv
230024 | ES | 600 | 0 | GALV |  |  | BURK | 747 | 110A - Cirk Detaljer Galv
230026 | ES | 630 | 0 | GALV |  |  | BURK | 579 | 110A - Cirk Detaljer Galv
23042 | K21 | 125 | 0 | ALUZ |  |  | Takrännekrok lång 210mm | 73.8 | 21A - Takavvattningsdetaljer
23043 | K21 | 150 | 0 | ALUZ |  |  | Takrännekrok lång 210mm | 80.5 | 21A - Takavvattningsdetaljer
231052 | NP | 63 | 0 | GALV |  |  | NIPPEL | 36 | 110A - Cirk Detaljer Galv
231053 | NP | 71 | 0 | GALV |  |  | NIPPEL | 36 | 110A - Cirk Detaljer Galv
231054 | NP | 80 | 0 | GALV |  |  | NIPPEL | 34.5 | 110A - Cirk Detaljer Galv
231055 | NP | 90 | 0 | GALV |  |  | NIPPEL | 36 | 110A - Cirk Detaljer Galv
231056 | NP | 100 | 0 | GALV |  |  | NIPPEL | 36 | 110A - Cirk Detaljer Galv
231057 | NP | 112 | 0 | GALV |  |  | NIPPEL | 47 | 110A - Cirk Detaljer Galv
231058 | NP | 125 | 0 | GALV |  |  | NIPPEL | 36 | 110A - Cirk Detaljer Galv
231059 | NP | 140 | 0 | GALV |  |  | NIPPEL | 45 | 110A - Cirk Detaljer Galv
231060 | NP | 150 | 0 | GALV |  |  | NIPPEL | 58.5 | 110A - Cirk Detaljer Galv
231061 | NP | 160 | 0 | GALV |  |  | NIPPEL | 48 | 110A - Cirk Detaljer Galv
231062 | NP | 180 | 0 | GALV |  |  | NIPPEL | 64 | 110A - Cirk Detaljer Galv
231063 | NP | 200 | 0 | GALV |  |  | NIPPEL | 52 | 110A - Cirk Detaljer Galv
231064 | NP | 224 | 0 | GALV |  |  | NIPPEL | 68 | 110A - Cirk Detaljer Galv
231065 | NP | 250 | 0 | GALV |  |  | NIPPEL | 58.5 | 110A - Cirk Detaljer Galv
231066 | NP | 280 | 0 | GALV |  |  | NIPPEL | 80 | 110A - Cirk Detaljer Galv
231067 | NP | 300 | 0 | GALV |  |  | NIPPEL | 85 | 110A - Cirk Detaljer Galv
231068 | NP | 315 | 0 | GALV |  |  | NIPPEL | 70 | 110A - Cirk Detaljer Galv
231069 | NP | 355 | 0 | GALV |  |  | NIPPEL | 124 | 110A - Cirk Detaljer Galv
231070 | NP | 400 | 0 | GALV |  |  | NIPPEL | 106 | 110A - Cirk Detaljer Galv
231071 | NP | 450 | 0 | GALV |  |  | NIPPEL | 171 | 110A - Cirk Detaljer Galv
231072 | NP | 500 | 0 | GALV |  |  | NIPPEL | 151 | 110A - Cirk Detaljer Galv
231073 | NP | 560 | 0 | GALV |  |  | NIPPEL | 266 | 110A - Cirk Detaljer Galv
231074 | NP | 600 | 0 | GALV |  |  | NIPPEL | 284 | 110A - Cirk Detaljer Galv
231075 | NP | 630 | 0 | GALV |  |  | NIPPEL | 220 | 110A - Cirk Detaljer Galv
231076 | NP | 710 | 0 | GALV |  |  | NIPPEL | 605 | 110A - Cirk Detaljer Galv
231077 | NP | 800 | 0 | GALV |  |  | NIPPEL | 535 | 110A - Cirk Detaljer Galv
231078 | NP | 900 | 0 | GALV |  |  | NIPPEL | 590 | 110A - Cirk Detaljer Galv
231079 | NP | 1000 | 0 | GALV |  |  | NIPPEL | 628 | 110A - Cirk Detaljer Galv
231080 | NP | 1120 | 0 | GALV |  |  | NIPPEL | 712 | 110A - Cirk Detaljer Galv
231081 | NP | 1250 | 0 | GALV |  |  | NIPPEL | 801 | 110A - Cirk Detaljer Galv
231102 | MF | 63 | 0 | GALV |  |  | MUFF | 35.5 | 110A - Cirk Detaljer Galv
231103 | MF | 71 | 0 | GALV |  |  | MUFF | 35.5 | 110A - Cirk Detaljer Galv
231104 | MF | 80 | 0 | GALV |  |  | MUFF | 35.5 | 110A - Cirk Detaljer Galv
231105 | MF | 90 | 0 | GALV |  |  | MUFF | 37.5 | 110A - Cirk Detaljer Galv
231106 | MF | 100 | 0 | GALV |  |  | MUFF | 37.5 | 110A - Cirk Detaljer Galv
231107 | MF | 112 | 0 | GALV |  |  | MUFF | 48.5 | 110A - Cirk Detaljer Galv
231108 | MF | 125 | 0 | GALV |  |  | MUFF | 37.5 | 110A - Cirk Detaljer Galv
231109 | MF | 140 | 0 | GALV |  |  | MUFF | 46.5 | 110A - Cirk Detaljer Galv
231110 | MF | 150 | 0 | GALV |  |  | MUFF | 60.5 | 110A - Cirk Detaljer Galv
231111 | MF | 160 | 0 | GALV |  |  | MUFF | 46.5 | 110A - Cirk Detaljer Galv
231112 | MF | 180 | 0 | GALV |  |  | MUFF | 65.5 | 110A - Cirk Detaljer Galv
231113 | MF | 200 | 0 | GALV |  |  | MUFF | 53.5 | 110A - Cirk Detaljer Galv
231114 | MF | 224 | 0 | GALV |  |  | MUFF | 79 | 110A - Cirk Detaljer Galv
231115 | MF | 250 | 0 | GALV |  |  | MUFF | 60.5 | 110A - Cirk Detaljer Galv
231116 | MF | 280 | 0 | GALV |  |  | MUFF | 87.5 | 110A - Cirk Detaljer Galv
231117 | MF | 300 | 0 | GALV |  |  | MUFF | 87.5 | 110A - Cirk Detaljer Galv
231118 | MF | 315 | 0 | GALV |  |  | MUFF | 67 | 110A - Cirk Detaljer Galv
231119 | MF | 355 | 0 | GALV |  |  | MUFF | 131 | 110A - Cirk Detaljer Galv
231120 | MF | 400 | 0 | GALV |  |  | MUFF | 109 | 110A - Cirk Detaljer Galv
231121 | MF | 450 | 0 | GALV |  |  | MUFF | 184 | 110A - Cirk Detaljer Galv
231122 | MF | 500 | 0 | GALV |  |  | MUFF | 156 | 110A - Cirk Detaljer Galv
231123 | MF | 560 | 0 | GALV |  |  | MUFF | 292 | 110A - Cirk Detaljer Galv
231124 | MF | 600 | 0 | GALV |  |  | MUFF | 292 | 110A - Cirk Detaljer Galv
231125 | MF | 630 | 0 | GALV |  |  | MUFF | 226 | 110A - Cirk Detaljer Galv
231126 | MF | 710 | 0 | GALV |  |  | MUFF | 677 | 110A - Cirk Detaljer Galv
231127 | MF | 800 | 0 | GALV |  |  | MUFF | 551 | 110A - Cirk Detaljer Galv
231128 | MF | 900 | 0 | GALV |  |  | MUFF | 608 | 110A - Cirk Detaljer Galv
231129 | MF | 1000 | 0 | GALV |  |  | MUFF | 646 | 110A - Cirk Detaljer Galv
231130 | MF | 1120 | 0 | GALV |  |  | MUFF | 768 | 110A - Cirk Detaljer Galv
231131 | MF | 1250 | 0 | GALV |  |  | MUFF | 841 | 110A - Cirk Detaljer Galv
231140 | ILV45 | 80 | 0 | GALV |  |  | VINKLAT IL | 258 | 110A - Cirk Detaljer Galv
231142 | ILV45 | 100 | 0 | GALV |  |  | VINKLAT IL 45 DG | 283 | 110A - Cirk Detaljer Galv
231143 | ILV45 | 112 | 0 | GALV |  |  | VINKLAT IL 45 DG | 393 | 110A - Cirk Detaljer Galv
231144 | ILV45 | 125 | 0 | GALV |  |  | VINKLAT IL 45 DG | 290 | 110A - Cirk Detaljer Galv
231145 | ILV45 | 140 | 0 | GALV |  |  | VINKLAT IL 45 DG | 317 | 110A - Cirk Detaljer Galv
231146 | ILV45 | 150 | 0 | GALV |  |  | VINKLAT IL 45 DG | 411 | 110A - Cirk Detaljer Galv
231147 | ILV45 | 160 | 0 | GALV |  |  | VINKLAT IL 45 DG | 317 | 110A - Cirk Detaljer Galv
231148 | ILV45 | 180 | 0 | GALV |  |  | VINKLAT IL 45 DG | 589 | 110A - Cirk Detaljer Galv
231149 | ILV45 | 200 | 0 | GALV |  |  | VINKLAT IL 45 DG | 456 | 110A - Cirk Detaljer Galv
231150 | ILV45 | 224 | 0 | GALV |  |  | VINKLAT IL 45 DG | 774 | 110A - Cirk Detaljer Galv
231151 | ILV45 | 250 | 0 | GALV |  |  | VINKLAT IL 45 DG | 597 | 110A - Cirk Detaljer Galv
231152 | ILV45 | 280 | 0 | GALV |  |  | VINKLAT IL 45 DG | 930 | 110A - Cirk Detaljer Galv
231153 | ILV45 | 300 | 0 | GALV |  |  | VINKLAT IL 45 DG | 930 | 110A - Cirk Detaljer Galv
231154 | ILV45 | 315 | 0 | GALV |  |  | VINKLAT IL 45 DG | 720 | 110A - Cirk Detaljer Galv
231155 | ILV45 | 355 | 0 | GALV |  |  | VINKLAT IL 45 DG | 1226 | 110A - Cirk Detaljer Galv
231156 | ILV45 | 400 | 0 | GALV |  |  | VINKLAT IL 45 DG | 1067 | 110A - Cirk Detaljer Galv
231157 | ILV45 | 450 | 0 | GALV |  |  | VINKLAT IL 45 DG | 1489 | 110A - Cirk Detaljer Galv
231158 | ILV45 | 500 | 0 | GALV |  |  | VINKLAT IL 45 DG | 1269 | 110A - Cirk Detaljer Galv
231159 | ILV45 | 560 | 0 | GALV |  |  | VINKLAT IL 45 DG | 1834 | 110A - Cirk Detaljer Galv
231160 | ILV45 | 600 | 0 | GALV |  |  | VINKLAT IL 45 DG | 2000 | 110A - Cirk Detaljer Galv
231200 | FL | 1400 | 0 | GALV |  |  | FLÄNSAR | 6139 | 169B - Montagetillbehör Ventilation
231201 | FL | 1500 | 0 | GALV |  |  | FLÄNSAR | 7180 | 169B - Montagetillbehör Ventilation
231202 | FL | 1600 | 0 | GALV |  |  | FLÄNSAR | 7601 | 169B - Montagetillbehör Ventilation
231205 | FL | 80 | 0 | GALV |  |  | FLÄNSAR | 498 | 169B - Montagetillbehör Ventilation
231206 | FL | 100 | 0 | GALV |  |  | FLÄNSAR | 237 | 169B - Montagetillbehör Ventilation
231207 | FL | 112 | 0 | GALV |  |  | FLÄNSAR | 393 | 169B - Montagetillbehör Ventilation
231208 | FL | 125 | 0 | GALV |  |  | FLÄNSAR | 182 | 169B - Montagetillbehör Ventilation
231209 | FL | 140 | 0 | GALV |  |  | FLÄNSAR | 245 | 169B - Montagetillbehör Ventilation
231210 | FL | 150 | 0 | GALV |  |  | FLÄNSAR | 245 | 169B - Montagetillbehör Ventilation
231211 | FL | 160 | 0 | GALV |  |  | FLÄNSAR | 245 | 169B - Montagetillbehör Ventilation
231212 | FL | 180 | 0 | GALV |  |  | FLÄNSAR | 260 | 169B - Montagetillbehör Ventilation
231213 | FL | 200 | 0 | GALV |  |  | FLÄNSAR | 281 | 169B - Montagetillbehör Ventilation
231214 | FL | 224 | 0 | GALV |  |  | FLÄNSAR | 332 | 169B - Montagetillbehör Ventilation
231215 | FL | 250 | 0 | GALV |  |  | FLÄNSAR | 295 | 169B - Montagetillbehör Ventilation
231216 | FL | 280 | 0 | GALV |  |  | FLÄNSAR | 404 | 169B - Montagetillbehör Ventilation
231217 | FL | 300 | 0 | GALV |  |  | FLÄNSAR | 404 | 169B - Montagetillbehör Ventilation
231218 | FL | 315 | 0 | GALV |  |  | FLÄNSAR | 404 | 169B - Montagetillbehör Ventilation
231219 | FL | 355 | 0 | GALV |  |  | FLÄNSAR | 469 | 169B - Montagetillbehör Ventilation
231220 | FL | 400 | 0 | GALV |  |  | FLÄNSAR | 469 | 169B - Montagetillbehör Ventilation
231221 | FL | 450 | 0 | GALV |  |  | FLÄNSAR | 552 | 169B - Montagetillbehör Ventilation
231222 | FL | 500 | 0 | GALV |  |  | FLÄNSAR | 552 | 169B - Montagetillbehör Ventilation
231223 | FL | 560 | 0 | GALV |  |  | FLÄNSAR | 687 | 169B - Montagetillbehör Ventilation
231224 | FL | 600 | 0 | GALV |  |  | FLÄNSAR | 776 | 169B - Montagetillbehör Ventilation
231225 | FL | 630 | 0 | GALV |  |  | FLÄNSAR | 776 | 169B - Montagetillbehör Ventilation
231226 | FL | 710 | 0 | GALV |  |  | FLÄNSAR | 798 | 169B - Montagetillbehör Ventilation
231227 | FL | 800 | 0 | GALV |  |  | FLÄNSAR | 826 | 169B - Montagetillbehör Ventilation
231228 | FL | 900 | 0 | GALV |  |  | FLÄNSAR | 1232 | 169B - Montagetillbehör Ventilation
231229 | FL | 1000 | 0 | GALV |  |  | FLÄNSAR | 1232 | 169B - Montagetillbehör Ventilation
231230 | FL | 1120 | 0 | GALV |  |  | FLÄNSAR | 1818 | 169B - Montagetillbehör Ventilation
231231 | FL | 1250 | 0 | GALV |  |  | FLÄNSAR | 2678 | 169B - Montagetillbehör Ventilation
231302 | IL | 63 | 0 | GALV |  |  | INLOPPSRÖR | 35.5 | 110A - Cirk Detaljer Galv
231303 | IL | 71 | 0 | GALV |  |  | INLOPPSRÖR | 35.5 | 110A - Cirk Detaljer Galv
231304 | IL | 80 | 0 | GALV |  |  | INLOPPSRÖR | 29 | 110A - Cirk Detaljer Galv
231305 | IL | 90 | 0 | GALV |  |  | INLOPPSRÖR | 67.5 | 110A - Cirk Detaljer Galv
231306 | IL | 100 | 0 | GALV |  |  | INLOPPSRÖR | 33 | 110A - Cirk Detaljer Galv
231307 | IL | 112 | 0 | GALV |  |  | INLOPPSRÖR | 48.5 | 110A - Cirk Detaljer Galv
231308 | IL | 125 | 0 | GALV |  |  | INLOPPSRÖR | 41.5 | 110A - Cirk Detaljer Galv
231309 | IL | 140 | 0 | GALV |  |  | INLOPPSRÖR | 54 | 110A - Cirk Detaljer Galv
231310 | IL | 150 | 0 | GALV |  |  | INLOPPSRÖR | 51.5 | 110A - Cirk Detaljer Galv
231311 | IL | 160 | 0 | GALV |  |  | INLOPPSRÖR | 45.5 | 110A - Cirk Detaljer Galv
231312 | IL | 180 | 0 | GALV |  |  | INLOPPSRÖR | 76.5 | 110A - Cirk Detaljer Galv
231313 | IL | 200 | 0 | GALV |  |  | INLOPPSRÖR | 50 | 110A - Cirk Detaljer Galv
231314 | IL | 224 | 0 | GALV |  |  | INLOPPSRÖR | 82.5 | 110A - Cirk Detaljer Galv
231315 | IL | 250 | 0 | GALV |  |  | INLOPPSRÖR | 65 | 110A - Cirk Detaljer Galv
231316 | IL | 280 | 0 | GALV |  |  | INLOPPSRÖR | 124 | 110A - Cirk Detaljer Galv
231317 | IL | 300 | 0 | GALV |  |  | INLOPPSRÖR | 125 | 110A - Cirk Detaljer Galv
231318 | IL | 315 | 0 | GALV |  |  | INLOPPSRÖR | 96.5 | 110A - Cirk Detaljer Galv
231319 | IL | 355 | 0 | GALV |  |  | INLOPPSRÖR | 140 | 110A - Cirk Detaljer Galv
231320 | IL | 400 | 0 | GALV |  |  | INLOPPSRÖR | 139 | 110A - Cirk Detaljer Galv
231321 | IL | 450 | 0 | GALV |  |  | INLOPPSRÖR | 218 | 110A - Cirk Detaljer Galv
231322 | IL | 500 | 0 | GALV |  |  | INLOPPSRÖR | 183 | 110A - Cirk Detaljer Galv
231323 | IL | 560 | 0 | GALV |  |  | INLOPPSRÖR | 287 | 110A - Cirk Detaljer Galv
231324 | IL | 600 | 0 | GALV |  |  | INLOPPSRÖR | 305 | 110A - Cirk Detaljer Galv
231325 | IL | 630 | 0 | GALV |  |  | INLOPPSRÖR | 316 | 110A - Cirk Detaljer Galv
231326 | IL | 710 | 0 | GALV |  |  | INLOPPSRÖR | 403 | 110A - Cirk Detaljer Galv
231327 | IL | 800 | 0 | GALV |  |  | INLOPPSRÖR | 412 | 110A - Cirk Detaljer Galv
231328 | IL | 900 | 0 | GALV |  |  | INLOPPSRÖR | 434 | 110A - Cirk Detaljer Galv
231329 | IL | 1000 | 0 | GALV |  |  | INLOPPSRÖR | 503 | 110A - Cirk Detaljer Galv
231330 | IL | 1120 | 0 | GALV |  |  | INLOPPSRÖR | 642 | 110A - Cirk Detaljer Galv
231331 | IL | 1250 | 0 | GALV |  |  | INLOPPSRÖR | 656 | 110A - Cirk Detaljer Galv
231352 | ILR | 63 | 0 | GALV |  |  | INLOPPSRÖR | 52 | 110A - Cirk Detaljer Galv
231354 | ILR | 80 | 0 | GALV |  |  | INLOPPSRÖR | 52 | 110A - Cirk Detaljer Galv
231356 | ILR | 100 | 0 | GALV |  |  | INLOPPSRÖR | 57 | 110A - Cirk Detaljer Galv
231358 | ILR | 125 | 0 | GALV |  |  | INLOPPSRÖR | 61.5 | 110A - Cirk Detaljer Galv
231359 | ILR | 140 | 0 | GALV |  |  | INLOPPSRÖR | 63.5 | 110A - Cirk Detaljer Galv
231360 | ILR | 150 | 0 | GALV |  |  | INLOPPSRÖR | 82 | 110A - Cirk Detaljer Galv
231361 | ILR | 160 | 0 | GALV |  |  | INLOPPSRÖR | 70 | 110A - Cirk Detaljer Galv
231362 | ILR | 180 | 0 | GALV |  |  | INLOPPSRÖR | 107 | 110A - Cirk Detaljer Galv
231363 | ILR | 200 | 0 | GALV |  |  | INLOPPSRÖR | 90.5 | 110A - Cirk Detaljer Galv
231364 | ILR | 224 | 0 | GALV |  |  | INLOPPSRÖR | 121 | 110A - Cirk Detaljer Galv
231365 | ILR | 250 | 0 | GALV |  |  | INLOPPSRÖR | 96.5 | 110A - Cirk Detaljer Galv
231367 | ILR | 300 | 0 | GALV |  |  | INLOPPSRÖR | 183 | 110A - Cirk Detaljer Galv
231368 | ILR | 315 | 0 | GALV |  |  | INLOPPSRÖR | 153 | 110A - Cirk Detaljer Galv
231369 | ILR | 355 | 0 | GALV |  |  | INLOPPSRÖR | 372 | 110A - Cirk Detaljer Galv
231370 | ILR | 400 | 0 | GALV |  |  | INLOPPSRÖR | 288 | 110A - Cirk Detaljer Galv
231372 | ILR | 500 | 0 | GALV |  |  | INLOPPSRÖR | 351 | 110A - Cirk Detaljer Galv
231373 | ILHU | 100 | 0 | GALV |  |  | INLOPPSRÖR M HÅL | 79 | 110A - Cirk Detaljer Galv
231374 | ILHU | 125 | 0 | GALV |  |  | INLOPPSRÖR M HÅL | 81.5 | 110A - Cirk Detaljer Galv
231375 | ILHU | 160 | 0 | GALV |  |  | INLOPPSRÖR M HÅL | 93 | 110A - Cirk Detaljer Galv
231376 | ILHU | 200 | 0 | GALV |  |  | INLOPPSRÖR M HÅL | 123 | 110A - Cirk Detaljer Galv
231377 | ILHU | 250 | 0 | GALV |  |  | INLOPPSRÖR M HÅL | 152 | 110A - Cirk Detaljer Galv
231378 | ILHU | 315 | 0 | GALV |  |  | INLOPPSRÖR M HÅL | 195 | 110A - Cirk Detaljer Galv
231380 | ILHU | 400 | 0 | GALV |  |  | INLOPPSRÖR M HÅL | 263 | 110A - Cirk Detaljer Galv
231383 | EPFH | 80 | 0 | GALV |  |  | RENSLUCKA | 89.5 | 110A - Cirk Detaljer Galv
231385 | EPFH | 100 | 0 | GALV |  |  | RENSLUCKA | 94 | 110A - Cirk Detaljer Galv
231387 | EPFH | 125 | 0 | GALV |  |  | RENSLUCKA | 96.5 | 110A - Cirk Detaljer Galv
231389 | EPFH | 160 | 0 | GALV |  |  | RENSLUCKA | 132 | 110A - Cirk Detaljer Galv
231391 | EPFH | 200 | 0 | GALV |  |  | RENSLUCKA | 143 | 110A - Cirk Detaljer Galv
231393 | EPFH | 250 | 0 | GALV |  |  | RENSLUCKA | 179 | 110A - Cirk Detaljer Galv
231395 | EPFH | 315 | 0 | GALV |  |  | RENSLUCKA | 282 | 110A - Cirk Detaljer Galv
231402 | EP | 63 | 0 | GALV |  |  | ÄNDLOCK | 33 | 110A - Cirk Detaljer Galv
231403 | EP | 71 | 0 | GALV |  |  | ÄNDLOCK | 33 | 110A - Cirk Detaljer Galv
231404 | EP | 80 | 0 | GALV |  |  | ÄNDLOCK | 33 | 110A - Cirk Detaljer Galv
231405 | EP | 90 | 0 | GALV |  |  | ÄNDLOCK | 36 | 110A - Cirk Detaljer Galv
231406 | EP | 100 | 0 | GALV |  |  | ÄNDLOCK | 36 | 110A - Cirk Detaljer Galv
231408 | EP | 125 | 0 | GALV |  |  | ÄNDLOCK | 40.5 | 110A - Cirk Detaljer Galv
231409 | EP | 140 | 0 | GALV |  |  | ÄNDLOCK | 40.5 | 110A - Cirk Detaljer Galv
231410 | EP | 150 | 0 | GALV |  |  | ÄNDLOCK | 55.5 | 110A - Cirk Detaljer Galv
231411 | EP | 160 | 0 | GALV |  |  | ÄNDLOCK | 42 | 110A - Cirk Detaljer Galv
231412 | EP | 180 | 0 | GALV |  |  | ÄNDLOCK | 68.5 | 110A - Cirk Detaljer Galv
231413 | EP | 200 | 0 | GALV |  |  | ÄNDLOCK | 61.5 | 110A - Cirk Detaljer Galv
231414 | EP | 224 | 0 | GALV |  |  | ÄNDLOCK | 90 | 110A - Cirk Detaljer Galv
231415 | EP | 250 | 0 | GALV |  |  | ÄNDLOCK | 74.5 | 110A - Cirk Detaljer Galv
231416 | EP | 280 | 0 | GALV |  |  | ÄNDLOCK | 149 | 110A - Cirk Detaljer Galv
231417 | EP | 300 | 0 | GALV |  |  | ÄNDLOCK | 154 | 110A - Cirk Detaljer Galv
231418 | EP | 315 | 0 | GALV |  |  | ÄNDLOCK | 125 | 110A - Cirk Detaljer Galv
231419 | EP | 355 | 0 | GALV |  |  | ÄNDLOCK | 201 | 110A - Cirk Detaljer Galv
231420 | EP | 400 | 0 | GALV |  |  | ÄNDLOCK | 177 | 110A - Cirk Detaljer Galv
231421 | EP | 450 | 0 | GALV |  |  | ÄNDLOCK | 296 | 110A - Cirk Detaljer Galv
231422 | EP | 500 | 0 | GALV |  |  | ÄNDLOCK | 271 | 110A - Cirk Detaljer Galv
231423 | EP | 560 | 0 | GALV |  |  | ÄNDLOCK | 472 | 110A - Cirk Detaljer Galv
231424 | EP | 600 | 0 | GALV |  |  | ÄNDLOCK | 513 | 110A - Cirk Detaljer Galv
231425 | EP | 630 | 0 | GALV |  |  | ÄNDLOCK | 430 | 110A - Cirk Detaljer Galv
231426 | EP | 710 | 0 | GALV |  |  | ÄNDLOCK | 2173 | 110A - Cirk Detaljer Galv
231427 | EP | 800 | 0 | GALV |  |  | ÄNDLOCK | 1681 | 110A - Cirk Detaljer Galv
231428 | EP | 900 | 0 | GALV |  |  | ÄNDLOCK | 1784 | 110A - Cirk Detaljer Galv
231429 | EP | 1000 | 0 | GALV |  |  | ÄNDLOCK | 1784 | 110A - Cirk Detaljer Galv
231430 | EP | 1120 | 0 | GALV |  |  | ÄNDLOCK | 2975 | 110A - Cirk Detaljer Galv
231431 | EP | 1250 | 0 | GALV |  |  | ÄNDLOCK | 2975 | 110A - Cirk Detaljer Galv
231432 | EPF | 63 | 0 | GALV |  |  | ÄNDLOCK | 51 | 110A - Cirk Detaljer Galv
231433 | EPF | 71 | 0 | GALV |  |  | ÄNDLOCK | 52 | 110A - Cirk Detaljer Galv
231434 | EPF | 80 | 0 | GALV |  |  | ÄNDLOCK | 45 | 110A - Cirk Detaljer Galv
231435 | EPF | 300 | 0 | GALV |  |  | ÄNDLOCK | 196 | 110A - Cirk Detaljer Galv
231436 | EPF | 100 | 0 | GALV |  |  | ÄNDLOCK | 50 | 110A - Cirk Detaljer Galv
231437 | EPF | 112 | 0 | GALV |  |  | ÄNDLOCK | 70.5 | 110A - Cirk Detaljer Galv
231438 | EPF | 125 | 0 | GALV |  |  | ÄNDLOCK | 52 | 110A - Cirk Detaljer Galv
231439 | EPF | 140 | 0 | GALV |  |  | ÄNDLOCK | 52 | 110A - Cirk Detaljer Galv
231440 | EPF | 150 | 0 | GALV |  |  | ÄNDLOCK | 68 | 110A - Cirk Detaljer Galv
231441 | EPF | 160 | 0 | GALV |  |  | ÄNDLOCK | 57 | 110A - Cirk Detaljer Galv
231442 | EPF | 180 | 0 | GALV |  |  | ÄNDLOCK | 90 | 110A - Cirk Detaljer Galv
231443 | EPF | 200 | 0 | GALV |  |  | ÄNDLOCK | 62.5 | 110A - Cirk Detaljer Galv
231444 | EPF | 224 | 0 | GALV |  |  | ÄNDLOCK | 117 | 110A - Cirk Detaljer Galv
231445 | EPF | 250 | 0 | GALV |  |  | ÄNDLOCK | 98 | 110A - Cirk Detaljer Galv
231446 | EPF | 500 | 0 | GALV |  |  | ÄNDLOCK | 542 | 110A - Cirk Detaljer Galv
231447 | EPF | 280 | 0 | GALV |  |  | ÄNDLOCK | 195 | 110A - Cirk Detaljer Galv
231448 | EPF | 315 | 0 | GALV |  |  | ÄNDLOCK | 165 | 110A - Cirk Detaljer Galv
231449 | EPF | 355 | 0 | GALV |  |  | ÄNDLOCK | 368 | 110A - Cirk Detaljer Galv
231450 | EPF | 400 | 0 | GALV |  |  | ÄNDLOCK | 354 | 110A - Cirk Detaljer Galv
231491 | EPF | 450 | 0 | GALV |  |  | ÄNDLOCK | 555 | 110A - Cirk Detaljer Galv
231493 | EPF | 560 | 0 | GALV |  |  | ÄNDLOCK | 702 | 110A - Cirk Detaljer Galv
231494 | EPF | 600 | 0 | GALV |  |  | ÄNDLOCK | 765 | 110A - Cirk Detaljer Galv
231495 | EPF | 630 | 0 | GALV |  |  | ÄNDLOCK | 700 | 110A - Cirk Detaljer Galv
231589 | IK | 0 | 0 | GALV |  |  | ISOLERINGSKOPP | 123 | 128 - Cirk Spjäll Galv
231590 | DOSA | 0 | 0 | 4404 |  |  | DOSA FÖR SPJÄLL | 302 | 110C - Cirk Kanaler & detaljer Rostfritt
231593 | MOTOR | 230 | 0 | LM |  |  | Motor LM230A, on/off, 5 Nm, bygelinfästning | 1976 | 155B - Övriga sakvaror och tillbehör
231594 | VRED | 0 | 0 | 4404 |  |  | ROSTFRITT VRED | 63.5 | 110A - Cirk Detaljer Galv
2316 | MF | 100 | 0 | EAN | PÅSE |  | muff clic | 38.5 | 110A - Cirk Detaljer Galv
231602 | DS | 63 | 0 | GALV |  |  | AVST.SPJÄLL | 529 | 128 - Cirk Spjäll Galv
231604 | DS | 80 | 0 | GALV |  |  | AVST.SPJÄLL | 304 | 128 - Cirk Spjäll Galv
231606 | DS | 100 | 0 | GALV |  |  | AVST.SPJÄLL | 306 | 128 - Cirk Spjäll Galv
231607 | DS | 112 | 0 | GALV |  |  | AVST.SPJÄLL | 385 | 128 - Cirk Spjäll Galv
231608 | DS | 125 | 0 | GALV |  |  | AVST.SPJÄLL | 316 | 128 - Cirk Spjäll Galv
231609 | DS | 140 | 0 | GALV |  |  | AVST.SPJÄLL | 328 | 128 - Cirk Spjäll Galv
231610 | DS | 150 | 0 | GALV |  |  | AVST.SPJÄLL | 408 | 128 - Cirk Spjäll Galv
231611 | DS | 160 | 0 | GALV |  |  | AVST.SPJÄLL | 334 | 128 - Cirk Spjäll Galv
231612 | DS | 180 | 0 | GALV |  |  | AVST.SPJÄLL | 432 | 128 - Cirk Spjäll Galv
231613 | DS | 200 | 0 | GALV |  |  | AVST.SPJÄLL | 348 | 128 - Cirk Spjäll Galv
231614 | DS | 224 | 0 | GALV |  |  | AVST.SPJÄLL | 591 | 128 - Cirk Spjäll Galv
231615 | DS | 250 | 0 | GALV |  |  | AVST.SPJÄLL | 487 | 128 - Cirk Spjäll Galv
231616 | DS | 280 | 0 | GALV |  |  | AVST.SPJÄLL | 658 | 128 - Cirk Spjäll Galv
231617 | DS | 300 | 0 | GALV |  |  | AVST.SPJÄLL | 664 | 128 - Cirk Spjäll Galv
231618 | DS | 315 | 0 | GALV |  |  | AVST.SPJÄLL | 535 | 128 - Cirk Spjäll Galv
231619 | DS | 355 | 0 | GALV |  |  | AVST.SPJÄLL | 930 | 128 - Cirk Spjäll Galv
231620 | DS | 400 | 0 | GALV |  |  | AVST.SPJÄLL | 948 | 128 - Cirk Spjäll Galv
231621 | DS | 450 | 0 | GALV |  |  | AVST.SPJÄLL | 1178 | 128 - Cirk Spjäll Galv
231622 | DS | 500 | 0 | GALV |  |  | AVST.SPJÄLL | 1504 | 128 - Cirk Spjäll Galv
231623 | DS | 560 | 0 | GALV |  |  | AVST.SPJÄLL | 1575 | 128 - Cirk Spjäll Galv
231624 | DS | 600 | 0 | GALV |  |  | AVST.SPJÄLL | 1700 | 128 - Cirk Spjäll Galv
231625 | DS | 630 | 0 | GALV |  |  | AVST.SPJÄLL | 1974 | 128 - Cirk Spjäll Galv
231637 | DIRU | 100 | 0 | GALV |  |  | Irisspjäll manuellt | 554 | 178B - Irisspjäll
231638 | DIRU | 125 | 0 | GALV |  |  | Irisspjäll manuellt | 557 | 178B - Irisspjäll
231639 | DIRU | 150 | 0 | GALV |  |  | Irisspjäll manuellt | 657 | 178B - Irisspjäll
231640 | DIRU | 160 | 0 | GALV |  |  | Irisspjäll manuellt | 685 | 178B - Irisspjäll
231641 | DIRU | 200 | 0 | GALV |  |  | Irisspjäll manuellt | 792 | 178B - Irisspjäll
231642 | DIRU | 250 | 0 | GALV |  |  | Irisspjäll manuellt | 1193 | 178B - Irisspjäll
231644 | DIRU | 315 | 0 | GALV |  |  | Irisspjäll manuellt | 1572 | 178B - Irisspjäll
231645 | DIRU | 400 | 0 | GALV |  |  | Irisspjäll manuellt | 3279 | 178B - Irisspjäll
231646 | DIRU | 500 | 0 | GALV |  |  | Irisspjäll manuellt | 4799 | 178B - Irisspjäll
231647 | DIRU | 630 | 0 | GALV |  |  | Irisspjäll manuellt | 6547 | 178B - Irisspjäll
231655 | KC | 125 | 0 | GALV |  |  | RENSLUCKA | 508 | 110A - Cirk Detaljer Galv
231662 | KC | 250 | 0 | GALV |  |  | RENSLUCKA | 967 | 110A - Cirk Detaljer Galv
231679 | HTG | 100 | 160 | GALV | FOLD |  | Fällbart handtag för dim 100-160 | 23 | 110A - Cirk Detaljer Galv
231680 | HTG | 80 | 0 | GALV |  |  | Handtag för dim 80 | 6.6 | 110A - Cirk Detaljer Galv
231682 | HTG | 180 | 0 | GALV |  |  | Handtag för dim 180 och större | 18.9 | 110A - Cirk Detaljer Galv
2317 | MF | 125 | 0 | EAN | PÅSE |  | muff clic | 38.5 | 110A - Cirk Detaljer Galv
231733 | DIRBU | 100 | 24 |  | LM |  | IRIS 2FLÖD.STYR. | 13155 | 178B - Irisspjäll
231735 | DIRBU | 125 | 24 |  | LM |  | IRIS 2FLÖD.STYR. | 13273 | 178B - Irisspjäll
231739 | DIRBU | 160 | 24 |  | LM |  | IRIS 2FLÖD.STYR. | 13329 | 178B - Irisspjäll
231740 | DIRBU | 160 | 230 |  | LM |  | IRIS 2FLÖD.STYR. | 13329 | 178B - Irisspjäll
231741 | DIRBU | 200 | 24 |  | LM |  | IRIS 2FLÖD.STYR. | 13553 | 178B - Irisspjäll
231742 | DIRBU | 200 | 230 |  | LM |  | IRIS 2FLÖD.STYR. | 13553 | 178B - Irisspjäll
231743 | DIRBU | 250 | 24 |  | LM |  | IRIS 2FLÖD.STYR. | 14564 | 178B - Irisspjäll
231744 | DIRBU | 250 | 230 |  | LM |  | IRIS 2FLÖD.STYR. | 14564 | 178B - Irisspjäll
231747 | DIRBU | 315 | 24 |  | LM |  | IRIS 2FLÖD.STYR. | 14728 | 178B - Irisspjäll
231793 | DIRVU | 125 | 24 |  | LMSR |  | Flödesmätspjäll | 14800 | 178B - Irisspjäll
231795 | DIRVU | 160 | 24 |  | LMSR |  | Flödesmätspjäll | 14623 | 178B - Irisspjäll
231796 | DIRVU | 200 | 24 |  | LMSR |  | Flödesmätspjäll | 15145 | 178B - Irisspjäll
231797 | DIRVU | 250 | 24 |  | LMSR |  | Flödesmätspjäll | 17072 | 178B - Irisspjäll
231799 | DIRVU | 315 | 24 |  | LMSR |  | Flödesmätspjäll | 17248 | 178B - Irisspjäll
2318 | MF | 160 | 0 | EAN | PÅSE |  | Muff clic | 50 | 110A - Cirk Detaljer Galv
23200 | K24 | 190 | 0 | BRUN |  |  | Takrännekrok lång 240mm | 143.5 | 21A - Takavvattningsdetaljer
23205 | K33 | 190 | 0 | BRUN |  |  | Takrännekrok extra lång 330mm | 160.4 | 21A - Takavvattningsdetaljer
23210 | K24 | 190 | 0 | SVRT |  |  | Takrännekrok lång 240mm | 130.4 | 21A - Takavvattningsdetaljer
23211 | K33 | 150 | 0 | AVIT |  |  | Takrännekrok extra lång 330mm | 112.9 | 21A - Takavvattningsdetaljer
23212 | K33 | 150 | 0 | SVRT |  |  | Takrännekrok extra lång 330mm | 112.9 | 21A - Takavvattningsdetaljer
23213 | K33 | 150 | 0 | BRUN |  |  | Takrännekrok extra lång 330mm | 124.2 | 21A - Takavvattningsdetaljer
232135 | RAM | 210 | 50 | GALV |  |  | INGJUTNINGSRAM | 490 | 110A - Cirk Detaljer Galv
232136 | RAM | 450 | 50 | GALV |  |  | INGJUTNINGSRAM | 684 | 110A - Cirk Detaljer Galv
232137 | RAM | 600 | 50 | GALV |  |  | INGJUTNINGSRAM | 718 | 110A - Cirk Detaljer Galv
232138 | RAM | 800 | 50 | GALV |  |  | INGJUTNINGSRAM | 585 | 110A - Cirk Detaljer Galv
232139 | RAM | 1000 | 50 | GALV |  |  | INGJUTNINGSRAM | 608 | 110A - Cirk Detaljer Galv
23214 | K33 | 150 | 0 | TRÖD |  |  | Takrännekrok extra lång 330mm | 124.2 | 21A - Takavvattningsdetaljer
232140 | RAM | 1200 | 50 | GALV |  |  | INGJUTNINGSRAM | 721 | 110A - Cirk Detaljer Galv
232142 | RAM | 210 | 100 | GALV |  |  | INGJUTNINGSRAM | 528 | 110A - Cirk Detaljer Galv
232143 | RAM | 450 | 100 | GALV |  |  | INGJUTNINGSRAM | 721 | 110A - Cirk Detaljer Galv
232144 | RAM | 600 | 100 | GALV |  |  | INGJUTNINGSRAM | 765 | 110A - Cirk Detaljer Galv
232145 | RAM | 800 | 100 | GALV |  |  | INGJUTNINGSRAM | 617 | 110A - Cirk Detaljer Galv
232146 | RAM | 1000 | 100 | GALV |  |  | INGJUTNINGSRAM | 640 | 110A - Cirk Detaljer Galv
232147 | RAM | 1200 | 100 | GALV |  |  | INGJUTNINGSRAM | 762 | 110A - Cirk Detaljer Galv
23215 | K33 | 190 | 0 | SVRT |  |  | Takrännekrok extra lång 330mm | 146.3 | 21A - Takavvattningsdetaljer
232157 | DR | 80 | 0 | GALV |  |  | INJUST.SPJÄLL | 304 | 128 - Cirk Spjäll Galv
232159 | DR | 100 | 0 | GALV |  |  | INJUST.SPJÄLL | 306 | 128 - Cirk Spjäll Galv
232160 | DR | 112 | 0 | GALV |  |  | INJUST.SPJÄLL | 383 | 128 - Cirk Spjäll Galv
232161 | DR | 125 | 0 | GALV |  |  | INJUST.SPJÄLL | 316 | 128 - Cirk Spjäll Galv
232162 | DR | 140 | 0 | GALV |  |  | INJUST.SPJÄLL | 319 | 128 - Cirk Spjäll Galv
232163 | DR | 150 | 0 | GALV |  |  | INJUST.SPJÄLL | 407 | 128 - Cirk Spjäll Galv
232164 | DR | 160 | 0 | GALV |  |  | INJUST.SPJÄLL | 331 | 128 - Cirk Spjäll Galv
232165 | DR | 180 | 0 | GALV |  |  | INJUST.SPJÄLL | 430 | 128 - Cirk Spjäll Galv
232166 | DR | 200 | 0 | GALV |  |  | INJUST.SPJÄLL | 347 | 128 - Cirk Spjäll Galv
232167 | DR | 224 | 0 | GALV |  |  | INJUST.SPJÄLL | 591 | 128 - Cirk Spjäll Galv
232168 | DR | 250 | 0 | GALV |  |  | INJUST.SPJÄLL | 487 | 128 - Cirk Spjäll Galv
232169 | DR | 280 | 0 | GALV |  |  | INJUST.SPJÄLL | 658 | 128 - Cirk Spjäll Galv
232170 | DR | 300 | 0 | GALV |  |  | INJUST.SPJÄLL | 664 | 128 - Cirk Spjäll Galv
232171 | DR | 315 | 0 | GALV |  |  | INJUST.SPJÄLL | 535 | 128 - Cirk Spjäll Galv
232172 | DR | 355 | 0 | GALV |  |  | INJUST.SPJÄLL | 930 | 128 - Cirk Spjäll Galv
232173 | DR | 400 | 0 | GALV |  |  | INJUST.SPJÄLL | 758 | 128 - Cirk Spjäll Galv
232174 | DR | 450 | 0 | GALV |  |  | INJUST.SPJÄLL | 1178 | 128 - Cirk Spjäll Galv
232175 | DR | 500 | 0 | GALV |  |  | INJUST.SPJÄLL | 1336 | 128 - Cirk Spjäll Galv
232176 | DR | 560 | 0 | GALV |  |  | INJUST.SPJÄLL | 1569 | 128 - Cirk Spjäll Galv
232177 | DR | 600 | 0 | GALV |  |  | INJUST.SPJÄLL | 1685 | 128 - Cirk Spjäll Galv
232178 | DR | 630 | 0 | GALV |  |  | INJUST.SPJÄLL | 1759 | 128 - Cirk Spjäll Galv
232183 | DT | 80 | 0 | GALV |  |  | AVST.SPJÄLL | 650 | 128 - Cirk Spjäll Galv
232185 | DT | 100 | 0 | GALV |  |  | AVST.SPJÄLL | 650 | 128 - Cirk Spjäll Galv
232186 | DT | 112 | 0 | GALV |  |  | AVST.SPJÄLL | 907 | 128 - Cirk Spjäll Galv
232187 | DT | 125 | 0 | GALV |  |  | AVST.SPJÄLL | 730 | 128 - Cirk Spjäll Galv
232188 | DT | 140 | 0 | GALV |  |  | AVST.SPJÄLL | 752 | 128 - Cirk Spjäll Galv
232189 | DT | 150 | 0 | GALV |  |  | AVST.SPJÄLL | 936 | 128 - Cirk Spjäll Galv
232190 | DT | 160 | 0 | GALV |  |  | AVST.SPJÄLL | 752 | 128 - Cirk Spjäll Galv
232191 | DT | 180 | 0 | GALV |  |  | AVST.SPJÄLL | 1015 | 128 - Cirk Spjäll Galv
232192 | DT | 200 | 0 | GALV |  |  | AVST.SPJÄLL | 837 | 128 - Cirk Spjäll Galv
232193 | DT | 224 | 0 | GALV |  |  | AVST.SPJÄLL | 1187 | 128 - Cirk Spjäll Galv
232194 | DT | 250 | 0 | GALV |  |  | AVST.SPJÄLL | 978 | 128 - Cirk Spjäll Galv
232195 | DT | 280 | 0 | GALV |  |  | AVST.SPJÄLL | 1407 | 128 - Cirk Spjäll Galv
232196 | DT | 300 | 0 | GALV |  |  | AVST.SPJÄLL | 1479 | 128 - Cirk Spjäll Galv
232197 | DT | 315 | 0 | GALV |  |  | AVST.SPJÄLL | 1191 | 128 - Cirk Spjäll Galv
232198 | DT | 355 | 0 | GALV |  |  | AVST.SPJÄLL | 2070 | 128 - Cirk Spjäll Galv
232199 | DT | 400 | 0 | GALV |  |  | AVST.SPJÄLL | 1664 | 128 - Cirk Spjäll Galv
23220 | K24 | 190 | 0 | TRÖD |  |  | Takrännekrok lång 240mm | 143.5 | 21A - Takavvattningsdetaljer
232200 | DT | 450 | 0 | GALV |  |  | AVST.SPJÄLL | 2710 | 128 - Cirk Spjäll Galv
232201 | DT | 500 | 0 | GALV |  |  | AVST.SPJÄLL | 2180 | 128 - Cirk Spjäll Galv
232202 | DT | 560 | 0 | GALV |  |  | AVST.SPJÄLL | 3353 | 128 - Cirk Spjäll Galv
232203 | DT | 600 | 0 | GALV |  |  | AVST.SPJÄLL | 3425 | 128 - Cirk Spjäll Galv
232204 | DT | 630 | 0 | GALV |  |  | AVST.SPJÄLL | 2753 | 128 - Cirk Spjäll Galv
232239 | INV | 0 | 0 | GALV |  |  | INV TILL VSR | 234 | BA - Luftdon och galler
23225 | K33 | 190 | 0 | TRÖD |  |  | Takrännekrok extra lång 330mm | 160.4 | 21A - Takavvattningsdetaljer
23230 | K24 | 190 | 0 | AVIT |  |  | Takrännekrok lång 240mm | 130.4 | 21A - Takavvattningsdetaljer
23235 | K33 | 190 | 0 | AVIT |  |  | Takrännekrok extra lång 330mm | 146.3 | 21A - Takavvattningsdetaljer
232356 | UVH30 | 80 | 0 | GALV | PAR |  | Upphängningsbygel | 29 | 169B - Montagetillbehör Ventilation
232357 | UVH30 | 100 | 0 | GALV | PAR |  | Upphängningsbygel | 30.5 | 169B - Montagetillbehör Ventilation
232359 | UVH30 | 125 | 0 | GALV | PAR |  | Upphängningsbygel | 32.5 | 169B - Montagetillbehör Ventilation
232362 | UVH30 | 160 | 0 | GALV | PAR |  | Upphängningsbygel | 35.5 | 169B - Montagetillbehör Ventilation
232364 | UVH30 | 200 | 0 | GALV | PAR |  | Upphängningsbygel | 37.5 | 169B - Montagetillbehör Ventilation
232366 | UVH30 | 250 | 0 | GALV | PAR |  | Upphängningsbygel | 41.5 | 169B - Montagetillbehör Ventilation
232369 | UVH30 | 315 | 0 | GALV | PAR |  | Upphängningsbygel | 46.5 | 169B - Montagetillbehör Ventilation
232371 | UVH30 | 400 | 0 | GALV | PAR |  | Upphängningsbygel | 60.5 | 169B - Montagetillbehör Ventilation
232373 | UVH30 | 500 | 0 | GALV | PAR |  | Upphängningsbygel | 73.5 | 169B - Montagetillbehör Ventilation
232376 | UVH30 | 630 | 0 | GALV | PAR |  | Upphängningsbygel | 92.5 | 169B - Montagetillbehör Ventilation
232378 | UVH30 | 800 | 0 | GALV | PAR |  | Upphängningsbygel | 150 | 169B - Montagetillbehör Ventilation
232380 | UVH30 | 1000 | 0 | GALV | PAR |  | Upphängningsbygel | 185 | 169B - Montagetillbehör Ventilation
232382 | UVH30 | 1250 | 0 | GALV | PAR |  | Upphängningsbygel | 234 | 169B - Montagetillbehör Ventilation
232400 | IMSK | 25 | 0 | GALV |  |  | INBLÅS.MUNST. II | 236 | 110A - Cirk Detaljer Galv
232402 | IMSK | 50 | 0 | GALV |  |  | INBLÅS.MUNST. II | 236 | 110A - Cirk Detaljer Galv
232404 | IMSK | 75 | 0 | GALV |  |  | INBLÅS.MUNST. II | 248 | 110A - Cirk Detaljer Galv
232415 | DY | 25 | 0 | GALV |  |  | DYSOR | 94 | 169B - Montagetillbehör Ventilation
232420 | DY | 50 | 0 | GALV |  |  | DYSOR | 96.5 | 169B - Montagetillbehör Ventilation
232425 | DY | 75 | 0 | GALV |  |  | DYSOR | 95.5 | 169B - Montagetillbehör Ventilation
232456 | UV30 | 63 | 0 | GALV |  |  | Upphängningsbygel | 24 | 169B - Montagetillbehör Ventilation
232459 | UV30 | 80 | 0 | GALV |  |  | Upphängningsbygel | 24 | 169B - Montagetillbehör Ventilation
232462 | UV30 | 100 | 0 | GALV |  |  | Upphängningsbygel | 26.5 | 169B - Montagetillbehör Ventilation
232465 | UV30 | 125 | 0 | GALV |  |  | Upphängningsbygel | 27.5 | 169B - Montagetillbehör Ventilation
232467 | UV30 | 150 | 0 | GALV |  |  | Upphängningsbygel | 55 | 169B - Montagetillbehör Ventilation
232468 | UV30 | 160 | 0 | GALV |  |  | Upphängningsbygel | 30.5 | 169B - Montagetillbehör Ventilation
232469 | UV30 | 180 | 0 | GALV |  |  | Upphängningsbygel | 63 | 169B - Montagetillbehör Ventilation
232471 | UV30 | 200 | 0 | GALV |  |  | Upphängningsbygel | 35.5 | 169B - Montagetillbehör Ventilation
232474 | UV30 | 250 | 0 | GALV |  |  | Upphängningsbygel | 39.5 | 169B - Montagetillbehör Ventilation
232475 | UV30 | 280 | 0 | GALV |  |  | Upphängningsbygel | 78.5 | 169B - Montagetillbehör Ventilation
232476 | UV30 | 300 | 0 | GALV |  |  | Upphängningsbygel | 87 | 169B - Montagetillbehör Ventilation
232477 | UV30 | 315 | 0 | GALV |  |  | Upphängningsbygel | 46.5 | 169B - Montagetillbehör Ventilation
232480 | UV30 | 355 | 0 | GALV |  |  | Upphängningsbygel | 111 | 169B - Montagetillbehör Ventilation
232483 | UV30 | 400 | 0 | GALV |  |  | Upphängningsbygel | 61 | 169B - Montagetillbehör Ventilation
232484 | UV30 | 450 | 0 | GALV |  |  | Upphängningsbygel | 143 | 169B - Montagetillbehör Ventilation
232486 | UV30 | 500 | 0 | GALV |  |  | Upphängningsbygel | 77.5 | 169B - Montagetillbehör Ventilation
232487 | UV30 | 560 | 0 | GALV |  |  | Upphängningsbygel | 159 | 169B - Montagetillbehör Ventilation
232488 | UV30 | 600 | 0 | GALV |  |  | Upphängningsbygel | 159 | 169B - Montagetillbehör Ventilation
232489 | UV30 | 630 | 0 | GALV |  |  | Upphängningsbygel | 97.5 | 169B - Montagetillbehör Ventilation
232490 | UV30 | 710 | 0 | GALV |  |  | Upphängningsbygel | 296 | 169B - Montagetillbehör Ventilation
232491 | UV30 | 800 | 0 | GALV |  |  | Upphängningsbygel | 169 | 169B - Montagetillbehör Ventilation
232493 | UV30 | 900 | 0 | GALV |  |  | Upphängningsbygel | 395 | 169B - Montagetillbehör Ventilation
232494 | UV30 | 1000 | 0 | GALV |  |  | Upphängningsbygel | 192 | 169B - Montagetillbehör Ventilation
232495 | UV30 | 1120 | 0 | GALV |  |  | Upphängningsbygel | 498 | 169B - Montagetillbehör Ventilation
232496 | UV30 | 1250 | 0 | GALV |  |  | Upphängningsbygel | 240 | 169B - Montagetillbehör Ventilation
232652 | HU | 100 | 0 | GALV |  |  | Ventilationshuv tak | 470 | 191 - Takhuvar och genomföringar
232653 | HU | 125 | 0 | GALV |  |  | Ventilationshuv tak | 530 | 191 - Takhuvar och genomföringar
232654 | HU | 160 | 0 | GALV |  |  | Ventilationshuv tak | 602 | 191 - Takhuvar och genomföringar
232655 | HU | 200 | 0 | GALV |  |  | TAKHUV | 734 | 191 - Takhuvar och genomföringar
232656 | HU | 400 | 0 | GALV |  |  | TAKHUV | 1111 | 191 - Takhuvar och genomföringar
232657 | HU | 250 | 0 | GALV |  |  | TAKHUV | 853 | 191 - Takhuvar och genomföringar
232658 | HU | 315 | 0 | GALV |  |  | TAKHUV | 948 | 191 - Takhuvar och genomföringar
232660 | HU | 355 | 0 | GALV |  |  | TAKHUV | 1077 | 191 - Takhuvar och genomföringar
232670 | HN | 160 | 0 | GALV |  |  | VENTILATIONSHUV | 2044 | 191 - Takhuvar och genomföringar
232672 | HN | 200 | 0 | GALV |  |  | VENTILATIONSHUV | 2185 | 191 - Takhuvar och genomföringar
232674 | HN | 250 | 0 | GALV |  |  | VENTILATIONSHUV | 3162 | 191 - Takhuvar och genomföringar
232676 | HN | 300 | 0 | GALV |  |  | VENTILATIONSHUV | 3853 | 191 - Takhuvar och genomföringar
232678 | HN | 315 | 0 | GALV |  |  | VENTILATIONSHUV | 3761 | 191 - Takhuvar och genomföringar
232680 | HN | 355 | 0 | GALV |  |  | VENTILATIONSHUV | 4201 | 191 - Takhuvar och genomföringar
232681 | HN | 400 | 0 | GALV |  |  | VENTILATIONSHUV | 4989 | 191 - Takhuvar och genomföringar
232682 | HF | 400 | 0 | GALV |  |  | VENTILATIONSHUV | 5659 | 191 - Takhuvar och genomföringar
232684 | HF | 450 | 0 | GALV |  |  | VENTILATIONSHUV | 7650 | 191 - Takhuvar och genomföringar
232686 | HF | 500 | 0 | GALV |  |  | VENTILATIONSHUV | 7908 | 191 - Takhuvar och genomföringar
232688 | HF | 560 | 0 | GALV |  |  | VENTILATIONSHUV | 8681 | 191 - Takhuvar och genomföringar
232690 | HF | 630 | 0 | GALV |  |  | VENTILATIONSHUV | 11006 | 191 - Takhuvar och genomföringar
232692 | HF | 710 | 0 | GALV |  |  | VENTILATIONSHUV | 15689 | 191 - Takhuvar och genomföringar
232694 | HF | 800 | 0 | GALV |  |  | VENTILATIONSHUV | 17270 | 191 - Takhuvar och genomföringar
232695 | HF | 900 | 0 | GALV |  |  | TAKHUV/JETHET. | 38029 | 191 - Takhuvar och genomföringar
232696 | HF | 1000 | 0 | GALV |  |  | TAKHUV/JETHET. | 31538 | 191 - Takhuvar och genomföringar
232698 | HF | 1250 | 0 | GALV |  |  | TAKHUV/JETHET. | 66639 | 191 - Takhuvar och genomföringar
232900 | MF | 80 | 0 | GALV | CLIC |  | MUFF CLICK | 34.5 | 110A - Cirk Detaljer Galv
232901 | MF | 100 | 0 | GALV | CLIC |  | MUFF CLICK | 36 | 110A - Cirk Detaljer Galv
232903 | MF | 112 | 0 | GALV | CLIC |  | MUFF CLICK | 47 | 110A - Cirk Detaljer Galv
232904 | MF | 125 | 0 | GALV | CLIC |  | MUFF CLICK | 36 | 110A - Cirk Detaljer Galv
232906 | MF | 140 | 0 | GALV | CLIC |  | MUFF CLICK | 45 | 110A - Cirk Detaljer Galv
232907 | MF | 150 | 0 | GALV | CLIC |  | MUFF CLICK | 58.5 | 110A - Cirk Detaljer Galv
232908 | MF | 160 | 0 | GALV | CLIC |  | MUFF CLICK | 45 | 110A - Cirk Detaljer Galv
232910 | MF | 180 | 0 | GALV | CLIC |  | MUFF CLICK | 64 | 110A - Cirk Detaljer Galv
232911 | MF | 200 | 0 | GALV | CLIC |  | MUFF CLICK | 52 | 110A - Cirk Detaljer Galv
232913 | MF | 224 | 0 | GALV | CLIC |  | MUFF CLICK | 76.5 | 110A - Cirk Detaljer Galv
232914 | MF | 250 | 0 | GALV | CLIC |  | MUFF CLICK | 58.5 | 110A - Cirk Detaljer Galv
232916 | MF | 280 | 0 | GALV | CLIC |  | MUFF CLICK | 85 | 110A - Cirk Detaljer Galv
232917 | MF | 300 | 0 | GALV | CLIC |  | MUFF CLICK | 85 | 110A - Cirk Detaljer Galv
232918 | MF | 315 | 0 | GALV | CLIC |  | MUFF CLICK | 65 | 110A - Cirk Detaljer Galv
232925 | RCFU | 80 | 63 | GALV | CLIC |  | RCFU CLICK | 103 | 110A - Cirk Detaljer Galv
232926 | RCFU | 100 | 63 | GALV | CLIC |  | RCFU CLICK | 103 | 110A - Cirk Detaljer Galv
232927 | RCFU | 100 | 80 | GALV | CLIC |  | RCFU CLICK | 104 | 110A - Cirk Detaljer Galv
232928 | RCFU | 125 | 80 | GALV | CLIC |  | RCFU CLICK | 108 | 110A - Cirk Detaljer Galv
232929 | RCFU | 125 | 100 | GALV | CLIC |  | RCFU CLICK | 108 | 110A - Cirk Detaljer Galv
232930 | RCFU | 150 | 100 | GALV | CLIC |  | RCFU CLICK | 142 | 110A - Cirk Detaljer Galv
232931 | RCFU | 150 | 125 | GALV | CLIC |  | RCFU CLICK | 142 | 110A - Cirk Detaljer Galv
232932 | RCFU | 160 | 80 | GALV | CLIC |  | RCFU CLICK | 111 | 110A - Cirk Detaljer Galv
232933 | RCFU | 160 | 100 | GALV | CLIC |  | RCFU CLICK | 111 | 110A - Cirk Detaljer Galv
232934 | RCFU | 160 | 125 | GALV | CLIC |  | RCFU CLICK | 111 | 110A - Cirk Detaljer Galv
232935 | RCFU | 160 | 150 | GALV | CLIC |  | RCFU CLICK | 111 | 110A - Cirk Detaljer Galv
232936 | RCFU | 180 | 125 | GALV | CLIC |  | RCFU CLICK | 172 | 110A - Cirk Detaljer Galv
232937 | RCFU | 180 | 150 | GALV | CLIC |  | RCFU CLICK | 172 | 110A - Cirk Detaljer Galv
232938 | RCFU | 180 | 160 | GALV | CLIC |  | RCFU CLICK | 172 | 110A - Cirk Detaljer Galv
232939 | RCFU | 200 | 100 | GALV | CLIC |  | RCFU CLICK | 136 | 110A - Cirk Detaljer Galv
232940 | RCFU | 200 | 125 | GALV | CLIC |  | RCFU CLICK | 136 | 110A - Cirk Detaljer Galv
232941 | RCFU | 200 | 150 | GALV | CLIC |  | RCFU CLICK | 136 | 110A - Cirk Detaljer Galv
232942 | RCFU | 200 | 160 | GALV | CLIC |  | RCFU CLICK | 136 | 110A - Cirk Detaljer Galv
232943 | RCFU | 200 | 180 | GALV | CLIC |  | RCFU CLICK | 153 | 110A - Cirk Detaljer Galv
232944 | RCFU | 224 | 200 | GALV | CLIC |  | RCFU CLICK | 225 | 110A - Cirk Detaljer Galv
232945 | RCFU | 250 | 125 | GALV | CLIC |  | RCFU CLICK | 175 | 110A - Cirk Detaljer Galv
232946 | RCFU | 250 | 150 | GALV | CLIC |  | RCFU CLICK | 178 | 110A - Cirk Detaljer Galv
232947 | RCFU | 250 | 160 | GALV | CLIC |  | RCFU CLICK | 178 | 110A - Cirk Detaljer Galv
232948 | RCFU | 250 | 180 | GALV | CLIC |  | RCFU CLICK | 178 | 110A - Cirk Detaljer Galv
232949 | RCFU | 250 | 200 | GALV | CLIC |  | RCFU CLICK | 178 | 110A - Cirk Detaljer Galv
232950 | RCFU | 250 | 224 | GALV | CLIC |  | RCFU CLICK | 193 | 110A - Cirk Detaljer Galv
232951 | RCFU | 300 | 200 | GALV | CLIC |  | RCFU CLICK | 279 | 110A - Cirk Detaljer Galv
232952 | RCFU | 300 | 250 | GALV | CLIC |  | RCFU CLICK | 295 | 110A - Cirk Detaljer Galv
232953 | RCFU | 315 | 160 | GALV | CLIC |  | RCFU CLICK | 208 | 110A - Cirk Detaljer Galv
232954 | RCFU | 315 | 200 | GALV | CLIC |  | RCFU CLICK | 216 | 110A - Cirk Detaljer Galv
232955 | RCFU | 315 | 250 | GALV | CLIC |  | RCFU CLICK | 229 | 110A - Cirk Detaljer Galv
232985 | BKMU | 100 | 90 | GALV | CLIC |  | BKMU CLICK | 290 | 110A - Cirk Detaljer Galv
232986 | BKMU | 125 | 90 | GALV | CLIC |  | BKMU CLICK | 331 | 110A - Cirk Detaljer Galv
232987 | BKMU | 160 | 90 | GALV | CLIC |  | BKMU CLICK | 420 | 110A - Cirk Detaljer Galv
232990 | BKFMU | 200 | 90 | GALV | CLIC |  | BKFMU CLICK | 696 | 110A - Cirk Detaljer Galv
232991 | BKFMU | 250 | 90 | GALV | CLIC |  | BKFMU CLICK | 774 | 110A - Cirk Detaljer Galv
232992 | BKFMU | 315 | 90 | GALV | CLIC |  | BKFMU CLICK | 1006 | 110A - Cirk Detaljer Galv
2348 | SV | 75 | 0 | ALUZ |  |  | Väggsvep med kil utan fot | 50.9 | 21A - Takavvattningsdetaljer
2349 | SV | 75 | 0 | AMET |  |  | Väggsvep med kil utan fot | 54.2 | 21A - Takavvattningsdetaljer
2350 | SV | 75 | 0 | AVIT |  |  | Väggsvep med kil utan fot | 49.6 | 21A - Takavvattningsdetaljer
2351 | SV | 75 | 0 | BRUN |  |  | Väggsvep med kil utan fot | 54.2 | 21A - Takavvattningsdetaljer
2352 | SV | 75 | 0 | CU |  |  | Väggsvep med kil utan fot | 182.5 | 21A - Takavvattningsdetaljer
2355 | SV | 75 | 0 | MGRÅ |  |  | Väggsvep med kil utan fot | 54.2 | 21A - Takavvattningsdetaljer
235500 | RCISO | 60 | 63 | GALV |  |  | Rc iso-eurovent | 48 | 110A - Cirk Detaljer Galv
235502 | RCISO | 75 | 80 | GALV |  |  | Rc iso-eurovent | 48 | 110A - Cirk Detaljer Galv
235506 | RCISO | 135 | 125 | GALV |  |  | Rc iso-eurovent | 217 | 110A - Cirk Detaljer Galv
235508 | RCISO | 150 | 160 | GALV |  |  | RC ISO-EUROVENT | 94.5 | 110A - Cirk Detaljer Galv
235514 | RCISO | 300 | 315 | GALV |  |  | Rc iso-eurovent | 497 | 110A - Cirk Detaljer Galv
2356 | SV | 75 | 0 | MRÖD |  |  | Väggsvep med kil utan fot | 54.2 | 21A - Takavvattningsdetaljer
235600 | ILF | 63 | 0 | GALV |  |  | IL M MUFFMÅTT | 61.5 | 110A - Cirk Detaljer Galv
235602 | ILF | 71 | 0 | GALV |  |  | IL M MUFFMÅTT | 62.5 | 110A - Cirk Detaljer Galv
235604 | ILF | 80 | 0 | GALV |  |  | IL M MUFFMÅTT | 61.5 | 110A - Cirk Detaljer Galv
235606 | ILF | 90 | 0 | GALV |  |  | IL M MUFFMÅTT | 62.5 | 110A - Cirk Detaljer Galv
235608 | ILF | 100 | 0 | GALV |  |  | IL M MUFFMÅTT | 61.5 | 110A - Cirk Detaljer Galv
235610 | ILF | 112 | 0 | GALV |  |  | IL M MUFFMÅTT | 82 | 110A - Cirk Detaljer Galv
235612 | ILF | 125 | 0 | GALV |  |  | IL M MUFFMÅTT | 63.5 | 110A - Cirk Detaljer Galv
235614 | ILF | 140 | 0 | GALV |  |  | IL M MUFFMÅTT | 70 | 110A - Cirk Detaljer Galv
235616 | ILF | 150 | 0 | GALV |  |  | IL M MUFFMÅTT | 91 | 110A - Cirk Detaljer Galv
235618 | ILF | 160 | 0 | GALV |  |  | IL M MUFFMÅTT | 70 | 110A - Cirk Detaljer Galv
235620 | ILF | 180 | 0 | GALV |  |  | IL M MUFFMÅTT | 124 | 110A - Cirk Detaljer Galv
235622 | ILF | 200 | 0 | GALV |  |  | IL M MUFFMÅTT | 96.5 | 110A - Cirk Detaljer Galv
235624 | ILF | 224 | 0 | GALV |  |  | IL M MUFFMÅTT | 149 | 110A - Cirk Detaljer Galv
235626 | ILF | 250 | 0 | GALV |  |  | IL M MUFFMÅTT | 125 | 110A - Cirk Detaljer Galv
235628 | ILF | 280 | 0 | GALV |  |  | IL M MUFFMÅTT | 184 | 110A - Cirk Detaljer Galv
235630 | ILF | 300 | 0 | GALV |  |  | IL M MUFFMÅTT | 184 | 110A - Cirk Detaljer Galv
235632 | ILF | 315 | 0 | GALV |  |  | IL M MUFFMÅTT | 152 | 110A - Cirk Detaljer Galv
235634 | ILF | 355 | 0 | GALV |  |  | IL M MUFFMÅTT | 284 | 110A - Cirk Detaljer Galv
235636 | ILF | 400 | 0 | GALV |  |  | IL M MUFFMÅTT | 220 | 110A - Cirk Detaljer Galv
235638 | ILF | 450 | 0 | GALV |  |  | IL M MUFFMÅTT | 346 | 110A - Cirk Detaljer Galv
235640 | ILF | 500 | 0 | GALV |  |  | IL M MUFFMÅTT | 317 | 110A - Cirk Detaljer Galv
235642 | ILF | 560 | 0 | GALV |  |  | IL M MUFFMÅTT | 490 | 110A - Cirk Detaljer Galv
235644 | ILF | 600 | 0 | GALV |  |  | IL M MUFFMÅTT | 509 | 110A - Cirk Detaljer Galv
235646 | ILF | 630 | 0 | GALV |  |  | IL M MUFFMÅTT | 467 | 110A - Cirk Detaljer Galv
235648 | ILFH | 100 | 0 | GALV |  |  | IL MUFFMÅTT HÅL | 93 | 110A - Cirk Detaljer Galv
235649 | ILFH | 125 | 0 | GALV |  |  | IL MUFFMÅTT HÅL | 100 | 110A - Cirk Detaljer Galv
235650 | ILFH | 160 | 0 | GALV |  |  | IL MUFFMÅTT HÅL | 128 | 110A - Cirk Detaljer Galv
2357 | SV | 75 | 0 | SMET |  |  | Väggsvep med kil utan fot | 54.2 | 21A - Takavvattningsdetaljer
2358 | SV | 75 | 0 | SVRT |  |  | Väggsvep med kil utan fot | 49.6 | 21A - Takavvattningsdetaljer
2359 | SV | 75 | 0 | TRÖD |  |  | Väggsvep med kil utan fot | 54.2 | 21A - Takavvattningsdetaljer
2360 | SV | 87 | 0 | ALUZ |  |  | Väggsvep med kil utan fot | 54.9 | 21A - Takavvattningsdetaljer
2361 | SV | 87 | 0 | AMET |  |  | Väggsvep med kil utan fot | 59 | 21A - Takavvattningsdetaljer
2362 | SV | 87 | 0 | AVIT |  |  | Väggsvep med kil utan fot | 53.6 | 21A - Takavvattningsdetaljer
2364 | SV | 87 | 0 | BRUN |  |  | Väggsvep med kil utan fot | 59 | 21A - Takavvattningsdetaljer
2365 | SV | 87 | 0 | CU |  |  | Väggsvep med kil utan fot | 202 | 21A - Takavvattningsdetaljer
2368 | SV | 87 | 0 | MGRÅ |  |  | Väggsvep med kil utan fot | 59 | 21A - Takavvattningsdetaljer
2369 | SV | 87 | 0 | MRÖD |  |  | Väggsvep med kil utan fot | 59 | 21A - Takavvattningsdetaljer
2370 | SV | 87 | 0 | SMET |  |  | Väggsvep med kil utan fot | 59 | 21A - Takavvattningsdetaljer
2371 | SV | 87 | 0 | SVRT |  |  | Väggsvep med kil utan fot | 53.6 | 21A - Takavvattningsdetaljer
2372 | SV | 87 | 0 | TRÖD |  |  | Väggsvep med kil utan fot | 59 | 21A - Takavvattningsdetaljer
2373 | SV | 100 | 0 | ALUZ |  |  | Väggsvep med kil utan fot | 60.6 | 21A - Takavvattningsdetaljer
2374 | SV | 100 | 0 | AMET |  |  | Väggsvep med kil utan fot | 64.7 | 21A - Takavvattningsdetaljer
2375 | SV | 100 | 0 | AVIT |  |  | Väggsvep med kil utan fot | 59 | 21A - Takavvattningsdetaljer
2377 | SV | 100 | 0 | BRUN |  |  | Väggsvep med kil utan fot | 64.7 | 21A - Takavvattningsdetaljer
2378 | SV | 100 | 0 | CU |  |  | Väggsvep med kil utan fot | 217.4 | 21A - Takavvattningsdetaljer
2381 | SV | 100 | 0 | MGRÅ |  |  | Väggsvep med kil utan fot | 64.7 | 21A - Takavvattningsdetaljer
2382 | SV | 100 | 0 | MRÖD |  |  | Väggsvep med kil utan fot | 64.7 | 21A - Takavvattningsdetaljer
2383 | SV | 100 | 0 | SMET |  |  | Väggsvep med kil utan fot | 64.7 | 21A - Takavvattningsdetaljer
2384 | SV | 100 | 0 | SVRT |  |  | Väggsvep med kil utan fot | 59 | 21A - Takavvattningsdetaljer
2385 | SV | 100 | 0 | TRÖD |  |  | Väggsvep med kil utan fot | 64.7 | 21A - Takavvattningsdetaljer
2386 | SV | 111 | 0 | AMET |  |  | Väggsvep med kil utan fot | 75.8 | 21A - Takavvattningsdetaljer
2387 | SV | 111 | 0 | AVIT |  |  | Väggsvep med kil utan fot | 68.8 | 21A - Takavvattningsdetaljer
2388 | SV | 111 | 0 | BRUN |  |  | Väggsvep med kil utan fot | 75.8 | 21A - Takavvattningsdetaljer
2391 | SV | 111 | 0 | MGRÅ |  |  | Väggsvep med kil utan fot | 75.8 | 21A - Takavvattningsdetaljer
2392 | SV | 111 | 0 | MRÖD |  |  | Väggsvep med kil utan fot | 75.8 | 21A - Takavvattningsdetaljer
2393 | SV | 111 | 0 | SMET |  |  | Väggsvep med kil utan fot | 75.8 | 21A - Takavvattningsdetaljer
2394 | SV | 111 | 0 | SVRT |  |  | Väggsvep med kil utan fot | 68.8 | 21A - Takavvattningsdetaljer
2395 | SV | 111 | 0 | TRÖD |  |  | Väggsvep med kil utan fot | 75.8 | 21A - Takavvattningsdetaljer
2396 | SV | 120 | 0 | AMET |  |  | Väggsvep med kil utan fot | 79.1 | 21A - Takavvattningsdetaljer
2397 | SV | 120 | 0 | AVIT |  |  | Väggsvep med kil utan fot | 71.8 | 21A - Takavvattningsdetaljer
2398 | SV | 120 | 0 | BRUN |  |  | Väggsvep med kil utan fot | 79.1 | 21A - Takavvattningsdetaljer
2399 | SV | 120 | 0 | CU |  |  | Väggsvep med kil utan fot | 234.1 | 21A - Takavvattningsdetaljer
2402 | SV | 120 | 0 | MGRÅ |  |  | Väggsvep med kil utan fot | 79.1 | 21A - Takavvattningsdetaljer
2403 | SV | 120 | 0 | MRÖD |  |  | Väggsvep med kil utan fot | 79.1 | 21A - Takavvattningsdetaljer
2404 | SV | 120 | 0 | SMET |  |  | Väggsvep med kil utan fot | 79.1 | 21A - Takavvattningsdetaljer
2405 | SV | 120 | 0 | SVRT |  |  | Väggsvep med kil utan fot | 71.8 | 21A - Takavvattningsdetaljer
2406 | SV | 120 | 0 | TRÖD |  |  | Väggsvep med kil utan fot | 79.1 | 21A - Takavvattningsdetaljer
2466 | LTP20 | 1035 | 4500 | SVRT | PE-L | 0.5 | Takprofil LTP 20 Polyester | 1131.3 | 22A - Byggplåt (ej LLP20)
2495 | FFUNIK | 0 | 0 | GALV | ALU |  | Falsfäste konsol | 341 | 23 - Taksäkerhet
249553 | TCPU | 80 | 63 | GALV |  |  | T-RÖR | 251 | 110A - Cirk Detaljer Galv
249555 | TCPU | 80 | 80 | GALV |  |  | T-RÖR | 265 | 110A - Cirk Detaljer Galv
249570 | TCPU | 100 | 63 | GALV |  |  | T-RÖR | 288 | 110A - Cirk Detaljer Galv
249571 | TCPU | 100 | 75 | GALV |  |  | T-RÖR | 288 | 110A - Cirk Detaljer Galv
249572 | TCPU | 100 | 80 | GALV |  |  | T-RÖR | 300 | 110A - Cirk Detaljer Galv
249574 | TCPU | 100 | 100 | GALV |  |  | T-RÖR | 300 | 110A - Cirk Detaljer Galv
249577 | TCPU | 140 | 80 | GALV |  |  | T-RÖR | 329 | 110A - Cirk Detaljer Galv
249580 | TCPU | 140 | 100 | GALV |  |  | T-RÖR | 329 | 110A - Cirk Detaljer Galv
249582 | TCPU | 140 | 125 | GALV |  |  | T-RÖR | 346 | 110A - Cirk Detaljer Galv
249585 | TCPU | 150 | 80 | GALV |  |  | T-RÖR | 426 | 110A - Cirk Detaljer Galv
249587 | TCPU | 150 | 125 | GALV |  |  | T-RÖR | 447 | 110A - Cirk Detaljer Galv
249589 | TCPU | 150 | 140 | GALV |  |  | T-RÖR | 516 | 110A - Cirk Detaljer Galv
249591 | TCPU | 125 | 75 | GALV |  |  | T-RÖR | 312 | 110A - Cirk Detaljer Galv
249592 | TCPU | 125 | 63 | GALV |  |  | T-RÖR | 354 | 110A - Cirk Detaljer Galv
249593 | TCPU | 125 | 80 | GALV |  |  | T-RÖR | 318 | 110A - Cirk Detaljer Galv
249595 | TCPU | 125 | 100 | GALV |  |  | T-RÖR | 318 | 110A - Cirk Detaljer Galv
249597 | TCPU | 125 | 125 | GALV |  |  | T-RÖR | 324 | 110A - Cirk Detaljer Galv
249598 | TCPU | 150 | 100 | GALV |  |  | T-RÖR | 426 | 110A - Cirk Detaljer Galv
2496 | FFUNIK | 0 | 0 | SVRT | ALU |  | FALSFÄSTE KONSOL | 393 | 23 - Taksäkerhet
249602 | TCPU | 150 | 150 | GALV |  |  | T-RÖR | 516 | 110A - Cirk Detaljer Galv
249631 | TCPU | 160 | 75 | GALV |  |  | T-RÖR | 321 | 110A - Cirk Detaljer Galv
249632 | TCPU | 160 | 80 | GALV |  |  | T-RÖR | 319 | 110A - Cirk Detaljer Galv
249634 | TCPU | 160 | 100 | GALV |  |  | T-RÖR | 319 | 110A - Cirk Detaljer Galv
249636 | TCPU | 160 | 125 | GALV |  |  | T-RÖR | 336 | 110A - Cirk Detaljer Galv
249639 | TCPU | 160 | 160 | GALV |  |  | T-RÖR | 387 | 110A - Cirk Detaljer Galv
249640 | TCPU | 180 | 100 | GALV |  |  | T-RÖR | 764 | 110A - Cirk Detaljer Galv
249641 | TCPU | 180 | 125 | GALV |  |  | T-RÖR | 824 | 110A - Cirk Detaljer Galv
249643 | TCPU | 180 | 150 | GALV |  |  | T-RÖR | 852 | 110A - Cirk Detaljer Galv
249645 | TCPU | 180 | 180 | GALV |  |  | T-RÖR | 988 | 110A - Cirk Detaljer Galv
249647 | TCPU | 180 | 80 | GALV |  |  | T-RÖR | 764 | 110A - Cirk Detaljer Galv
249650 | TCPU | 180 | 140 | GALV |  |  | T-RÖR | 852 | 110A - Cirk Detaljer Galv
249653 | TCPU | 180 | 160 | GALV |  |  | T-RÖR | 858 | 110A - Cirk Detaljer Galv
249663 | TCPU | 200 | 80 | GALV |  |  | T-RÖR | 401 | 110A - Cirk Detaljer Galv
249665 | TCPU | 200 | 100 | GALV |  |  | T-RÖR | 401 | 110A - Cirk Detaljer Galv
249667 | TCPU | 200 | 125 | GALV |  |  | T-RÖR | 432 | 110A - Cirk Detaljer Galv
249669 | TCPU | 200 | 150 | GALV |  |  | T-RÖR | 658 | 110A - Cirk Detaljer Galv
249670 | TCPU | 200 | 160 | GALV |  |  | T-RÖR | 452 | 110A - Cirk Detaljer Galv
249672 | TCPU | 200 | 200 | GALV |  |  | T-RÖR | 505 | 110A - Cirk Detaljer Galv
249675 | TCPU | 224 | 80 | GALV |  |  | T-RÖR | 637 | 110A - Cirk Detaljer Galv
249678 | TCPU | 224 | 100 | GALV |  |  | T-RÖR | 637 | 110A - Cirk Detaljer Galv
249681 | TCPU | 224 | 125 | GALV |  |  | T-RÖR | 675 | 110A - Cirk Detaljer Galv
249684 | TCPU | 224 | 150 | GALV |  |  | T-RÖR | 711 | 110A - Cirk Detaljer Galv
249687 | TCPU | 224 | 160 | GALV |  |  | T-RÖR | 712 | 110A - Cirk Detaljer Galv
249690 | TCPU | 224 | 200 | GALV |  |  | T-RÖR | 791 | 110A - Cirk Detaljer Galv
249698 | TCPU | 250 | 80 | GALV |  |  | T-RÖR | 514 | 110A - Cirk Detaljer Galv
249700 | TCPU | 250 | 100 | GALV |  |  | T-RÖR | 492 | 110A - Cirk Detaljer Galv
249702 | TCPU | 250 | 125 | GALV |  |  | T-RÖR | 523 | 110A - Cirk Detaljer Galv
249704 | TCPU | 250 | 150 | GALV |  |  | T-RÖR | 550 | 110A - Cirk Detaljer Galv
249705 | TCPU | 250 | 160 | GALV |  |  | T-RÖR | 551 | 110A - Cirk Detaljer Galv
249707 | TCPU | 250 | 200 | GALV |  |  | T-RÖR | 611 | 110A - Cirk Detaljer Galv
249709 | TCPU | 250 | 250 | GALV |  |  | T-RÖR | 687 | 110A - Cirk Detaljer Galv
249710 | TCPU | 280 | 80 | GALV |  |  | T-RÖR | 754 | 110A - Cirk Detaljer Galv
249711 | TCPU | 280 | 100 | GALV |  |  | T-RÖR | 754 | 110A - Cirk Detaljer Galv
249712 | TCPU | 280 | 125 | GALV |  |  | T-RÖR | 781 | 110A - Cirk Detaljer Galv
249713 | TCPU | 280 | 150 | GALV |  |  | T-RÖR | 813 | 110A - Cirk Detaljer Galv
249714 | TCPU | 280 | 160 | GALV |  |  | T-RÖR | 813 | 110A - Cirk Detaljer Galv
249715 | TCPU | 280 | 280 | GALV |  |  | T-RÖR | 1162 | 110A - Cirk Detaljer Galv
249718 | TCPU | 280 | 200 | GALV |  |  | T-RÖR | 889 | 110A - Cirk Detaljer Galv
249720 | TCPU | 280 | 250 | GALV |  |  | T-RÖR | 1071 | 110A - Cirk Detaljer Galv
249730 | TCPU | 300 | 80 | GALV |  |  | T-RÖR | 754 | 110A - Cirk Detaljer Galv
249733 | TCPU | 300 | 100 | GALV |  |  | T-RÖR | 754 | 110A - Cirk Detaljer Galv
249736 | TCPU | 300 | 125 | GALV |  |  | T-RÖR | 781 | 110A - Cirk Detaljer Galv
249739 | TCPU | 300 | 150 | GALV |  |  | T-RÖR | 813 | 110A - Cirk Detaljer Galv
249742 | TCPU | 300 | 160 | GALV |  |  | T-RÖR | 834 | 110A - Cirk Detaljer Galv
249745 | TCPU | 300 | 200 | GALV |  |  | T-RÖR | 1221 | 110A - Cirk Detaljer Galv
249748 | TCPU | 300 | 250 | GALV |  |  | T-RÖR | 1470 | 110A - Cirk Detaljer Galv
249758 | TCPU | 315 | 80 | GALV |  |  | T-RÖR | 583 | 110A - Cirk Detaljer Galv
249760 | TCPU | 315 | 100 | GALV |  |  | T-RÖR | 583 | 110A - Cirk Detaljer Galv
249762 | TCPU | 315 | 125 | GALV |  |  | T-RÖR | 605 | 110A - Cirk Detaljer Galv
249765 | TCPU | 315 | 160 | GALV |  |  | T-RÖR | 630 | 110A - Cirk Detaljer Galv
249767 | TCPU | 315 | 200 | GALV |  |  | T-RÖR | 689 | 110A - Cirk Detaljer Galv
249769 | TCPU | 315 | 250 | GALV |  |  | T-RÖR | 828 | 110A - Cirk Detaljer Galv
249772 | TCPU | 315 | 315 | GALV |  |  | T-RÖR | 836 | 110A - Cirk Detaljer Galv
249773 | TCPU | 355 | 100 | GALV |  |  | T-RÖR | 1524 | 110A - Cirk Detaljer Galv
249774 | TCPU | 355 | 125 | GALV |  |  | T-RÖR | 1543 | 110A - Cirk Detaljer Galv
249775 | TCPU | 355 | 160 | GALV |  |  | T-RÖR | 1543 | 110A - Cirk Detaljer Galv
249776 | TCPU | 355 | 200 | GALV |  |  | T-RÖR | 1876 | 110A - Cirk Detaljer Galv
249777 | TCPU | 355 | 250 | GALV |  |  | T-RÖR | 1802 | 110A - Cirk Detaljer Galv
249778 | TCPU | 355 | 315 | GALV |  |  | T-RÖR | 1795 | 110A - Cirk Detaljer Galv
249779 | TCPU | 355 | 355 | GALV |  |  | T-RÖR | 2909 | 110A - Cirk Detaljer Galv
249805 | TCPU | 400 | 100 | GALV |  |  | T-RÖR | 859 | 110A - Cirk Detaljer Galv
249807 | TCPU | 400 | 125 | GALV |  |  | T-RÖR | 870 | 110A - Cirk Detaljer Galv
249810 | TCPU | 400 | 160 | GALV |  |  | T-RÖR | 870 | 110A - Cirk Detaljer Galv
249812 | TCPU | 400 | 200 | GALV |  |  | T-RÖR | 872 | 110A - Cirk Detaljer Galv
249814 | TCPU | 400 | 250 | GALV |  |  | T-RÖR | 905 | 110A - Cirk Detaljer Galv
249817 | TCPU | 400 | 315 | GALV |  |  | T-RÖR | 1012 | 110A - Cirk Detaljer Galv
249819 | TCPU | 400 | 400 | GALV |  |  | T-RÖR | 1585 | 110A - Cirk Detaljer Galv
249854 | TCPU | 500 | 100 | GALV |  |  | T-RÖR | 1141 | 110A - Cirk Detaljer Galv
249856 | TCPU | 500 | 125 | GALV |  |  | T-RÖR | 1141 | 110A - Cirk Detaljer Galv
249859 | TCPU | 500 | 160 | GALV |  |  | T-RÖR | 1141 | 110A - Cirk Detaljer Galv
249861 | TCPU | 500 | 200 | GALV |  |  | T-RÖR | 1186 | 110A - Cirk Detaljer Galv
249863 | TCPU | 500 | 250 | GALV |  |  | T-RÖR | 1252 | 110A - Cirk Detaljer Galv
249866 | TCPU | 500 | 315 | GALV |  |  | T-RÖR | 1429 | 110A - Cirk Detaljer Galv
249868 | TCPU | 500 | 400 | GALV |  |  | T-RÖR | 2080 | 110A - Cirk Detaljer Galv
249869 | TCPU | 500 | 500 | GALV |  |  | T-RÖR | 2455 | 110A - Cirk Detaljer Galv
249870 | TCU | 500 | 500 | GALV |  |  | T-RÖR | 2808 | 110A - Cirk Detaljer Galv
249871 | TCU | 500 | 800 | GALV |  |  | T-RÖR | 9046 | 110A - Cirk Detaljer Galv
249873 | TCU | 560 | 900 | GALV |  |  | T-RÖR | 14504 | 110A - Cirk Detaljer Galv
249875 | TCU | 600 | 900 | GALV |  |  | T-RÖR | 14504 | 110A - Cirk Detaljer Galv
249876 | TCU | 630 | 500 | GALV |  |  | T-RÖR | 4219 | 110A - Cirk Detaljer Galv
249877 | TCU | 630 | 900 | GALV |  |  | T-RÖR | 13196 | 110A - Cirk Detaljer Galv
249878 | TCU | 630 | 630 | GALV |  |  | T-RÖR | 5202 | 110A - Cirk Detaljer Galv
249879 | TCU | 630 | 1000 | GALV |  |  | T-RÖR | 13799 | 110A - Cirk Detaljer Galv
249880 | TCU | 800 | 500 | GALV |  |  | T-RÖR | 7719 | 110A - Cirk Detaljer Galv
249881 | TCU | 710 | 1120 | GALV |  |  | T-RÖR | 19715 | 110A - Cirk Detaljer Galv
249882 | TCU | 800 | 630 | GALV |  |  | T-RÖR | 8984 | 110A - Cirk Detaljer Galv
249884 | TCU | 800 | 800 | GALV |  |  | T-RÖR | 11745 | 110A - Cirk Detaljer Galv
249890 | TCU | 100 | 125 | GALV |  |  | T-RÖR | 798 | 110A - Cirk Detaljer Galv
249892 | TCU | 100 | 160 | GALV |  |  | T-RÖR | 960 | 110A - Cirk Detaljer Galv
249896 | TCU | 125 | 160 | GALV |  |  | T-RÖR | 963 | 110A - Cirk Detaljer Galv
249900 | TCU | 160 | 200 | GALV |  |  | T-RÖR | 1057 | 110A - Cirk Detaljer Galv
249904 | TCU | 200 | 250 | GALV |  |  | T-RÖR | 1239 | 110A - Cirk Detaljer Galv
249908 | TCU | 250 | 315 | GALV |  |  | T-RÖR | 1513 | 110A - Cirk Detaljer Galv
249918 | TCPU | 630 | 160 | GALV |  |  | T-RÖR | 2137 | 110A - Cirk Detaljer Galv
249920 | TCPU | 630 | 200 | GALV |  |  | T-RÖR | 1817 | 110A - Cirk Detaljer Galv
249923 | TCPU | 630 | 250 | GALV |  |  | T-RÖR | 1889 | 110A - Cirk Detaljer Galv
249926 | TCPU | 630 | 315 | GALV |  |  | T-RÖR | 1670 | 110A - Cirk Detaljer Galv
249929 | TCPU | 630 | 400 | GALV |  |  | T-RÖR | 2579 | 110A - Cirk Detaljer Galv
249933 | TCPU | 630 | 500 | GALV |  |  | T-RÖR | 3007 | 110A - Cirk Detaljer Galv
249935 | TCPU | 630 | 630 | GALV |  |  | T-RÖR | 3758 | 110A - Cirk Detaljer Galv
249995 | TU | 125 | 100 | GALV |  |  | T-rör | 652 | 110A - Cirk Detaljer Galv
250032 | TU | 160 | 80 | GALV |  |  | T-rör | 646 | 110A - Cirk Detaljer Galv
250034 | TU | 160 | 100 | GALV |  |  | T-rör | 652 | 110A - Cirk Detaljer Galv
250036 | TU | 160 | 125 | GALV |  |  | T-rör | 700 | 110A - Cirk Detaljer Galv
250065 | TU | 200 | 100 | GALV |  |  | T-rör | 693 | 110A - Cirk Detaljer Galv
250067 | TU | 200 | 125 | GALV |  |  | T-rör | 719 | 110A - Cirk Detaljer Galv
250070 | TU | 200 | 160 | GALV |  |  | T-rör | 796 | 110A - Cirk Detaljer Galv
250100 | TU | 250 | 100 | GALV |  |  | T-rör | 836 | 110A - Cirk Detaljer Galv
250102 | TU | 250 | 125 | GALV |  |  | T-rör | 846 | 110A - Cirk Detaljer Galv
250105 | TU | 250 | 160 | GALV |  |  | T-rör | 931 | 110A - Cirk Detaljer Galv
250107 | TU | 250 | 200 | GALV |  |  | T-rör | 1004 | 110A - Cirk Detaljer Galv
250162 | TU | 315 | 125 | GALV |  |  | T-rör | 978 | 110A - Cirk Detaljer Galv
250165 | TU | 315 | 160 | GALV |  |  | T-rör | 1046 | 110A - Cirk Detaljer Galv
250167 | TU | 315 | 200 | GALV |  |  | T-rör | 1142 | 110A - Cirk Detaljer Galv
250169 | TU | 315 | 250 | GALV |  |  | T-rör | 1187 | 110A - Cirk Detaljer Galv
250205 | TU | 400 | 100 | GALV |  |  | T-rör | 1173 | 110A - Cirk Detaljer Galv
250207 | TU | 400 | 125 | GALV |  |  | T-rör | 1259 | 110A - Cirk Detaljer Galv
250210 | TU | 400 | 160 | GALV |  |  | T-rör | 1325 | 110A - Cirk Detaljer Galv
250212 | TU | 400 | 200 | GALV |  |  | T-rör | 1413 | 110A - Cirk Detaljer Galv
250214 | TU | 400 | 250 | GALV |  |  | T-rör | 1512 | 110A - Cirk Detaljer Galv
250217 | TU | 400 | 315 | GALV |  |  | T-rör | 1646 | 110A - Cirk Detaljer Galv
250256 | TU | 500 | 125 | GALV |  |  | T-rör | 1713 | 110A - Cirk Detaljer Galv
250259 | TU | 500 | 160 | GALV |  |  | T-rör | 1792 | 110A - Cirk Detaljer Galv
250261 | TU | 500 | 200 | GALV |  |  | T-rör | 1857 | 110A - Cirk Detaljer Galv
250263 | TU | 500 | 250 | GALV |  |  | T-rör | 2000 | 110A - Cirk Detaljer Galv
250266 | TU | 500 | 315 | GALV |  |  | T-rör | 2137 | 110A - Cirk Detaljer Galv
250268 | TU | 500 | 400 | GALV |  |  | T-rör | 2637 | 110A - Cirk Detaljer Galv
250341 | TU | 630 | 200 | GALV |  |  | T-rör | 2472 | 110A - Cirk Detaljer Galv
250343 | TU | 630 | 250 | GALV |  |  | T-rör | 2523 | 110A - Cirk Detaljer Galv
250346 | TU | 630 | 315 | GALV |  |  | T-rör | 2602 | 110A - Cirk Detaljer Galv
250348 | TU | 630 | 400 | GALV |  |  | T-rör | 3235 | 110A - Cirk Detaljer Galv
250350 | TU | 630 | 500 | GALV |  |  | T-rör | 3784 | 110A - Cirk Detaljer Galv
250362 | TU | 630 | 1000 | GALV |  |  | T-rör | 12363 | 110A - Cirk Detaljer Galv
250405 | TU | 800 | 400 | GALV |  |  | T-rör | 5634 | 110A - Cirk Detaljer Galv
250407 | TU | 800 | 500 | GALV |  |  | T-rör | 5877 | 110A - Cirk Detaljer Galv
250410 | TU | 800 | 630 | GALV |  |  | T-rör | 6841 | 110A - Cirk Detaljer Galv
250462 | TU | 1000 | 500 | GALV |  |  | T-rör | 9603 | 110A - Cirk Detaljer Galv
250465 | TU | 1000 | 630 | GALV |  |  | T-rör | 11451 | 110A - Cirk Detaljer Galv
250467 | TU | 1000 | 800 | GALV |  |  | T-rör | 13863 | 110A - Cirk Detaljer Galv
250720 | TSTU | 200 | 160 | GALV |  |  | T-stycke | 1271 | 110A - Cirk Detaljer Galv
250752 | TSTU | 250 | 125 | GALV |  |  | T-Stycke | 311 | 110A - Cirk Detaljer Galv
250755 | TSTU | 250 | 160 | GALV |  |  | T-Stycke | 350 | 110A - Cirk Detaljer Galv
250757 | TSTU | 250 | 200 | GALV |  |  | T-Stycke | 422 | 110A - Cirk Detaljer Galv
250812 | TSTU | 315 | 125 | GALV |  |  | T-Stycke | 321 | 110A - Cirk Detaljer Galv
250815 | TSTU | 315 | 160 | GALV |  |  | T-Stycke | 354 | 110A - Cirk Detaljer Galv
250817 | TSTU | 315 | 200 | GALV |  |  | T-Stycke | 422 | 110A - Cirk Detaljer Galv
250819 | TSTU | 315 | 250 | GALV |  |  | T-Stycke | 494 | 110A - Cirk Detaljer Galv
250862 | TSTU | 400 | 200 | GALV |  |  | T-Stycke | 447 | 110A - Cirk Detaljer Galv
250864 | TSTU | 400 | 250 | GALV |  |  | T-Stycke | 481 | 110A - Cirk Detaljer Galv
250867 | TSTU | 400 | 315 | GALV |  |  | T-Stycke | 567 | 110A - Cirk Detaljer Galv
250913 | TSTU | 500 | 250 | GALV |  |  | T-Stycke | 481 | 110A - Cirk Detaljer Galv
250916 | TSTU | 500 | 315 | GALV |  |  | T-Stycke | 590 | 110A - Cirk Detaljer Galv
250918 | TSTU | 500 | 400 | GALV |  |  | T-Stycke | 780 | 110A - Cirk Detaljer Galv
250996 | TSTU | 630 | 315 | GALV |  |  | T-Stycke | 816 | 110A - Cirk Detaljer Galv
250998 | TSTU | 630 | 400 | GALV |  |  | T-Stycke | 1108 | 110A - Cirk Detaljer Galv
251000 | TSTU | 630 | 500 | GALV |  |  | T-stycke | 1383 | 110A - Cirk Detaljer Galv
251055 | TSTU | 800 | 400 | GALV |  |  | T-Stycke | 1134 | 110A - Cirk Detaljer Galv
251057 | TSTU | 800 | 500 | GALV |  |  | T-Stycke | 1482 | 110A - Cirk Detaljer Galv
251060 | TSTU | 800 | 630 | GALV |  |  | T-Stycke | 1809 | 110A - Cirk Detaljer Galv
251112 | TSTU | 1000 | 500 | GALV |  |  | T-Stycke | 1658 | 110A - Cirk Detaljer Galv
251115 | TSTU | 1000 | 630 | GALV |  |  | T-Stycke | 2448 | 110A - Cirk Detaljer Galv
251443 | TSTCU | 400 | 400 | GALV |  |  | T-Stycke | 1818 | 110A - Cirk Detaljer Galv
251486 | TSTCU | 500 | 500 | GALV |  |  | T-STYCKE | 1401 | 110A - Cirk Detaljer Galv
251490 | TSTCU | 500 | 800 | GALV |  |  | T-STYCKE | 3488 | 110A - Cirk Detaljer Galv
251494 | TSTCU | 560 | 800 | GALV |  |  | T-STYCKE | 4448 | 110A - Cirk Detaljer Galv
251496 | TSTCU | 560 | 900 | GALV |  |  | T-STYCKE | 5593 | 110A - Cirk Detaljer Galv
251499 | TSTCU | 600 | 900 | GALV |  |  | T-STYCKE | 5593 | 110A - Cirk Detaljer Galv
251552 | TSTCU | 630 | 400 | GALV |  |  | T-Stycke | 1748 | 110A - Cirk Detaljer Galv
251554 | TSTCU | 630 | 500 | GALV |  |  | T-STYCKE | 1690 | 110A - Cirk Detaljer Galv
251557 | TSTCU | 630 | 630 | GALV |  |  | T-STYCKE | 2122 | 110A - Cirk Detaljer Galv
251562 | TSTCU | 630 | 900 | GALV |  |  | T-STYCKE | 4325 | 110A - Cirk Detaljer Galv
251564 | TSTCU | 630 | 1000 | GALV |  |  | T-STYCKE | 4755 | 110A - Cirk Detaljer Galv
251568 | TSTCU | 710 | 1120 | GALV |  |  | T-STYCKE | 11890 | 110A - Cirk Detaljer Galv
251601 | TSTCU | 800 | 400 | GALV |  |  | T-STYCKE | 1407 | 110A - Cirk Detaljer Galv
251603 | TSTCU | 800 | 500 | GALV |  |  | T-STYCKE | 1810 | 110A - Cirk Detaljer Galv
251606 | TSTCU | 800 | 630 | GALV |  |  | T-STYCKE | 2247 | 110A - Cirk Detaljer Galv
251608 | TSTCU | 800 | 800 | GALV |  |  | T-STYCKE | 3488 | 110A - Cirk Detaljer Galv
251656 | TSTCU | 1000 | 500 | GALV |  |  | T-STYCKE | 2030 | 110A - Cirk Detaljer Galv
251659 | TSTCU | 1000 | 630 | GALV |  |  | T-STYCKE | 3039 | 110A - Cirk Detaljer Galv
251661 | TSTCU | 1000 | 800 | GALV |  |  | T-STYCKE | 4133 | 110A - Cirk Detaljer Galv
251663 | TSTCU | 1000 | 1000 | GALV |  |  | T-STYCKE | 5451 | 110A - Cirk Detaljer Galv
251710 | TSTCU | 1250 | 630 | GALV |  |  | T-STYCKE | 3046 | 110A - Cirk Detaljer Galv
251712 | TSTCU | 1250 | 800 | GALV |  |  | T-STYCKE | 4429 | 110A - Cirk Detaljer Galv
251714 | TSTCU | 1250 | 1000 | GALV |  |  | T-STYCKE | 5571 | 110A - Cirk Detaljer Galv
251716 | TSTCU | 1250 | 1250 | GALV |  |  | T-STYCKE | 9329 | 110A - Cirk Detaljer Galv
252101 | PSU | 80 | 80 | GALV |  |  | PÅSTICK | 104 | 110A - Cirk Detaljer Galv
252102 | PSU | 100 | 80 | GALV |  |  | PÅSTICK | 104 | 110A - Cirk Detaljer Galv
252103 | PSU | 100 | 75 | GALV |  |  | PÅSTICK | 167 | 110A - Cirk Detaljer Galv
252104 | PSU | 100 | 100 | GALV |  |  | PÅSTICK | 104 | 110A - Cirk Detaljer Galv
252114 | PSU | 125 | 75 | GALV |  |  | PÅSTICK, passar dim 112-140 huvudrör | 167 | 110A - Cirk Detaljer Galv
252115 | PSU | 125 | 80 | GALV |  |  | PÅSTICK, passar dim 112-140 huvudrör | 104 | 110A - Cirk Detaljer Galv
252117 | PSU | 125 | 100 | GALV |  |  | PÅSTICK, passar dim 112-140 huvudrör | 104 | 110A - Cirk Detaljer Galv
252119 | PSU | 125 | 125 | GALV |  |  | PÅSTICK | 111 | 110A - Cirk Detaljer Galv
252121 | PSU | 140 | 125 | GALV |  |  | PÅSTICK | 108 | 110A - Cirk Detaljer Galv
252122 | PSU | 140 | 140 | GALV |  |  | PÅSTICK | 131 | 110A - Cirk Detaljer Galv
252138 | PSU | 150 | 150 | GALV |  |  | PÅSTICK | 177 | 110A - Cirk Detaljer Galv
252139 | PSU | 160 | 75 | GALV |  |  | PÅSTICK, passar dim 150-180 huvudrör | 167 | 110A - Cirk Detaljer Galv
252142 | PSU | 160 | 80 | GALV |  |  | PÅSTICK, passar dim 150-160 huvudrör | 105 | 110A - Cirk Detaljer Galv
252144 | PSU | 160 | 100 | GALV |  |  | PÅSTICK, passar dim 150-160 huvudrör | 105 | 110A - Cirk Detaljer Galv
252146 | PSU | 160 | 125 | GALV |  |  | PÅSTICK, passar dim 150-160 huvudrör | 111 | 110A - Cirk Detaljer Galv
252149 | PSU | 160 | 160 | GALV |  |  | PÅSTICK | 151 | 110A - Cirk Detaljer Galv
252152 | PSU | 180 | 180 | GALV |  |  | PÅSTICK | 231 | 110A - Cirk Detaljer Galv
252165 | PSU | 200 | 80 | GALV |  |  | PÅSTICK, passar dim 180-200 huvudrör | 105 | 110A - Cirk Detaljer Galv
252167 | PSU | 200 | 100 | GALV |  |  | PÅSTICK, passar dim 180-200 huvudrör | 105 | 110A - Cirk Detaljer Galv
252169 | PSU | 200 | 125 | GALV |  |  | PÅSTICK, passar dim 180-200 huvudrör | 111 | 110A - Cirk Detaljer Galv
252170 | PSU | 200 | 150 | GALV |  |  | PÅSTICK, passar dim 180-200 huvudrör | 137 | 110A - Cirk Detaljer Galv
252171 | PSU | 200 | 140 | GALV |  |  | PÅSTICK, passar dim 180-200 huvudrör | 131 | 110A - Cirk Detaljer Galv
252172 | PSU | 200 | 160 | GALV |  |  | PÅSTICK, passar dim 180-200 huvudrör | 151 | 110A - Cirk Detaljer Galv
252173 | PSU | 200 | 180 | GALV |  |  | PÅSTICK | 179 | 110A - Cirk Detaljer Galv
252174 | PSU | 200 | 200 | GALV |  |  | PÅSTICK | 189 | 110A - Cirk Detaljer Galv
252178 | PSU | 224 | 224 | GALV |  |  | PÅSTICK | 282 | 110A - Cirk Detaljer Galv
252192 | PSU | 250 | 80 | GALV |  |  | PÅSTICK, passar dim 224-315 huvudrör | 105 | 110A - Cirk Detaljer Galv
252194 | PSU | 250 | 100 | GALV |  |  | PÅSTICK, passar dim 224-250 huvudrör | 105 | 110A - Cirk Detaljer Galv
252196 | PSU | 250 | 125 | GALV |  |  | PÅSTICK, passar dim 224-250 huvudrör | 107 | 110A - Cirk Detaljer Galv
252197 | PSU | 250 | 150 | GALV |  |  | PÅSTICK, passar dim 224-250 huvudrör | 129 | 110A - Cirk Detaljer Galv
252198 | PSU | 250 | 140 | GALV |  |  | PÅSTICK, passar dim 224-250 huvudrör | 125 | 110A - Cirk Detaljer Galv
252199 | PSU | 250 | 160 | GALV |  |  | PÅSTICK, passar dim 224-250 huvudrör | 151 | 110A - Cirk Detaljer Galv
2522 | VISK | 55 | 2000 | SMET | HBP |  | Vindskivebeslag | 200.4 | 21C - Beslag takavvattning
252200 | PSU | 250 | 180 | GALV |  |  | PÅSTICK, passar dim 224-250 huvudrör | 167 | 110A - Cirk Detaljer Galv
252201 | PSU | 250 | 200 | GALV |  |  | PÅSTICK | 189 | 110A - Cirk Detaljer Galv
252202 | PSU | 250 | 224 | GALV |  |  | PÅSTICK | 217 | 110A - Cirk Detaljer Galv
252203 | PSU | 250 | 250 | GALV |  |  | PÅSTICK | 240 | 110A - Cirk Detaljer Galv
252242 | PSU | 315 | 100 | GALV |  |  | PÅSTICK, passar dim 280-355 huvudrör | 107 | 110A - Cirk Detaljer Galv
252244 | PSU | 315 | 125 | GALV |  |  | PÅSTICK, passar dim 280-355 huvudrör | 107 | 110A - Cirk Detaljer Galv
252245 | PSU | 315 | 150 | GALV |  |  | PÅSTICK, passar dim 280-355 huvudrör | 129 | 110A - Cirk Detaljer Galv
252246 | PSU | 315 | 140 | GALV |  |  | PÅSTICK, passar dim 280-355 huvudrör | 125 | 110A - Cirk Detaljer Galv
252247 | PSU | 315 | 160 | GALV |  |  | PÅSTICK, passar dim 280-315 huvudrör | 152 | 110A - Cirk Detaljer Galv
252248 | PSU | 315 | 180 | GALV |  |  | PÅSTICK, passar dim 280-355 huvudrör | 167 | 110A - Cirk Detaljer Galv
252249 | PSU | 315 | 200 | GALV |  |  | PÅSTICK, passar dim 280-315 huvudrör | 189 | 110A - Cirk Detaljer Galv
252250 | PSU | 315 | 224 | GALV |  |  | PÅSTICK, passar dim 280-355 huvudrör | 217 | 110A - Cirk Detaljer Galv
252251 | PSU | 315 | 250 | GALV |  |  | PÅSTICK, passar dim 300-315 huvudrör | 240 | 110A - Cirk Detaljer Galv
252254 | PSU | 315 | 315 | GALV |  |  | PÅSTICK | 325 | 110A - Cirk Detaljer Galv
252260 | PSU | 355 | 315 | GALV |  |  | PÅSTICK | 410 | 110A - Cirk Detaljer Galv
252283 | PSU | 500 | 150 | GALV |  |  | PÅSTICK, passar dim 400-500 huvudrör | 129 | 110A - Cirk Detaljer Galv
252284 | PSU | 400 | 160 | GALV |  |  | PÅSTICK | 152 | 110A - Cirk Detaljer Galv
252286 | PSU | 400 | 200 | GALV |  |  | PÅSTICK, passar dim 355-400 huvudrör | 189 | 110A - Cirk Detaljer Galv
252287 | PSU | 500 | 224 | GALV |  |  | PÅSTICK, passar dim 400-630 huvudrör | 217 | 110A - Cirk Detaljer Galv
252288 | PSU | 400 | 250 | GALV |  |  | PÅSTICK, passar dim 355-400 huvudrör | 240 | 110A - Cirk Detaljer Galv
252291 | PSU | 400 | 315 | GALV |  |  | PÅSTICK | 325 | 110A - Cirk Detaljer Galv
252293 | PSU | 400 | 400 | GALV |  |  | PÅSTICK | 741 | 110A - Cirk Detaljer Galv
2523 | VISK | 55 | 2000 | AMET | HBP |  | Vindskivebeslag | 200.4 | 21C - Beslag takavvattning
252320 | PSU | 500 | 100 | GALV |  |  | PÅSTICK, passar dim 400-630 huvudrör | 107 | 110A - Cirk Detaljer Galv
252322 | PSU | 500 | 125 | GALV |  |  | PÅSTICK, passar dim 400-630 huvudrör | 107 | 110A - Cirk Detaljer Galv
252325 | PSU | 500 | 160 | GALV |  |  | PÅSTICK, passar dim 450-560 huvudrör | 152 | 110A - Cirk Detaljer Galv
252327 | PSU | 500 | 200 | GALV |  |  | PÅSTICK, passar dim 450-560 huvudrör | 189 | 110A - Cirk Detaljer Galv
252329 | PSU | 500 | 250 | GALV |  |  | PÅSTICK, passar dim 450-560 huvudrör | 240 | 110A - Cirk Detaljer Galv
252332 | PSU | 500 | 315 | GALV |  |  | PÅSTICK, passar dim 450-560 huvudrör | 325 | 110A - Cirk Detaljer Galv
252334 | PSU | 500 | 400 | GALV |  |  | PÅSTICK, passar dim 450-560 huvudrör | 741 | 110A - Cirk Detaljer Galv
252336 | PSU | 500 | 500 | GALV |  |  | PÅSTICK | 935 | 110A - Cirk Detaljer Galv
252338 | PSU | 630 | 160 | GALV |  |  | PÅSTICK, passar dim 600-630 huvudrör | 152 | 110A - Cirk Detaljer Galv
252340 | PSU | 630 | 200 | GALV |  |  | PÅSTICK, passar dim 600-630 huvudrör | 189 | 110A - Cirk Detaljer Galv
252342 | PSU | 630 | 250 | GALV |  |  | PÅSTICK, passar dim 600-630 huvudrör | 240 | 110A - Cirk Detaljer Galv
252345 | PSU | 630 | 315 | GALV |  |  | PÅSTICK, passar dim 600-630 huvudrör | 325 | 110A - Cirk Detaljer Galv
252347 | PSU | 630 | 400 | GALV |  |  | PÅSTICK, passar dim 600-630 huvudrör | 741 | 110A - Cirk Detaljer Galv
252350 | PSU | 630 | 500 | GALV |  |  | PÅSTICK | 935 | 110A - Cirk Detaljer Galv
252352 | PSU | 630 | 630 | GALV |  |  | PÅSTICK | 1409 | 110A - Cirk Detaljer Galv
252360 | PSDRU | 100 | 100 | GALV |  |  | PSU RENS SPJÄ | 916 | 110A - Cirk Detaljer Galv
252362 | PSDRU | 125 | 125 | GALV |  |  | PSU RENS SPJÄ | 976 | 110A - Cirk Detaljer Galv
252364 | PSDRU | 160 | 160 | GALV |  |  | PSU RENS SPJÄ | 1435 | 128 - Cirk Spjäll Galv
252366 | PSDRU | 200 | 200 | GALV |  |  | PSU RENS SPJÄ | 1523 | 128 - Cirk Spjäll Galv
252368 | PSDRU | 250 | 250 | GALV |  |  | PSU RENS SPJÄ | 1714 | 128 - Cirk Spjäll Galv
252370 | PSDRU | 315 | 315 | GALV |  |  | PSU RENS SPJÄ | 2112 | 128 - Cirk Spjäll Galv
252371 | PSDRU | 400 | 400 | GALV |  |  | PSU RENS SPJÄ | 2940 | 128 - Cirk Spjäll Galv
2524 | VISK | 110 | 2000 | AMET | HBP |  | Vindskivebeslag | 224.8 | 21C - Beslag takavvattning
2525 | VISK | 110 | 2000 | SMET | HBP |  | Vindskivebeslag | 224.8 | 21C - Beslag takavvattning
2526 | VABR | 105 | 2000 | AMET | HBP |  | Vattbrädesbeslag | 223.6 | 21C - Beslag takavvattning
2527 | VABR | 105 | 2000 | SMET | HBP |  | Vattbrädesbeslag | 223.6 | 21C - Beslag takavvattning
2528 | VABR | 140 | 2000 | AMET | HBP |  | Vattbrädesbeslag | 250.9 | 21C - Beslag takavvattning
2529 | VABR | 140 | 2000 | SMET | HBP |  | Vattbrädesbeslag | 250.9 | 21C - Beslag takavvattning
2541 | SVHA | 100 | 0 | AMET |  |  | Svep med kil för trävägg | 64.7 | 21A - Takavvattningsdetaljer
2546 | STÄRS | 0 | 0 |  |  |  | Ställkost R/SRÖR | 400 | NG - Netto Grupp
254740 | KCIVU | 100 | 0 | GALV |  |  | RENSLUCKA | 829 | 110A - Cirk Detaljer Galv
254741 | KCIVU | 125 | 0 | GALV |  |  | RENSLUCKA | 1044 | 110A - Cirk Detaljer Galv
254742 | KCIVU | 160 | 0 | GALV |  |  | RENSLUCKA | 1067 | 110A - Cirk Detaljer Galv
254743 | KCIVU | 200 | 0 | GALV |  |  | RENSLUCKA | 1237 | 110A - Cirk Detaljer Galv
254744 | KCIVU | 250 | 0 | GALV |  |  | RENSLUCKA | 1380 | 110A - Cirk Detaljer Galv
254745 | KCIVU | 315 | 0 | GALV |  |  | RENSLUCKA | 1410 | 110A - Cirk Detaljer Galv
254746 | KCIVU | 400 | 0 | GALV |  |  | RENSLUCKA | 2103 | 110A - Cirk Detaljer Galv
255052 | NPU | 63 | 0 | GALV |  |  | NIPPEL | 96.5 | 110A - Cirk Detaljer Galv
255054 | NPU | 80 | 0 | GALV |  |  | NIPPEL | 96.5 | 110A - Cirk Detaljer Galv
255056 | NPU | 100 | 0 | GALV |  |  | NIPPEL | 96.5 | 110A - Cirk Detaljer Galv
255057 | NPU | 112 | 0 | GALV |  |  | NIPPEL | 131 | 110A - Cirk Detaljer Galv
255058 | NPU | 125 | 0 | GALV |  |  | NIPPEL | 103 | 110A - Cirk Detaljer Galv
255059 | NPU | 140 | 0 | GALV |  |  | NIPPEL | 104 | 110A - Cirk Detaljer Galv
255060 | NPU | 150 | 0 | GALV |  |  | NIPPEL | 136 | 110A - Cirk Detaljer Galv
255061 | NPU | 160 | 0 | GALV |  |  | NIPPEL | 104 | 110A - Cirk Detaljer Galv
255062 | NPU | 180 | 0 | GALV |  |  | NIPPEL | 152 | 110A - Cirk Detaljer Galv
255063 | NPU | 200 | 0 | GALV |  |  | NIPPEL | 117 | 110A - Cirk Detaljer Galv
255064 | NPU | 224 | 0 | GALV |  |  | NIPPEL | 183 | 110A - Cirk Detaljer Galv
255065 | NPU | 250 | 0 | GALV |  |  | NIPPEL | 141 | 110A - Cirk Detaljer Galv
255066 | NPU | 280 | 0 | GALV |  |  | NIPPEL | 235 | 110A - Cirk Detaljer Galv
255067 | NPU | 300 | 0 | GALV |  |  | NIPPEL | 235 | 110A - Cirk Detaljer Galv
255068 | NPU | 315 | 0 | GALV |  |  | NIPPEL | 177 | 110A - Cirk Detaljer Galv
255069 | NPU | 355 | 0 | GALV |  |  | NIPPEL | 335 | 110A - Cirk Detaljer Galv
255070 | NPU | 400 | 0 | GALV |  |  | NIPPEL | 258 | 110A - Cirk Detaljer Galv
255071 | NPU | 450 | 0 | GALV |  |  | NIPPEL | 428 | 110A - Cirk Detaljer Galv
255072 | NPU | 500 | 0 | GALV |  |  | NIPPEL | 330 | 110A - Cirk Detaljer Galv
255073 | NPU | 560 | 0 | GALV |  |  | NIPPEL | 638 | 110A - Cirk Detaljer Galv
255074 | NPU | 600 | 0 | GALV |  |  | NIPPEL | 688 | 110A - Cirk Detaljer Galv
255075 | NPU | 630 | 0 | GALV |  |  | NIPPEL | 509 | 110A - Cirk Detaljer Galv
255076 | NPU | 710 | 0 | GALV |  |  | NIPPEL | 1168 | 110A - Cirk Detaljer Galv
255077 | NPU | 800 | 0 | GALV |  |  | NIPPEL | 904 | 110A - Cirk Detaljer Galv
255078 | NPU | 900 | 0 | GALV |  |  | NIPPEL | 1361 | 110A - Cirk Detaljer Galv
255079 | NPU | 1000 | 0 | GALV |  |  | NIPPEL | 1361 | 110A - Cirk Detaljer Galv
255080 | NPU | 1120 | 0 | GALV |  |  | NIPPEL | 1958 | 110A - Cirk Detaljer Galv
255081 | NPU | 1250 | 0 | GALV |  |  | NIPPEL | 1958 | 110A - Cirk Detaljer Galv
255083 | NPU | 1400 | 0 | GALV |  |  | NIPPEL | 4966 | 110A - Cirk Detaljer Galv
255084 | NPU | 1500 | 0 | GALV |  |  | NIPPEL | 5966 | 110A - Cirk Detaljer Galv
255085 | NPU | 1600 | 0 | GALV |  |  | Nippel safe | 10149 | 110A - Cirk Detaljer Galv
255100 | ILRNU | 63 | 0 | GALV |  |  | INLOPPSR.M.NÄT | 196 | 110A - Cirk Detaljer Galv
255102 | ILRNU | 80 | 0 | GALV |  |  | INLOPPSR.M.NÄT | 207 | 110A - Cirk Detaljer Galv
255104 | ILRNU | 100 | 0 | GALV |  |  | INLOPPSR.M.NÄT | 214 | 110A - Cirk Detaljer Galv
255106 | ILRNU | 125 | 0 | GALV |  |  | INLOPPSR.M.NÄT | 234 | 110A - Cirk Detaljer Galv
255108 | ILRNU | 160 | 0 | GALV |  |  | INLOPPSR.M.NÄT | 246 | 110A - Cirk Detaljer Galv
255110 | ILRNU | 200 | 0 | GALV |  |  | INLOPPSR.M.NÄT | 290 | 110A - Cirk Detaljer Galv
255112 | ILRNU | 250 | 0 | GALV |  |  | INLOPPSR.M.NÄT | 325 | 110A - Cirk Detaljer Galv
255114 | ILRNU | 315 | 0 | GALV |  |  | INLOPPSR.M.NÄT | 443 | 110A - Cirk Detaljer Galv
255116 | ILRNU | 355 | 0 | GALV |  |  | INLOPPSR.M.NÄT | 900 | 110A - Cirk Detaljer Galv
255118 | ILRNU | 400 | 0 | GALV |  |  | INLOPPSR.M.NÄT | 755 | 110A - Cirk Detaljer Galv
255120 | ILRNU | 500 | 0 | GALV |  |  | INLOPPSR.M.NÄT | 1025 | 110A - Cirk Detaljer Galv
255122 | ILRNU | 630 | 0 | GALV |  |  | INLOPPSR.M.NÄT | 1450 | 110A - Cirk Detaljer Galv
255140 | ESNU | 63 | 0 | GALV |  |  | INLOPPSR.M.NÄT | 165 | 110A - Cirk Detaljer Galv
255143 | ESNU | 80 | 0 | GALV |  |  | INLOPPSR.M.NÄT | 181 | 110A - Cirk Detaljer Galv
255146 | ESNU | 100 | 0 | GALV |  |  | INLOPPSR.M.NÄT | 182 | 110A - Cirk Detaljer Galv
255149 | ESNU | 125 | 0 | GALV |  |  | INLOPPSR.M.NÄT | 186 | 110A - Cirk Detaljer Galv
255152 | ESNU | 160 | 0 | GALV |  |  | INLOPPSR.M.NÄT | 223 | 110A - Cirk Detaljer Galv
255155 | ESNU | 200 | 0 | GALV |  |  | INLOPPSR.M.NÄT | 254 | 110A - Cirk Detaljer Galv
255158 | ESNU | 250 | 0 | GALV |  |  | INLOPPSR.M.NÄT | 314 | 110A - Cirk Detaljer Galv
255161 | ESNU | 315 | 0 | GALV |  |  | INLOPPSR.M.NÄT | 389 | 110A - Cirk Detaljer Galv
255164 | ESNU | 355 | 0 | GALV |  |  | INLOPPSR.M.NÄT | 665 | 110A - Cirk Detaljer Galv
255167 | ESNU | 400 | 0 | GALV |  |  | INLOPPSR.M.NÄT | 605 | 110A - Cirk Detaljer Galv
255170 | ESNU | 500 | 0 | GALV |  |  | INLOPPSR.M.NÄT | 858 | 110A - Cirk Detaljer Galv
255173 | ESNU | 630 | 0 | GALV |  |  | INLOPPSR.M.NÄT | 1237 | 110A - Cirk Detaljer Galv
255302 | ILU | 63 | 0 | GALV |  |  | INLOPPSRÖR | 61.5 | 110A - Cirk Detaljer Galv
255304 | ILU | 80 | 0 | GALV |  |  | INLOPPSRÖR | 63.5 | 110A - Cirk Detaljer Galv
255306 | ILU | 100 | 0 | GALV |  |  | INLOPPSRÖR | 63.5 | 110A - Cirk Detaljer Galv
255307 | ILU | 112 | 0 | GALV |  |  | INLOPPSRÖR | 85 | 110A - Cirk Detaljer Galv
255308 | ILU | 125 | 0 | GALV |  |  | INLOPPSRÖR | 65 | 110A - Cirk Detaljer Galv
255309 | ILU | 140 | 0 | GALV |  |  | INLOPPSRÖR | 75.5 | 110A - Cirk Detaljer Galv
255310 | ILU | 150 | 0 | GALV |  |  | INLOPPSRÖR | 75.5 | 110A - Cirk Detaljer Galv
255311 | ILU | 160 | 0 | GALV |  |  | INLOPPSRÖR | 75.5 | 110A - Cirk Detaljer Galv
255312 | ILU | 180 | 0 | GALV |  |  | INLOPPSRÖR | 127 | 110A - Cirk Detaljer Galv
255313 | ILU | 200 | 0 | GALV |  |  | INLOPPSRÖR | 98 | 110A - Cirk Detaljer Galv
255314 | ILU | 224 | 0 | GALV |  |  | INLOPPSRÖR | 140 | 110A - Cirk Detaljer Galv
255315 | ILU | 250 | 0 | GALV |  |  | INLOPPSRÖR | 108 | 110A - Cirk Detaljer Galv
255316 | ILU | 280 | 0 | GALV |  |  | INLOPPSRÖR | 195 | 110A - Cirk Detaljer Galv
255317 | ILU | 300 | 0 | GALV |  |  | INLOPPSRÖR | 182 | 110A - Cirk Detaljer Galv
255318 | ILU | 315 | 0 | GALV |  |  | INLOPPSRÖR | 140 | 110A - Cirk Detaljer Galv
255319 | ILU | 355 | 0 | GALV |  |  | INLOPPSRÖR | 259 | 110A - Cirk Detaljer Galv
255320 | ILU | 400 | 0 | GALV |  |  | INLOPPSRÖR | 186 | 110A - Cirk Detaljer Galv
255321 | ILU | 450 | 0 | GALV |  |  | INLOPPSRÖR | 371 | 110A - Cirk Detaljer Galv
255322 | ILU | 500 | 0 | GALV |  |  | INLOPPSRÖR | 287 | 110A - Cirk Detaljer Galv
255323 | ILU | 560 | 0 | GALV |  |  | INLOPPSRÖR | 550 | 110A - Cirk Detaljer Galv
255324 | ILU | 600 | 0 | GALV |  |  | INLOPPSRÖR | 550 | 110A - Cirk Detaljer Galv
255325 | ILU | 630 | 0 | GALV |  |  | INLOPPSRÖR | 460 | 110A - Cirk Detaljer Galv
255326 | ILU | 710 | 0 | GALV |  |  | INLOPPSRÖR | 869 | 110A - Cirk Detaljer Galv
255327 | ILU | 800 | 0 | GALV |  |  | INLOPPSRÖR | 683 | 110A - Cirk Detaljer Galv
255328 | ILU | 900 | 0 | GALV |  |  | INLOPPSRÖR | 1009 | 110A - Cirk Detaljer Galv
255329 | ILU | 1000 | 0 | GALV |  |  | INLOPPSRÖR | 992 | 110A - Cirk Detaljer Galv
255330 | ILU | 1120 | 0 | GALV |  |  | INLOPPSRÖR | 1453 | 110A - Cirk Detaljer Galv
255331 | ILU | 1250 | 0 | GALV |  |  | INLOPPSRÖR | 1370 | 110A - Cirk Detaljer Galv
255333 | ILU | 1400 | 0 | GALV |  |  | INLOPPSRÖR | 1658 | 110A - Cirk Detaljer Galv
255334 | ILU | 1500 | 0 | GALV |  |  | INLOPPSRÖR | 1846 | 110A - Cirk Detaljer Galv
255352 | ILRU | 63 | 0 | GALV |  |  | INLOPPSRÖR | 80 | 110A - Cirk Detaljer Galv
255354 | ILRU | 80 | 0 | GALV |  |  | INLOPPSRÖR | 82.5 | 110A - Cirk Detaljer Galv
255356 | ILRU | 100 | 0 | GALV |  |  | INLOPPSRÖR | 82.5 | 110A - Cirk Detaljer Galv
255358 | ILRU | 125 | 0 | GALV |  |  | INLOPPSRÖR | 93 | 110A - Cirk Detaljer Galv
255359 | ILRU | 140 | 0 | GALV |  |  | INLOPPSRÖR | 98 | 110A - Cirk Detaljer Galv
255360 | ILRU | 150 | 0 | GALV |  |  | INLOPPSRÖR | 131 | 110A - Cirk Detaljer Galv
255361 | ILRU | 160 | 0 | GALV |  |  | INLOPPSRÖR | 108 | 110A - Cirk Detaljer Galv
255362 | ILRU | 180 | 0 | GALV |  |  | INLOPPSRÖR | 144 | 110A - Cirk Detaljer Galv
255363 | ILRU | 200 | 0 | GALV |  |  | INLOPPSRÖR | 128 | 110A - Cirk Detaljer Galv
255364 | ILRU | 224 | 0 | GALV |  |  | INLOPPSRÖR | 163 | 110A - Cirk Detaljer Galv
255365 | ILRU | 250 | 0 | GALV |  |  | INLOPPSRÖR | 180 | 110A - Cirk Detaljer Galv
255367 | ILRU | 300 | 0 | GALV |  |  | INLOPPSRÖR | 248 | 110A - Cirk Detaljer Galv
255368 | ILRU | 315 | 0 | GALV |  |  | INLOPPSRÖR | 207 | 110A - Cirk Detaljer Galv
255369 | ILRU | 355 | 0 | GALV |  |  | INLOPPSRÖR | 492 | 110A - Cirk Detaljer Galv
255370 | ILRU | 400 | 0 | GALV |  |  | INLOPPSRÖR | 358 | 110A - Cirk Detaljer Galv
255372 | ILRU | 500 | 0 | GALV |  |  | INLOPPSRÖR | 476 | 110A - Cirk Detaljer Galv
255375 | ILRU | 630 | 0 | GALV |  |  | INLOPPSRÖR | 683 | 110A - Cirk Detaljer Galv
255402 | ESU | 63 | 0 | GALV |  |  | ÄNDLOCK | 76.5 | 110A - Cirk Detaljer Galv
255404 | ESU | 80 | 0 | GALV |  |  | ÄNDLOCK | 76.5 | 110A - Cirk Detaljer Galv
255406 | ESU | 100 | 0 | GALV |  |  | ÄNDLOCK | 76.5 | 110A - Cirk Detaljer Galv
255407 | ESU | 112 | 0 | GALV |  |  | ÄNDLOCK | 124 | 110A - Cirk Detaljer Galv
255408 | ESU | 125 | 0 | GALV |  |  | ÄNDLOCK | 90.5 | 110A - Cirk Detaljer Galv
255409 | ESU | 140 | 0 | GALV |  |  | ÄNDLOCK | 96.5 | 110A - Cirk Detaljer Galv
255410 | ESU | 150 | 0 | GALV |  |  | ÄNDLOCK | 128 | 110A - Cirk Detaljer Galv
255411 | ESU | 160 | 0 | GALV |  |  | ÄNDLOCK | 99 | 110A - Cirk Detaljer Galv
255412 | ESU | 180 | 0 | GALV |  |  | ÄNDLOCK | 164 | 110A - Cirk Detaljer Galv
255413 | ESU | 200 | 0 | GALV |  |  | ÄNDLOCK | 127 | 110A - Cirk Detaljer Galv
255414 | ESU | 224 | 0 | GALV |  |  | ÄNDLOCK | 235 | 110A - Cirk Detaljer Galv
255415 | ESU | 250 | 0 | GALV |  |  | ÄNDLOCK | 182 | 110A - Cirk Detaljer Galv
255417 | ESU | 280 | 0 | GALV |  |  | ÄNDLOCK | 312 | 110A - Cirk Detaljer Galv
255418 | ESU | 315 | 0 | GALV |  |  | ÄNDLOCK | 228 | 110A - Cirk Detaljer Galv
255419 | ESU | 355 | 0 | GALV |  |  | ÄNDLOCK | 549 | 110A - Cirk Detaljer Galv
255420 | ESU | 400 | 0 | GALV |  |  | ÄNDLOCK | 424 | 110A - Cirk Detaljer Galv
255421 | ESU | 450 | 0 | GALV |  |  | ÄNDLOCK | 800 | 110A - Cirk Detaljer Galv
255422 | ESU | 500 | 0 | GALV |  |  | ÄNDLOCK | 618 | 110A - Cirk Detaljer Galv
255423 | ESU | 560 | 0 | GALV |  |  | ÄNDLOCK | 1097 | 110A - Cirk Detaljer Galv
255424 | ESU | 600 | 0 | GALV |  |  | ÄNDLOCK | 1097 | 110A - Cirk Detaljer Galv
255425 | ESU | 630 | 0 | GALV |  |  | ÄNDLOCK | 849 | 110A - Cirk Detaljer Galv
255426 | ESU | 710 | 0 | GALV |  |  | ÄNDLOCK | 2293 | 110A - Cirk Detaljer Galv
255427 | ESU | 800 | 0 | GALV |  |  | ÄNDLOCK | 1695 | 110A - Cirk Detaljer Galv
255428 | ESU | 850 | 0 | GALV |  |  | ÄNDLOCK | 3215 | 110A - Cirk Detaljer Galv
255429 | ESU | 1000 | 0 | GALV |  |  | ÄNDLOCK | 2185 | 110A - Cirk Detaljer Galv
255430 | ESU | 1120 | 0 | GALV |  |  | ÄNDLOCK | 2966 | 110A - Cirk Detaljer Galv
255431 | ESU | 1250 | 0 | GALV |  |  | ÄNDLOCK | 2956 | 110A - Cirk Detaljer Galv
255433 | ESU | 1400 | 0 | GALV |  |  | ÄNDLOCK | 5151 | 110A - Cirk Detaljer Galv
255434 | ESU | 1500 | 0 | GALV |  |  | ÄNDLOCK | 6105 | 110A - Cirk Detaljer Galv
255435 | ESU | 900 | 0 | GALV |  |  | ÄNDLOCK | 2287 | 110A - Cirk Detaljer Galv
255436 | ESU | 300 | 0 | GALV |  |  | ÄNDLOCK | 287 | 110A - Cirk Detaljer Galv
255451 | DTBU | 80 | 24 | NMF |  |  | AVST SPJ M MOTOR | 2957 | 128B - Motoriserade spjäll
255452 | DTBU | 100 | 24 | NMF |  |  | AVST SPJ M MOTOR | 2957 | 128B - Motoriserade spjäll
255453 | DTBU | 125 | 24 | NMF |  |  | AVST SPJ M MOTOR | 3022 | 128B - Motoriserade spjäll
255454 | DTBU | 140 | 24 | NMF |  |  | AVST SPJ M MOTOR | 3128 | 128B - Motoriserade spjäll
255455 | DTBU | 150 | 24 | NMF |  |  | AVST SPJ M MOTOR | 3890 | 128B - Motoriserade spjäll
255456 | DTBU | 160 | 24 | NMF |  |  | AVST SPJ M MOTOR | 3030 | 128B - Motoriserade spjäll
255457 | DTBU | 180 | 24 | NMF |  |  | AVST SPJ M MOTOR | 3980 | 128B - Motoriserade spjäll
255458 | DTBU | 200 | 24 | NMF |  |  | AVST SPJ M MOTOR | 2946 | 128B - Motoriserade spjäll
255459 | DTBU | 224 | 24 | NMF |  |  | AVST SPJ M MOTOR | 4079 | 128B - Motoriserade spjäll
255460 | DTBU | 250 | 24 | NMF |  |  | AVST SPJ M MOTOR | 3020 | 128B - Motoriserade spjäll
255461 | DTBU | 280 | 24 | NMF |  |  | AVST SPJ M MOTOR | 4276 | 128B - Motoriserade spjäll
255462 | DTBU | 300 | 24 | NMF |  |  | AVST SPJ M MOTOR | 4322 | 128B - Motoriserade spjäll
255463 | DTBU | 315 | 24 | NMF |  |  | AVST SPJ M MOTOR | 3384 | 128B - Motoriserade spjäll
255464 | DTBU | 355 | 24 | NMF |  |  | AVST SPJ M MOTOR | 4832 | 128B - Motoriserade spjäll
255465 | DTBU | 400 | 24 | NMF |  |  | AVST SPJ M MOTOR | 3592 | 128B - Motoriserade spjäll
255466 | ESHU | 100 | 0 | GALV |  |  | ESU M HANDTAG | 103 | 110A - Cirk Detaljer Galv
255467 | ESHU | 125 | 0 | GALV |  |  | ESU M HANDTAG | 109 | 110A - Cirk Detaljer Galv
255468 | ESHU | 160 | 0 | GALV |  |  | ESU M HANDTAG | 136 | 110A - Cirk Detaljer Galv
255469 | ESHU | 150 | 0 | GALV |  |  | ESU M HANDTAG | 172 | 110A - Cirk Detaljer Galv
255471 | ESHU | 180 | 0 | GALV |  |  | ESU M HANDTAG | 195 | 110A - Cirk Detaljer Galv
255472 | ESHU | 200 | 0 | GALV |  |  | ESU M HANDTAG | 163 | 110A - Cirk Detaljer Galv
255473 | ESHU | 224 | 0 | GALV |  |  | ESU M HANDTAG | 248 | 110A - Cirk Detaljer Galv
255474 | ESHU | 250 | 0 | GALV |  |  | ESU M HANDTAG | 207 | 110A - Cirk Detaljer Galv
255475 | ESHU | 280 | 0 | GALV |  |  | ESU M HANDTAG | 321 | 110A - Cirk Detaljer Galv
255476 | ESHU | 400 | 0 | GALV |  |  | ESU M HANDTAG | 489 | 110A - Cirk Detaljer Galv
255477 | ESHU | 315 | 0 | GALV |  |  | ESU M HANDTAG | 258 | 110A - Cirk Detaljer Galv
255478 | ESHU | 500 | 0 | GALV |  |  | ESU M HANDTAG | 678 | 110A - Cirk Detaljer Galv
255479 | ESHU | 630 | 0 | GALV |  |  | ESU M HANDTAG | 878 | 110A - Cirk Detaljer Galv
255480 | DTBU | 80 | 230 | NMF |  |  | AVST SPJ M MOTOR | 2957 | 128B - Motoriserade spjäll
255481 | DTBU | 100 | 230 | NMF |  |  | AVST SPJ M MOTOR | 2957 | 128B - Motoriserade spjäll
255482 | DTBU | 125 | 230 | NMF |  |  | AVST SPJ M MOTOR | 3022 | 128B - Motoriserade spjäll
255483 | DTBU | 140 | 230 | NMF |  |  | AVST SPJ M MOTOR | 3128 | 128B - Motoriserade spjäll
255484 | DTBU | 150 | 230 | NMF |  |  | AVST SPJ M MOTOR | 3890 | 128B - Motoriserade spjäll
255485 | DTBU | 160 | 230 | NMF |  |  | AVST SPJ M MOTOR | 3030 | 128B - Motoriserade spjäll
255486 | DTBU | 180 | 230 | NMF |  |  | AVST SPJ M MOTOR | 3980 | 128B - Motoriserade spjäll
255487 | DTBU | 200 | 230 | NMF |  |  | AVST SPJ M MOTOR | 3108 | 128B - Motoriserade spjäll
255488 | DTBU | 224 | 230 | NMF |  |  | AVST SPJ M MOTOR | 4079 | 128B - Motoriserade spjäll
255489 | DTBU | 250 | 230 | NMF |  |  | AVST SPJ M MOTOR | 3186 | 128B - Motoriserade spjäll
255490 | DTBU | 280 | 230 | NMF |  |  | AVST SPJ M MOTOR | 4276 | 128B - Motoriserade spjäll
255491 | DTBU | 300 | 230 | NMF |  |  | AVST SPJ M MOTOR | 4322 | 128B - Motoriserade spjäll
255492 | DTBU | 315 | 230 | NMF |  |  | AVST SPJ M MOTOR | 3384 | 128B - Motoriserade spjäll
255493 | DTBU | 355 | 230 | NMF |  |  | AVST SPJ M MOTOR | 4832 | 128B - Motoriserade spjäll
255494 | DTBU | 400 | 230 | NMF |  |  | AVST SPJ M MOTOR | 3592 | 128B - Motoriserade spjäll
255519 | DRU | 80 | 0 | GALV |  |  | INJUST.SPJÄLL | 345 | 128 - Cirk Spjäll Galv
255521 | DRU | 100 | 0 | GALV |  |  | INJUST.SPJÄLL | 353 | 128 - Cirk Spjäll Galv
255522 | DRU | 112 | 0 | GALV |  |  | INJUST.SPJÄLL | 447 | 128 - Cirk Spjäll Galv
255523 | DRU | 125 | 0 | GALV |  |  | INJUST.SPJÄLL | 358 | 128 - Cirk Spjäll Galv
255524 | DRU | 140 | 0 | GALV |  |  | INJUST.SPJÄLL | 370 | 128 - Cirk Spjäll Galv
255525 | DRU | 150 | 0 | GALV |  |  | INJUST.SPJÄLL | 466 | 128 - Cirk Spjäll Galv
255526 | DRU | 160 | 0 | GALV |  |  | INJUST.SPJÄLL | 380 | 128 - Cirk Spjäll Galv
255527 | DRU | 180 | 0 | GALV |  |  | INJUST.SPJÄLL | 522 | 128 - Cirk Spjäll Galv
255528 | DRU | 200 | 0 | GALV |  |  | INJUST.SPJÄLL | 424 | 128 - Cirk Spjäll Galv
255529 | DRU | 224 | 0 | GALV |  |  | INJUST.SPJÄLL | 632 | 128 - Cirk Spjäll Galv
255530 | DRU | 250 | 0 | GALV |  |  | INJUST.SPJÄLL | 510 | 128 - Cirk Spjäll Galv
255531 | DRU | 280 | 0 | GALV |  |  | INJUST.SPJÄLL | 714 | 128 - Cirk Spjäll Galv
255532 | DRU | 300 | 0 | GALV |  |  | INJUST.SPJÄLL | 714 | 128 - Cirk Spjäll Galv
255533 | DRU | 315 | 0 | GALV |  |  | INJUST.SPJÄLL | 574 | 128 - Cirk Spjäll Galv
255534 | DRU | 355 | 0 | GALV |  |  | INJUST.SPJÄLL | 1108 | 128 - Cirk Spjäll Galv
255535 | DRU | 400 | 0 | GALV |  |  | INJUST.SPJÄLL | 891 | 128 - Cirk Spjäll Galv
255536 | DRU | 450 | 0 | GALV |  |  | INJUST.SPJÄLL | 1565 | 128 - Cirk Spjäll Galv
255537 | DRU | 500 | 0 | GALV |  |  | INJUST.SPJÄLL | 1269 | 128 - Cirk Spjäll Galv
255538 | DRU | 560 | 0 | GALV |  |  | INJUST.SPJÄLL | 2211 | 128 - Cirk Spjäll Galv
255539 | DRU | 600 | 0 | GALV |  |  | INJUST.SPJÄLL | 2211 | 128 - Cirk Spjäll Galv
255540 | DRU | 630 | 0 | GALV |  |  | INJUST.SPJÄLL | 1777 | 128 - Cirk Spjäll Galv
255543 | DRU | 800 | 0 | GALV |  |  | INJUST.SPJÄLL | 6256 | 128 - Cirk Spjäll Galv
255545 | DRU | 1000 | 0 | GALV |  |  | INJUST.SPJÄLL | 7015 | 128 - Cirk Spjäll Galv
255560 | MOTOR | 24 | 0 | TF |  |  | Motor TF24 Fjäderåtergång 2,5 Nm, bygelinfästning | 3282 | 155B - Övriga sakvaror och tillbehör
255561 | MOTOR | 230 | 0 | TF |  |  | Motor TF230 Fjäderåtergång 2,5 Nm, bygelinfästning | 3475 | 155B - Övriga sakvaror och tillbehör
255579 | DTPU | 80 | 0 |  | PPWS |  | Avstängningsspjäll med motor | 4259 | 128B - Motoriserade spjäll
255580 | DTPU | 100 | 0 |  | PPWS |  | Avstängningsspjäll med motor | 4140 | 128B - Motoriserade spjäll
255581 | DTPU | 112 | 0 |  | PPWS |  | Avstängningsspjäll med motor | 3694 | 128B - Motoriserade spjäll
255582 | DTPU | 125 | 0 |  | PPWS |  | Avstängningsspjäll med motor | 4161 | 128B - Motoriserade spjäll
255583 | DTPU | 140 | 0 |  | PPWS |  | Avstängningsspjäll med motor | 3694 | 128B - Motoriserade spjäll
255584 | DTPU | 150 | 0 |  | PPWS |  | Avstängningsspjäll med motor | 4580 | 128B - Motoriserade spjäll
255585 | DTPU | 160 | 0 |  | PPWS |  | Avstängningsspjäll med motor | 4166 | 128B - Motoriserade spjäll
255586 | DTPU | 180 | 0 |  | PPWS |  | Avstängningsspjäll med motor | 4459 | 128B - Motoriserade spjäll
255587 | DTPU | 200 | 0 |  | PPWS |  | Avstängningsspjäll med motor | 4228 | 128B - Motoriserade spjäll
255588 | DTPU | 224 | 0 |  | PPWS |  | Avstängningsspjäll med motor | 4413 | 128B - Motoriserade spjäll
255589 | DTPU | 250 | 0 |  | PPWS |  | Avstängningsspjäll med motor | 4422 | 128B - Motoriserade spjäll
255590 | DTPU | 280 | 0 |  | PPWS |  | Avstängningsspjäll med motor | 4789 | 128B - Motoriserade spjäll
255591 | DTPU | 300 | 0 |  | PPWS |  | Avstängningsspjäll med motor | 5121 | 128B - Motoriserade spjäll
255592 | DTPU | 315 | 0 |  | PPWS |  | Avstängningsspjäll med motor | 4428 | 128B - Motoriserade spjäll
255593 | DTPU | 500 | 0 |  | P0WS |  | Avstängningsspjäll med motor | 7629 | 128B - Motoriserade spjäll
255594 | DTPU | 630 | 0 |  | P0WS |  | Avstängningsspjäll med motor | 6591 | 128B - Motoriserade spjäll
255596 | DTPU | 400 | 0 |  | PPWS |  | Avstängningsspjäll med motor | 5247 | 128B - Motoriserade spjäll
2556 | SROR | 75 | 1000 | ALUZ |  |  | Stuprör krympt aluminium zink | 153.8 | 21B - Rännor & rör
255600 | DSU | 800 | 0 | GALV |  |  | AVSTÄNGN.SPJÄLL | 5912 | 128 - Cirk Spjäll Galv
255601 | DSU | 1000 | 0 | GALV |  |  | AVSTÄNGN.SPJÄLL | 6583 | 128 - Cirk Spjäll Galv
255602 | DSU | 63 | 0 | GALV |  |  | AVSTÄNGN.SPJÄLL | 348 | 128 - Cirk Spjäll Galv
255604 | DSU | 80 | 0 | GALV |  |  | AVSTÄNGN.SPJÄLL | 363 | 128 - Cirk Spjäll Galv
255606 | DSU | 100 | 0 | GALV |  |  | AVSTÄNGN.SPJÄLL | 371 | 128 - Cirk Spjäll Galv
255607 | DSU | 112 | 0 | GALV |  |  | AVSTÄNGN.SPJÄLL | 472 | 128 - Cirk Spjäll Galv
255608 | DSU | 125 | 0 | GALV |  |  | AVSTÄNGN.SPJÄLL | 383 | 128 - Cirk Spjäll Galv
255609 | DSU | 140 | 0 | GALV |  |  | AVSTÄNGN.SPJÄLL | 390 | 128 - Cirk Spjäll Galv
255610 | DSU | 150 | 0 | GALV |  |  | AVSTÄNGN.SPJÄLL | 494 | 128 - Cirk Spjäll Galv
255611 | DSU | 160 | 0 | GALV |  |  | AVSTÄNGN.SPJÄLL | 404 | 128 - Cirk Spjäll Galv
255612 | DSU | 180 | 0 | GALV |  |  | AVSTÄNGN.SPJÄLL | 548 | 128 - Cirk Spjäll Galv
255613 | DSU | 200 | 0 | GALV |  |  | AVSTÄNGN.SPJÄLL | 451 | 128 - Cirk Spjäll Galv
255614 | DSU | 224 | 0 | GALV |  |  | AVSTÄNGN.SPJÄLL | 682 | 128 - Cirk Spjäll Galv
255615 | DSU | 250 | 0 | GALV |  |  | AVSTÄNGN.SPJÄLL | 556 | 128 - Cirk Spjäll Galv
255616 | DSU | 280 | 0 | GALV |  |  | AVSTÄNGN.SPJÄLL | 763 | 128 - Cirk Spjäll Galv
255617 | DSU | 300 | 0 | GALV |  |  | AVSTÄNGN.SPJÄLL | 763 | 128 - Cirk Spjäll Galv
255618 | DSU | 315 | 0 | GALV |  |  | AVSTÄNGN.SPJÄLL | 625 | 128 - Cirk Spjäll Galv
255619 | DSU | 355 | 0 | GALV |  |  | AVSTÄNGN.SPJÄLL | 1108 | 128 - Cirk Spjäll Galv
255620 | DSU | 400 | 0 | GALV |  |  | AVSTÄNGN.SPJÄLL | 904 | 128 - Cirk Spjäll Galv
255621 | DSU | 450 | 0 | GALV |  |  | AVSTÄNGN.SPJÄLL | 1565 | 128 - Cirk Spjäll Galv
255622 | DSU | 500 | 0 | GALV |  |  | AVSTÄNGN.SPJÄLL | 1285 | 128 - Cirk Spjäll Galv
255623 | DSU | 560 | 0 | GALV |  |  | AVSTÄNGN.SPJÄLL | 2211 | 128 - Cirk Spjäll Galv
255624 | DSU | 600 | 0 | GALV |  |  | AVSTÄNGN.SPJÄLL | 2229 | 128 - Cirk Spjäll Galv
255625 | DSU | 630 | 0 | GALV |  |  | AVSTÄNGN.SPJÄLL | 1819 | 128 - Cirk Spjäll Galv
255660 | TASU | 100 | 100 | GALV |  |  | T-RÖR M.VIPPBL. | 2160 | 128 - Cirk Spjäll Galv
255661 | TASU | 125 | 125 | GALV |  |  | T-RÖR M.VIPPBL. | 2220 | 128 - Cirk Spjäll Galv
255662 | TASU | 160 | 160 | GALV |  |  | T-RÖR M.VIPPBL. | 2268 | 128 - Cirk Spjäll Galv
255663 | TASU | 200 | 200 | GALV |  |  | T-RÖR M.VIPPBL. | 2492 | 128 - Cirk Spjäll Galv
255664 | TASU | 250 | 250 | GALV |  |  | T-RÖR M.VIPPBL. | 2694 | 128 - Cirk Spjäll Galv
255665 | TASU | 315 | 315 | GALV |  |  | T-RÖR M.VIPPBL. | 3219 | 128 - Cirk Spjäll Galv
255666 | TASU | 400 | 400 | GALV |  |  | T-RÖR M.VIPPBL. | 4075 | 128 - Cirk Spjäll Galv
255670 | TATU | 100 | 100 | GALV |  |  | T-RÖR M.VIPPBL. | 2449 | 128 - Cirk Spjäll Galv
255671 | TATU | 125 | 125 | GALV |  |  | T-RÖR M.VIPPBL. | 2532 | 128 - Cirk Spjäll Galv
255672 | TATU | 160 | 160 | GALV |  |  | T-RÖR M.VIPPBL. | 2716 | 128 - Cirk Spjäll Galv
255673 | TATU | 200 | 200 | GALV |  |  | T-RÖR M.VIPPBL. | 2965 | 128 - Cirk Spjäll Galv
255674 | TATU | 250 | 250 | GALV |  |  | T-RÖR M.VIPPBL. | 2877 | 128 - Cirk Spjäll Galv
255675 | TATU | 315 | 315 | GALV |  |  | T-RÖR M.VIPPBL. | 3538 | 128 - Cirk Spjäll Galv
255676 | TATU | 400 | 400 | GALV |  |  | T-RÖR M.VIPPBL. | 6137 | 128 - Cirk Spjäll Galv
255680 | TDRU | 100 | 100 | GALV |  |  | T-RÖR RENS SPJÄ | 1165 | 128 - Cirk Spjäll Galv
255683 | TDRU | 125 | 125 | GALV |  |  | T-RÖR RENS SPJÄ | 1259 | 128 - Cirk Spjäll Galv
255686 | TDRU | 160 | 160 | GALV |  |  | T-RÖR RENS SPJÄ | 1404 | 128 - Cirk Spjäll Galv
255689 | TDRU | 200 | 200 | GALV |  |  | T-RÖR RENS SPJÄ | 1664 | 128 - Cirk Spjäll Galv
255692 | TDRU | 250 | 250 | GALV |  |  | T-RÖR RENS SPJÄ | 2101 | 128 - Cirk Spjäll Galv
255695 | TDRU | 315 | 315 | GALV |  |  | T-RÖR RENS SPJÄ | 2602 | 128 - Cirk Spjäll Galv
255696 | TDRU | 400 | 400 | GALV |  |  | T-RÖR RENS SPJÄ | 3220 | 128 - Cirk Spjäll Galv
255751 | STR | 100 | 0 | 95 |  |  | KANALFILTER | 414 | 110A - Cirk Detaljer Galv
255752 | STR | 125 | 0 | 95 |  |  | KANALFILTER | 480 | 110A - Cirk Detaljer Galv
255753 | STR | 160 | 0 | 95 |  |  | KANALFILTER | 562 | 110A - Cirk Detaljer Galv
255754 | STR | 200 | 0 | 95 |  |  | KANALFILTER | 777 | 110A - Cirk Detaljer Galv
255755 | STR | 250 | 0 | 95 |  |  | KANALFILTER | 1023 | 110A - Cirk Detaljer Galv
255756 | STR | 315 | 0 | 95 |  |  | KANALFILTER | 1304 | 110A - Cirk Detaljer Galv
255757 | STR | 400 | 0 | 95 |  |  | KANALFILTER | 1910 | 110A - Cirk Detaljer Galv
255758 | STR | 500 | 0 | 95 |  |  | KANALFILTER | 3308 | 110A - Cirk Detaljer Galv
255759 | STR | 630 | 0 | 95 |  |  | KANALFILTER | 6487 | 110A - Cirk Detaljer Galv
255760 | STR | 100 | 0 | 65 |  |  | KANALFILTER | 354 | 110A - Cirk Detaljer Galv
255762 | STR | 125 | 0 | 65 |  |  | KANALFILTER | 423 | 110A - Cirk Detaljer Galv
255765 | STR | 160 | 0 | 65 |  |  | KANALFILTER | 491 | 110A - Cirk Detaljer Galv
255767 | STR | 200 | 0 | 65 |  |  | KANALFILTER | 675 | 110A - Cirk Detaljer Galv
255769 | STR | 250 | 0 | 65 |  |  | KANALFILTER | 878 | 110A - Cirk Detaljer Galv
255772 | STR | 315 | 0 | 65 |  |  | KANALFILTER | 1152 | 110A - Cirk Detaljer Galv
255774 | STR | 400 | 0 | 65 |  |  | KANALFILTER | 1530 | 110A - Cirk Detaljer Galv
255775 | STR | 500 | 0 | 65 |  |  | KANALFILTER | 2021 | 110A - Cirk Detaljer Galv
255776 | STR | 630 | 0 | 65 |  |  | KANALFILTER | 6123 | 110A - Cirk Detaljer Galv
255786 | LOMOK | 0 | 0 | GALV |  |  | MOTORHYLLA LM | 90.5 | 110A - Cirk Detaljer Galv
255787 | KOMHY | 0 | 0 | 4404 |  |  | KOMBIHYLLA | 938 | 110C - Cirk Kanaler & detaljer Rostfritt
255788 | KOMHY | 0 | 0 | GALV |  |  | KOMBIHYLLA | 186 | 110A - Cirk Detaljer Galv
2558 | SROR | 87 | 1000 | ALUZ |  |  | Stuprör krympt aluminium zink | 162.4 | 21B - Rännor & rör
255801 | KCU | 100 | 0 | GALV |  |  | RENSLUCKA | 220 | 110A - Cirk Detaljer Galv
255803 | KCU | 125 | 0 | GALV |  |  | RENSLUCKA | 281 | 110A - Cirk Detaljer Galv
255805 | KCU | 160 | 0 | GALV |  |  | RENSLUCKA | 299 | 110A - Cirk Detaljer Galv
255806 | KCU | 400 | 0 | GALV |  |  | RENSLUCKA | 1197 | 110A - Cirk Detaljer Galv
255807 | KCU | 200 | 0 | GALV |  |  | RENSLUCKA | 382 | 110A - Cirk Detaljer Galv
255808 | DTU | 80 | 0 | GALV |  |  | AVST.SPJÄLL | 719 | 128 - Cirk Spjäll Galv
255809 | KCU | 250 | 0 | GALV |  |  | RENSLUCKA | 509 | 110A - Cirk Detaljer Galv
255810 | DTU | 100 | 0 | GALV |  |  | AVST.SPJÄLL | 719 | 128 - Cirk Spjäll Galv
255811 | KCU | 315 | 0 | GALV |  |  | RENSLUCKA | 663 | 110A - Cirk Detaljer Galv
255812 | DTU | 125 | 0 | GALV |  |  | AVST.SPJÄLL | 810 | 128 - Cirk Spjäll Galv
255813 | DTU | 140 | 0 | GALV |  |  | AVST.SPJÄLL | 836 | 128 - Cirk Spjäll Galv
255814 | DTU | 150 | 0 | GALV |  |  | AVST.SPJÄLL | 1038 | 128 - Cirk Spjäll Galv
255815 | DTU | 160 | 0 | GALV |  |  | AVST.SPJÄLL | 848 | 128 - Cirk Spjäll Galv
255816 | DTU | 180 | 0 | GALV |  |  | AVST.SPJÄLL | 1114 | 128 - Cirk Spjäll Galv
255817 | DTU | 200 | 0 | GALV |  |  | AVST.SPJÄLL | 931 | 128 - Cirk Spjäll Galv
255818 | DTU | 224 | 0 | GALV |  |  | AVST.SPJÄLL | 1246 | 128 - Cirk Spjäll Galv
255819 | DTU | 250 | 0 | GALV |  |  | AVST.SPJÄLL | 1034 | 128 - Cirk Spjäll Galv
255820 | DTU | 280 | 0 | GALV |  |  | AVST.SPJÄLL | 1498 | 128 - Cirk Spjäll Galv
255821 | DTU | 300 | 0 | GALV |  |  | AVST.SPJÄLL | 1569 | 128 - Cirk Spjäll Galv
255822 | DTU | 315 | 0 | GALV |  |  | AVST.SPJÄLL | 1279 | 128 - Cirk Spjäll Galv
255823 | DTU | 355 | 0 | GALV |  |  | AVST.SPJÄLL | 2186 | 128 - Cirk Spjäll Galv
255824 | DTU | 400 | 0 | GALV |  |  | AVST.SPJÄLL | 1785 | 128 - Cirk Spjäll Galv
255825 | DTU | 450 | 0 | GALV |  |  | AVST.SPJÄLL | 2930 | 128 - Cirk Spjäll Galv
255826 | DTU | 500 | 0 | GALV |  |  | AVST.SPJÄLL | 2392 | 128 - Cirk Spjäll Galv
255827 | DTU | 560 | 0 | GALV |  |  | AVST.SPJÄLL | 3822 | 128 - Cirk Spjäll Galv
255828 | DTU | 600 | 0 | GALV |  |  | AVST.SPJÄLL | 3905 | 128 - Cirk Spjäll Galv
255829 | DTU | 125 | 0 | FLEX |  |  | DTU TILL FLEXIT | 1023 | 128 - Cirk Spjäll Galv
255830 | DTU | 630 | 0 | GALV |  |  | AVST.SPJÄLL | 3188 | 128 - Cirk Spjäll Galv
255832 | KCRU | 100 | 0 | GALV |  |  | RENSLUCKA | 774 | 110A - Cirk Detaljer Galv
255833 | KCRU | 125 | 0 | GALV |  |  | RENSLUCKA | 832 | 110A - Cirk Detaljer Galv
255834 | KCRU | 160 | 0 | GALV |  |  | RENSLUCKA | 923 | 110A - Cirk Detaljer Galv
255835 | KCRU | 200 | 0 | GALV |  |  | RENSLUCKA | 962 | 110A - Cirk Detaljer Galv
255836 | KCRU | 250 | 0 | GALV |  |  | RENSLUCKA | 1046 | 110A - Cirk Detaljer Galv
255837 | KCRU | 315 | 0 | GALV |  |  | RENSLUCKA | 1209 | 110A - Cirk Detaljer Galv
255838 | KCRU | 400 | 0 | GALV |  |  | RENSLUCKA | 1458 | 110A - Cirk Detaljer Galv
255850 | DTU | 710 | 0 | GALV |  |  | AVST. SPJÄLL | 11664 | 128 - Cirk Spjäll Galv
255851 | DTU | 800 | 0 | GALV |  |  | AVST. SPJÄLL | 11329 | 128 - Cirk Spjäll Galv
255852 | DTU | 900 | 0 | GALV |  |  | AVST. SPJÄLL | 14529 | 128 - Cirk Spjäll Galv
255853 | DTU | 1000 | 0 | GALV |  |  | AVST. SPJÄLL | 16635 | 128 - Cirk Spjäll Galv
255887 | DTH1U | 100 | 0 | GALV |  |  | AVST.SPJÄLL | 928 | 128 - Cirk Spjäll Galv
255888 | DTH1U | 125 | 0 | GALV |  |  | AVST.SPJÄLL | 998 | 128 - Cirk Spjäll Galv
255889 | DTH1U | 160 | 0 | GALV |  |  | AVST.SPJÄLL | 1047 | 128 - Cirk Spjäll Galv
255890 | DTH1U | 200 | 0 | GALV |  |  | AVST.SPJÄLL | 1128 | 128 - Cirk Spjäll Galv
255891 | DTH1U | 250 | 0 | GALV |  |  | AVST.SPJÄLL | 1259 | 128 - Cirk Spjäll Galv
255892 | DTH1U | 315 | 0 | GALV |  |  | AVST.SPJÄLL | 1508 | 128 - Cirk Spjäll Galv
255893 | DTH1U | 400 | 0 | GALV |  |  | AVST.SPJÄLL | 2021 | 128 - Cirk Spjäll Galv
255898 | DTHU | 80 | 0 | GALV |  |  | DTU M KOMBIHYLLA | 1728 | 128 - Cirk Spjäll Galv
255900 | DTHU | 100 | 0 | GALV |  |  | DTU M KOMBIHYLLA | 998 | 128 - Cirk Spjäll Galv
255901 | DTHU | 112 | 0 | GALV |  |  | DTU M KOMBIHYLLA | 1334 | 128 - Cirk Spjäll Galv
255902 | DTHU | 125 | 0 | GALV |  |  | DTU M KOMBIHYLLA | 1072 | 128 - Cirk Spjäll Galv
255903 | DTHU | 140 | 0 | GALV |  |  | DTU M KOMBIHYLLA | 1516 | 128 - Cirk Spjäll Galv
255904 | DTHU | 150 | 0 | GALV |  |  | DTU M KOMBIHYLLA | 1400 | 128 - Cirk Spjäll Galv
255905 | DTHU | 160 | 0 | GALV |  |  | DTU M KOMBIHYLLA | 1126 | 128 - Cirk Spjäll Galv
255906 | DTHU | 180 | 0 | GALV |  |  | DTU M KOMBIHYLLA | 1503 | 128 - Cirk Spjäll Galv
255907 | DTHU | 200 | 0 | GALV |  |  | DTU M KOMBIHYLLA | 1210 | 128 - Cirk Spjäll Galv
255908 | DTHU | 224 | 0 | GALV |  |  | DTU M KOMBIHYLLA | 1628 | 128 - Cirk Spjäll Galv
255909 | DTHU | 250 | 0 | GALV |  |  | DTU M KOMBIHYLLA | 1308 | 128 - Cirk Spjäll Galv
255910 | DTHU | 280 | 0 | GALV |  |  | DTU M KOMBIHYLLA | 1917 | 128 - Cirk Spjäll Galv
255911 | DTHU | 300 | 0 | GALV |  |  | DTU M KOMBIHYLLA | 1917 | 128 - Cirk Spjäll Galv
255912 | DTHU | 315 | 0 | GALV |  |  | DTU M KOMBIHYLLA | 1543 | 128 - Cirk Spjäll Galv
255913 | DTHU | 355 | 0 | GALV |  |  | DTU M KOMBIHYLLA | 2574 | 128 - Cirk Spjäll Galv
255914 | DTHU | 400 | 0 | GALV |  |  | DTU M KOMBIHYLLA | 2071 | 128 - Cirk Spjäll Galv
255915 | DTHU | 450 | 0 | GALV |  |  | DTU M KOMBIHYLLA | 3395 | 128 - Cirk Spjäll Galv
255916 | DTHU | 500 | 0 | GALV |  |  | DTU M KOMBIHYLLA | 2728 | 128 - Cirk Spjäll Galv
255917 | DTHU | 560 | 0 | GALV |  |  | DTU M KOMBIHYLLA | 4285 | 128 - Cirk Spjäll Galv
255918 | DTHU | 600 | 0 | GALV |  |  | DTU M KOMBIHYLLA | 4364 | 128 - Cirk Spjäll Galv
255919 | DTHU | 630 | 0 | GALV |  |  | DTU M KOMBIHYLLA | 3511 | 128 - Cirk Spjäll Galv
255920 | DTBU | 100 | 24 | LMF |  |  | AVST SPJ M MOTOR | 2374 | 128B - Motoriserade spjäll
255921 | DTBU | 112 | 24 | LMF |  |  | AVST SPJ M MOTOR | 3123 | 128B - Motoriserade spjäll
255922 | DTBU | 125 | 24 | LMF |  |  | AVST SPJ M MOTOR | 2317 | 128B - Motoriserade spjäll
255923 | DTBU | 140 | 24 | LMF |  |  | AVST SPJ M MOTOR | 2526 | 128B - Motoriserade spjäll
255924 | DTBU | 150 | 24 | LMF |  |  | AVST SPJ M MOTOR | 3139 | 128B - Motoriserade spjäll
255925 | DTBU | 160 | 24 | LMF |  |  | AVST SPJ M MOTOR | 2328 | 128B - Motoriserade spjäll
255926 | DTBU | 180 | 24 | LMF |  |  | AVST SPJ M MOTOR | 3226 | 128B - Motoriserade spjäll
255927 | DTBU | 200 | 24 | LMF |  |  | AVST SPJ M MOTOR | 2390 | 128B - Motoriserade spjäll
255928 | DTBU | 224 | 24 | LMF |  |  | AVST SPJ M MOTOR | 3321 | 128B - Motoriserade spjäll
255929 | DTBU | 250 | 24 | LMF |  |  | AVST SPJ M MOTOR | 2462 | 128B - Motoriserade spjäll
255932 | DTBU | 80 | 24 | LMF |  |  | AVST SPJ M MOTOR | 2374 | 128B - Motoriserade spjäll
255937 | MOTOR | 24 | 0 | NMF |  |  | Motor NM24A-F, on/off, 10 Nm, fyrkantsinfästning | 2142 | 155B - Övriga sakvaror och tillbehör
255938 | MOTOR | 230 | 0 | NMF |  |  | Motor NM230A-F, on/off, 10 Nm, fyrkantsinfästning | 2084 | 155B - Övriga sakvaror och tillbehör
255946 | VREDF | 8 | 35 | GALV |  |  | VREDFÖRLÄNGARE | 181 | 128 - Cirk Spjäll Galv
255947 | MOTOR | 24 | 0 | LMF |  |  | Motor LM24A-F,on/off, 5 Nm, fyrkantsiinfästning | 1779 | 155B - Övriga sakvaror och tillbehör
255950 | MOTOR | 230 | 0 | LMF |  |  | Motor LM230A-F.1 LIN, on/off, 5 Nm, fyrkantsinfästning | 1779 | 155B - Övriga sakvaror och tillbehör
255951 | DTBU | 280 | 24 | LMF |  |  | AVST SPJ M MOTOR | 3533 | 128B - Motoriserade spjäll
255953 | DTBU | 300 | 24 | LMF |  |  | AVST SPJ M MOTOR | 3533 | 128B - Motoriserade spjäll
255954 | DTBU | 80 | 230 | LMF |  |  | AVST SPJ M MOTOR | 2374 | 128B - Motoriserade spjäll
255955 | DTBU | 100 | 230 | LMF |  |  | AVST SPJ M MOTOR | 2374 | 128B - Motoriserade spjäll
255956 | DTBU | 112 | 230 | LMF |  |  | AVST SPJ M MOTOR | 3123 | 128B - Motoriserade spjäll
255957 | DTBU | 125 | 230 | LMF |  |  | AVST SPJ M MOTOR | 2317 | 128B - Motoriserade spjäll
255958 | DTBU | 140 | 230 | LMF |  |  | AVST SPJ M MOTOR | 2526 | 128B - Motoriserade spjäll
255959 | DTBU | 150 | 230 | LMF |  |  | AVST SPJ M MOTOR | 3139 | 128B - Motoriserade spjäll
255960 | DTBU | 160 | 230 | LMF |  |  | AVST SPJ M MOTOR | 2328 | 128B - Motoriserade spjäll
255961 | DTBU | 180 | 230 | LMF |  |  | AVST SPJ M MOTOR | 3226 | 128B - Motoriserade spjäll
255962 | DTBU | 200 | 230 | LMF |  |  | AVST SPJ M MOTOR | 2390 | 128B - Motoriserade spjäll
255963 | DTBU | 224 | 230 | LMF |  |  | AVST SPJ M MOTOR | 3321 | 128B - Motoriserade spjäll
255965 | DTBU | 250 | 230 | LMF |  |  | AVST SPJ M MOTOR | 2462 | 128B - Motoriserade spjäll
256011 | DTBU | 280 | 230 | LMF |  |  | AVST SPJ M MOTOR | 3533 | 128B - Motoriserade spjäll
256012 | DTBU | 300 | 230 | LMF |  |  | AVST SPJ M MOTOR | 3533 | 128B - Motoriserade spjäll
256013 | DTBU | 315 | 230 | LMF |  |  | AVST SPJ M MOTOR | 2623 | 128B - Motoriserade spjäll
256014 | DTBU | 315 | 24 | LMF |  |  | AVST SPJ M MOTOR | 2623 | 128B - Motoriserade spjäll
256025 | DTBU | 500 | 230 | NMF |  |  | AVST SPJ M MOTOR | 4676 | 128B - Motoriserade spjäll
256026 | DTBU | 630 | 230 | SM |  |  | AVST SPJ M MOTOR | 5128 | 128B - Motoriserade spjäll
256028 | DTBU | 500 | 24 | NMF |  |  | AVST SPJ M MOTOR | 4432 | 128B - Motoriserade spjäll
256029 | DTBU | 630 | 24 | SM |  |  | AVST SPJ M MOTOR | 5128 | 128B - Motoriserade spjäll
256051 | MOTOR | 24 | 0 | NM |  |  | Motor NM24A, on-off, 10 Nm, bygelinfästning | 2358 | 155B - Övriga sakvaror och tillbehör
256052 | MOTOR | 230 | 0 | NM |  |  | Motor NM230A, on/off, 10 Nm, bygelinfästning | 2807 | 155B - Övriga sakvaror och tillbehör
256055 | MOTOR | 24 | 0 | GM |  |  | Motor GM24A, on/off, 40 Nm, bygelinfästning | 0 | 155B - Övriga sakvaror och tillbehör
256057 | MOTOR | 24 | 0 | LM | A |  | Motor LM24A, on/off, 5 Nm, bygelinfästning | 1849 | 155B - Övriga sakvaror och tillbehör
256061 | MOTOR | 24 | 0 | LMSR |  |  | Motor LM24A-SR,5 Nm, 0-10 V, bygelinfästning | 2613 | 155B - Övriga sakvaror och tillbehör
256069 | MOTOR | 24 | 0 | LF |  |  | Motor LF24 Fjäderåtergång, 4 Nm, bygelinfästning | 3938 | 155B - Övriga sakvaror och tillbehör
256071 | MOTOR | 230 | 0 | LF |  |  | Motor LF230 Fjäderåtergång, 4 Nm, bygelinfästning | 3701 | 155B - Övriga sakvaror och tillbehör
256077 | MOTOR | 24 | 0 | SM |  |  | Motor SM24A, on/off, 20 Nm, bygelinfästning | 3317 | 155B - Övriga sakvaror och tillbehör
256078 | MOTOR | 230 | 0 | SM |  |  | Motor SM230A, on/off, 20 Nm, bygelinfästning | 3768 | 155B - Övriga sakvaror och tillbehör
2561 | SROR | 100 | 1000 | ALUZ |  |  | Stuprör krympt aluminium zink | 186.4 | 21B - Rännor & rör
2562 | SROR | 100 | 1000 | AVIT |  |  | Stuprör krympt antikvit | 173.9 | 21B - Rännor & rör
256305 | RCFLU | 80 | 63 | GALV |  |  | REDUKTION | 315 | 110A - Cirk Detaljer Galv
256306 | RCFLU | 100 | 63 | GALV |  |  | REDUKTION | 315 | 110A - Cirk Detaljer Galv
256307 | RCFLU | 100 | 80 | GALV |  |  | REDUKTION | 315 | 110A - Cirk Detaljer Galv
256308 | RCFLU | 125 | 63 | GALV |  |  | REDUKTION | 315 | 110A - Cirk Detaljer Galv
256309 | RCFLU | 125 | 80 | GALV |  |  | REDUKTION | 315 | 110A - Cirk Detaljer Galv
256310 | RCFLU | 125 | 100 | GALV |  |  | REDUKTION | 315 | 110A - Cirk Detaljer Galv
256311 | RCFLU | 150 | 100 | GALV |  |  | REDUKTION | 451 | 110A - Cirk Detaljer Galv
256312 | RCFLU | 150 | 125 | GALV |  |  | REDUKTION | 446 | 110A - Cirk Detaljer Galv
256313 | RCFLU | 160 | 80 | GALV |  |  | REDUKTION | 348 | 110A - Cirk Detaljer Galv
256314 | RCFLU | 160 | 100 | GALV |  |  | REDUKTION | 348 | 110A - Cirk Detaljer Galv
256315 | RCFLU | 160 | 125 | GALV |  |  | REDUKTION | 348 | 110A - Cirk Detaljer Galv
256316 | RCFLU | 160 | 150 | GALV |  |  | REDUKTION | 344 | 110A - Cirk Detaljer Galv
256317 | RCFLU | 180 | 100 | GALV |  |  | REDUKTION | 555 | 110A - Cirk Detaljer Galv
256318 | RCFLU | 180 | 125 | GALV |  |  | REDUKTION | 550 | 110A - Cirk Detaljer Galv
256319 | RCFLU | 180 | 150 | GALV |  |  | REDUKTION | 550 | 110A - Cirk Detaljer Galv
256320 | RCFLU | 180 | 160 | GALV |  |  | REDUKTION | 550 | 110A - Cirk Detaljer Galv
256321 | RCFLU | 200 | 100 | GALV |  |  | REDUKTION | 429 | 110A - Cirk Detaljer Galv
256322 | RCFLU | 200 | 125 | GALV |  |  | REDUKTION | 429 | 110A - Cirk Detaljer Galv
256323 | RCFLU | 200 | 150 | GALV |  |  | REDUKTION | 426 | 110A - Cirk Detaljer Galv
256324 | RCFLU | 200 | 160 | GALV |  |  | REDUKTION | 429 | 110A - Cirk Detaljer Galv
256325 | RCFLU | 200 | 180 | GALV |  |  | REDUKTION | 426 | 110A - Cirk Detaljer Galv
256326 | RCFLU | 224 | 100 | GALV |  |  | REDUKTION | 733 | 110A - Cirk Detaljer Galv
256327 | RCFLU | 224 | 125 | GALV |  |  | REDUKTION | 733 | 110A - Cirk Detaljer Galv
256328 | RCFLU | 224 | 150 | GALV |  |  | REDUKTION | 733 | 110A - Cirk Detaljer Galv
256329 | RCFLU | 224 | 160 | GALV |  |  | REDUKTION | 714 | 110A - Cirk Detaljer Galv
256330 | RCFLU | 224 | 180 | GALV |  |  | REDUKTION | 733 | 110A - Cirk Detaljer Galv
256331 | RCFLU | 224 | 200 | GALV |  |  | REDUKTION | 673 | 110A - Cirk Detaljer Galv
256332 | RCFLU | 250 | 100 | GALV |  |  | REDUKTION | 568 | 110A - Cirk Detaljer Galv
256333 | RCFLU | 250 | 125 | GALV |  |  | REDUKTION | 568 | 110A - Cirk Detaljer Galv
256334 | RCFLU | 250 | 150 | GALV |  |  | REDUKTION | 568 | 110A - Cirk Detaljer Galv
256335 | RCFLU | 250 | 160 | GALV |  |  | REDUKTION | 568 | 110A - Cirk Detaljer Galv
256336 | RCFLU | 250 | 180 | GALV |  |  | REDUKTION | 553 | 110A - Cirk Detaljer Galv
256337 | RCFLU | 250 | 200 | GALV |  |  | REDUKTION | 568 | 110A - Cirk Detaljer Galv
256338 | RCFLU | 250 | 224 | GALV |  |  | REDUKTION | 520 | 110A - Cirk Detaljer Galv
256339 | RCFLU | 280 | 125 | GALV |  |  | REDUKTION | 841 | 110A - Cirk Detaljer Galv
256340 | RCFLU | 280 | 150 | GALV |  |  | REDUKTION | 841 | 110A - Cirk Detaljer Galv
256341 | RCFLU | 280 | 160 | GALV |  |  | REDUKTION | 799 | 110A - Cirk Detaljer Galv
256342 | RCFLU | 280 | 180 | GALV |  |  | REDUKTION | 799 | 110A - Cirk Detaljer Galv
256343 | RCFLU | 280 | 200 | GALV |  |  | REDUKTION | 799 | 110A - Cirk Detaljer Galv
256344 | RCFLU | 280 | 224 | GALV |  |  | REDUKTION | 799 | 110A - Cirk Detaljer Galv
256345 | RCFLU | 280 | 250 | GALV |  |  | REDUKTION | 797 | 110A - Cirk Detaljer Galv
256346 | RCFLU | 315 | 125 | GALV |  |  | REDUKTION | 651 | 110A - Cirk Detaljer Galv
256347 | RCFLU | 315 | 150 | GALV |  |  | REDUKTION | 651 | 110A - Cirk Detaljer Galv
256348 | RCFLU | 315 | 160 | GALV |  |  | REDUKTION | 651 | 110A - Cirk Detaljer Galv
256349 | RCFLU | 315 | 180 | GALV |  |  | REDUKTION | 619 | 110A - Cirk Detaljer Galv
256350 | RCFLU | 315 | 200 | GALV |  |  | REDUKTION | 651 | 110A - Cirk Detaljer Galv
256351 | RCFLU | 315 | 224 | GALV |  |  | REDUKTION | 619 | 110A - Cirk Detaljer Galv
256352 | RCFLU | 315 | 250 | GALV |  |  | REDUKTION | 651 | 110A - Cirk Detaljer Galv
256353 | RCFLU | 315 | 280 | GALV |  |  | REDUKTION | 618 | 110A - Cirk Detaljer Galv
256354 | RCFLU | 355 | 160 | GALV |  |  | REDUKTION | 937 | 110A - Cirk Detaljer Galv
256355 | RCFLU | 355 | 180 | GALV |  |  | REDUKTION | 937 | 110A - Cirk Detaljer Galv
256356 | RCFLU | 355 | 200 | GALV |  |  | REDUKTION | 916 | 110A - Cirk Detaljer Galv
256357 | RCFLU | 355 | 224 | GALV |  |  | REDUKTION | 916 | 110A - Cirk Detaljer Galv
256358 | RCFLU | 355 | 250 | GALV |  |  | REDUKTION | 905 | 110A - Cirk Detaljer Galv
256359 | RCFLU | 355 | 280 | GALV |  |  | REDUKTION | 905 | 110A - Cirk Detaljer Galv
256360 | RCFLU | 355 | 315 | GALV |  |  | REDUKTION | 853 | 110A - Cirk Detaljer Galv
256361 | RCFLU | 400 | 160 | GALV |  |  | REDUKTION | 962 | 110A - Cirk Detaljer Galv
256362 | RCFLU | 400 | 180 | GALV |  |  | REDUKTION | 986 | 110A - Cirk Detaljer Galv
256363 | RCFLU | 400 | 200 | GALV |  |  | REDUKTION | 962 | 110A - Cirk Detaljer Galv
256364 | RCFLU | 400 | 224 | GALV |  |  | REDUKTION | 946 | 110A - Cirk Detaljer Galv
256365 | RCFLU | 400 | 250 | GALV |  |  | REDUKTION | 962 | 110A - Cirk Detaljer Galv
256366 | RCFLU | 400 | 280 | GALV |  |  | REDUKTION | 911 | 110A - Cirk Detaljer Galv
256367 | RCFLU | 400 | 315 | GALV |  |  | REDUKTION | 962 | 110A - Cirk Detaljer Galv
256368 | RCFLU | 400 | 355 | GALV |  |  | REDUKTION | 911 | 110A - Cirk Detaljer Galv
256369 | RCFLU | 500 | 200 | GALV |  |  | REDUKTION | 1197 | 110A - Cirk Detaljer Galv
256370 | RCFLU | 500 | 224 | GALV |  |  | REDUKTION | 1197 | 110A - Cirk Detaljer Galv
256371 | RCFLU | 500 | 250 | GALV |  |  | REDUKTION | 1197 | 110A - Cirk Detaljer Galv
256372 | RCFLU | 500 | 280 | GALV |  |  | REDUKTION | 1197 | 110A - Cirk Detaljer Galv
256373 | RCFLU | 500 | 315 | GALV |  |  | REDUKTION | 1197 | 110A - Cirk Detaljer Galv
256374 | RCFLU | 500 | 355 | GALV |  |  | REDUKTION | 1197 | 110A - Cirk Detaljer Galv
256375 | RCFLU | 500 | 400 | GALV |  |  | REDUKTION | 1197 | 110A - Cirk Detaljer Galv
256376 | RCFLU | 630 | 315 | GALV |  |  | REDUKTION | 1710 | 110A - Cirk Detaljer Galv
256377 | RCFLU | 630 | 355 | GALV |  |  | REDUKTION | 1710 | 110A - Cirk Detaljer Galv
256378 | RCFLU | 630 | 400 | GALV |  |  | REDUKTION | 1710 | 110A - Cirk Detaljer Galv
256379 | RCFLU | 630 | 500 | GALV |  |  | REDUKTION | 1710 | 110A - Cirk Detaljer Galv
256380 | RCFLU | 800 | 400 | GALV |  |  | REDUKTION | 3167 | 110A - Cirk Detaljer Galv
256381 | RCFLU | 800 | 500 | GALV |  |  | REDUKTION | 3167 | 110A - Cirk Detaljer Galv
256382 | RCFLU | 800 | 630 | GALV |  |  | REDUKTION | 3167 | 110A - Cirk Detaljer Galv
256383 | RCFLU | 1000 | 500 | GALV |  |  | REDUKTION | 4569 | 110A - Cirk Detaljer Galv
256384 | RCFLU | 1000 | 630 | GALV |  |  | REDUKTION | 4569 | 110A - Cirk Detaljer Galv
256385 | RCFLU | 1000 | 800 | GALV |  |  | REDUKTION | 4569 | 110A - Cirk Detaljer Galv
256390 | RCFLU | 150 | 80 | GALV |  |  | REDUKTION | 451 | 110A - Cirk Detaljer Galv
256391 | RCFLU | 355 | 150 | GALV |  |  | REDUKTION | 937 | 110A - Cirk Detaljer Galv
2564 | SROR | 100 | 1000 | BRUN |  |  | Stuprör krympt brun | 191.5 | 21B - Rännor & rör
256400 | IMSKU | 25 | 0 | GALV |  |  | INBLÅSN.MUNST. | 1297 | 110A - Cirk Detaljer Galv
256402 | IMSKU | 50 | 0 | GALV |  |  | INBLÅSN.MUNST. | 1307 | 110A - Cirk Detaljer Galv
256404 | IMSKU | 75 | 0 | GALV |  |  | INBLÅSN.MUNST. | 1320 | 110A - Cirk Detaljer Galv
256407 | RCU | 224 | 125 | GALV |  |  | REDUKTION | 287 | 110A - Cirk Detaljer Galv
256408 | RCU | 260 | 160 | GALV |  |  | REDUKTION | 270 | 110A - Cirk Detaljer Galv
256409 | RCU | 100 | 75 | GALV |  |  | REDUKTION | 128 | 110A - Cirk Detaljer Galv
256410 | RCU | 80 | 63 | GALV |  |  | REDUKTION | 144 | 110A - Cirk Detaljer Galv
256411 | RCU | 100 | 63 | GALV |  |  | REDUKTION | 144 | 110A - Cirk Detaljer Galv
256412 | RCU | 100 | 80 | GALV |  |  | REDUKTION | 136 | 110A - Cirk Detaljer Galv
256413 | RCU | 125 | 75 | GALV |  |  | REDUKTION | 151 | 110A - Cirk Detaljer Galv
256414 | RCU | 125 | 80 | GALV |  |  | REDUKTION | 153 | 110A - Cirk Detaljer Galv
256415 | RCU | 125 | 100 | GALV |  |  | REDUKTION | 153 | 110A - Cirk Detaljer Galv
256416 | RCU | 160 | 80 | GALV |  |  | REDUKTION | 156 | 110A - Cirk Detaljer Galv
256417 | RCU | 160 | 100 | GALV |  |  | REDUKTION | 156 | 110A - Cirk Detaljer Galv
256418 | RCU | 160 | 125 | GALV |  |  | REDUKTION | 156 | 110A - Cirk Detaljer Galv
256419 | RCU | 200 | 100 | GALV |  |  | REDUKTION | 196 | 110A - Cirk Detaljer Galv
256420 | RCU | 200 | 125 | GALV |  |  | REDUKTION | 196 | 110A - Cirk Detaljer Galv
256421 | RCU | 200 | 160 | GALV |  |  | REDUKTION | 196 | 110A - Cirk Detaljer Galv
256423 | RCU | 250 | 125 | GALV |  |  | REDUKTION | 231 | 110A - Cirk Detaljer Galv
256424 | RCU | 250 | 160 | GALV |  |  | REDUKTION | 231 | 110A - Cirk Detaljer Galv
256425 | RCU | 250 | 200 | GALV |  |  | REDUKTION | 231 | 110A - Cirk Detaljer Galv
256428 | RCU | 315 | 160 | GALV |  |  | REDUKTION | 294 | 110A - Cirk Detaljer Galv
256429 | RCU | 315 | 200 | GALV |  |  | REDUKTION | 299 | 110A - Cirk Detaljer Galv
256430 | RCU | 315 | 250 | GALV |  |  | REDUKTION | 302 | 110A - Cirk Detaljer Galv
256435 | RCU | 400 | 200 | GALV |  |  | REDUKTION | 636 | 110A - Cirk Detaljer Galv
256436 | RCU | 400 | 250 | GALV |  |  | REDUKTION | 636 | 110A - Cirk Detaljer Galv
256437 | RCU | 400 | 315 | GALV |  |  | REDUKTION | 636 | 110A - Cirk Detaljer Galv
256439 | RCU | 500 | 250 | GALV |  |  | REDUKTION | 884 | 110A - Cirk Detaljer Galv
256440 | RCU | 500 | 315 | GALV |  |  | REDUKTION | 884 | 110A - Cirk Detaljer Galv
256442 | RCU | 500 | 400 | GALV |  |  | REDUKTION | 884 | 110A - Cirk Detaljer Galv
256443 | RCU | 630 | 315 | GALV |  |  | REDUKTION | 1215 | 110A - Cirk Detaljer Galv
256445 | RCU | 630 | 400 | GALV |  |  | REDUKTION | 1215 | 110A - Cirk Detaljer Galv
256446 | RCU | 630 | 500 | GALV |  |  | REDUKTION | 1215 | 110A - Cirk Detaljer Galv
256449 | RCU | 800 | 630 | GALV |  |  | REDUKTION | 2631 | 110A - Cirk Detaljer Galv
256456 | RU | 800 | 400 | GALV |  |  | REDUKTION | 1950 | 110A - Cirk Detaljer Galv
256457 | RU | 800 | 500 | GALV |  |  | REDUKTION | 1976 | 110A - Cirk Detaljer Galv
256458 | RU | 800 | 630 | GALV |  |  | REDUKTION | 2108 | 110A - Cirk Detaljer Galv
256459 | RU | 1000 | 500 | GALV |  |  | REDUKTION | 2494 | 110A - Cirk Detaljer Galv
256460 | RU | 1000 | 630 | GALV |  |  | REDUKTION | 2574 | 110A - Cirk Detaljer Galv
256461 | RU | 1000 | 800 | GALV |  |  | REDUKTION | 3036 | 110A - Cirk Detaljer Galv
256462 | RU | 1250 | 630 | GALV |  |  | REDUKTION | 3220 | 110A - Cirk Detaljer Galv
256463 | RU | 1250 | 800 | GALV |  |  | REDUKTION | 3658 | 110A - Cirk Detaljer Galv
256464 | RU | 1250 | 1000 | GALV |  |  | REDUKTION | 3896 | 110A - Cirk Detaljer Galv
256466 | RU | 400 | 200 | GALV |  |  | REDUKTION | 875 | 110A - Cirk Detaljer Galv
256467 | RU | 400 | 250 | GALV |  |  | REDUKTION | 888 | 110A - Cirk Detaljer Galv
256468 | RU | 400 | 315 | GALV |  |  | REDUKTION | 889 | 110A - Cirk Detaljer Galv
256469 | RU | 500 | 250 | GALV |  |  | REDUKTION | 1067 | 110A - Cirk Detaljer Galv
256470 | RU | 500 | 315 | GALV |  |  | REDUKTION | 1067 | 110A - Cirk Detaljer Galv
256471 | RU | 500 | 355 | GALV |  |  | REDUKTION | 1093 | 110A - Cirk Detaljer Galv
256472 | RU | 500 | 400 | GALV |  |  | REDUKTION | 1093 | 110A - Cirk Detaljer Galv
256473 | RU | 630 | 315 | GALV |  |  | REDUKTION | 1209 | 110A - Cirk Detaljer Galv
256474 | RU | 630 | 355 | GALV |  |  | REDUKTION | 1209 | 110A - Cirk Detaljer Galv
256475 | RU | 630 | 400 | GALV |  |  | REDUKTION | 1209 | 110A - Cirk Detaljer Galv
256476 | RU | 630 | 500 | GALV |  |  | REDUKTION | 1227 | 110A - Cirk Detaljer Galv
256497 | RCFU | 80 | 63 | GALV |  |  | REDUKTION | 103 | 110A - Cirk Detaljer Galv
256498 | RCFU | 100 | 63 | GALV |  |  | REDUKTION | 103 | 110A - Cirk Detaljer Galv
256499 | RCFU | 100 | 80 | GALV |  |  | REDUKTION | 104 | 110A - Cirk Detaljer Galv
256501 | RCFU | 125 | 80 | GALV |  |  | REDUKTION | 108 | 110A - Cirk Detaljer Galv
256502 | RCFU | 125 | 100 | GALV |  |  | REDUKTION | 108 | 110A - Cirk Detaljer Galv
256503 | RCFU | 160 | 80 | GALV |  |  | REDUKTION | 111 | 110A - Cirk Detaljer Galv
256504 | RCFU | 160 | 100 | GALV |  |  | REDUKTION | 111 | 110A - Cirk Detaljer Galv
256505 | RCFU | 160 | 125 | GALV |  |  | REDUKTION | 111 | 110A - Cirk Detaljer Galv
256506 | RCFU | 200 | 100 | GALV |  |  | REDUKTION | 136 | 110A - Cirk Detaljer Galv
256507 | RCFU | 200 | 125 | GALV |  |  | REDUKTION | 136 | 110A - Cirk Detaljer Galv
256508 | RCFU | 200 | 160 | GALV |  |  | REDUKTION | 136 | 110A - Cirk Detaljer Galv
256510 | RCFU | 250 | 125 | GALV |  |  | REDUKTION | 175 | 110A - Cirk Detaljer Galv
256511 | RCFU | 250 | 160 | GALV |  |  | REDUKTION | 178 | 110A - Cirk Detaljer Galv
256512 | RCFU | 250 | 200 | GALV |  |  | REDUKTION | 178 | 110A - Cirk Detaljer Galv
256515 | RCFU | 315 | 160 | GALV |  |  | REDUKTION | 208 | 110A - Cirk Detaljer Galv
256516 | RCFU | 315 | 200 | GALV |  |  | REDUKTION | 216 | 110A - Cirk Detaljer Galv
256517 | RCFU | 315 | 250 | GALV |  |  | REDUKTION | 229 | 110A - Cirk Detaljer Galv
256522 | RCFU | 400 | 200 | GALV |  |  | REDUKTION | 559 | 110A - Cirk Detaljer Galv
256523 | RCFU | 400 | 250 | GALV |  |  | REDUKTION | 559 | 110A - Cirk Detaljer Galv
256524 | RCFU | 400 | 315 | GALV |  |  | REDUKTION | 559 | 110A - Cirk Detaljer Galv
256526 | RCFU | 500 | 250 | GALV |  |  | REDUKTION | 737 | 110A - Cirk Detaljer Galv
256527 | RCFU | 500 | 315 | GALV |  |  | REDUKTION | 737 | 110A - Cirk Detaljer Galv
256529 | RCFU | 500 | 400 | GALV |  |  | REDUKTION | 759 | 110A - Cirk Detaljer Galv
256530 | RCFU | 630 | 315 | GALV |  |  | REDUKTION | 979 | 110A - Cirk Detaljer Galv
256532 | RCFU | 630 | 400 | GALV |  |  | REDUKTION | 992 | 110A - Cirk Detaljer Galv
256533 | RCFU | 630 | 500 | GALV |  |  | REDUKTION | 1012 | 110A - Cirk Detaljer Galv
256542 | RFU | 400 | 200 | GALV |  |  | REDUKTION | 648 | 110A - Cirk Detaljer Galv
256543 | RFU | 400 | 250 | GALV |  |  | REDUKTION | 648 | 110A - Cirk Detaljer Galv
256544 | RFU | 400 | 315 | GALV |  |  | REDUKTION | 648 | 110A - Cirk Detaljer Galv
256545 | RFU | 500 | 250 | GALV |  |  | REDUKTION | 726 | 110A - Cirk Detaljer Galv
256546 | RFU | 500 | 315 | GALV |  |  | REDUKTION | 726 | 110A - Cirk Detaljer Galv
256547 | RFU | 500 | 355 | GALV |  |  | REDUKTION | 755 | 110A - Cirk Detaljer Galv
256548 | RFU | 500 | 400 | GALV |  |  | REDUKTION | 755 | 110A - Cirk Detaljer Galv
256549 | RFU | 630 | 315 | GALV |  |  | REDUKTION | 858 | 110A - Cirk Detaljer Galv
256550 | RFU | 630 | 355 | GALV |  |  | REDUKTION | 931 | 110A - Cirk Detaljer Galv
256551 | RFU | 630 | 400 | GALV |  |  | REDUKTION | 859 | 110A - Cirk Detaljer Galv
256552 | RFU | 630 | 500 | GALV |  |  | REDUKTION | 902 | 110A - Cirk Detaljer Galv
256555 | RFU | 800 | 400 | GALV |  |  | REDUKTION | 1472 | 110A - Cirk Detaljer Galv
256556 | RFU | 800 | 500 | GALV |  |  | REDUKTION | 1495 | 110A - Cirk Detaljer Galv
256557 | RFU | 800 | 630 | GALV |  |  | REDUKTION | 1589 | 110A - Cirk Detaljer Galv
256559 | RFU | 1000 | 500 | GALV |  |  | REDUKTION | 1890 | 110A - Cirk Detaljer Galv
256560 | RFU | 1000 | 630 | GALV |  |  | REDUKTION | 1950 | 110A - Cirk Detaljer Galv
256561 | RFU | 1000 | 800 | GALV |  |  | REDUKTION | 2289 | 110A - Cirk Detaljer Galv
256563 | RFU | 1250 | 630 | GALV |  |  | REDUKTION | 2511 | 110A - Cirk Detaljer Galv
256564 | RFU | 1250 | 800 | GALV |  |  | REDUKTION | 2799 | 110A - Cirk Detaljer Galv
256565 | RFU | 1250 | 1000 | GALV |  |  | REDUKTION | 3038 | 110A - Cirk Detaljer Galv
256576 | RCLU | 125 | 63 | GALV |  |  | REDUKTION | 288 | 110A - Cirk Detaljer Galv
256579 | RCLU | 160 | 63 | GALV |  |  | REDUKTION | 329 | 110A - Cirk Detaljer Galv
256583 | RCLU | 200 | 80 | GALV |  |  | REDUKTION | 422 | 110A - Cirk Detaljer Galv
256587 | RCLU | 250 | 100 | GALV |  |  | REDUKTION | 496 | 110A - Cirk Detaljer Galv
256591 | RCLU | 315 | 100 | GALV |  |  | REDUKTION | 619 | 110A - Cirk Detaljer Galv
256592 | RCLU | 315 | 125 | GALV |  |  | REDUKTION | 611 | 110A - Cirk Detaljer Galv
256596 | RCLU | 355 | 125 | GALV |  |  | REDUKTION | 896 | 110A - Cirk Detaljer Galv
256597 | RCLU | 355 | 160 | GALV |  |  | REDUKTION | 865 | 110A - Cirk Detaljer Galv
256598 | RCLU | 355 | 200 | GALV |  |  | REDUKTION | 855 | 110A - Cirk Detaljer Galv
2566 | SROR | 100 | 1000 | MGRA |  |  | Stuprör krympt mörkgrå | 191.5 | 21B - Rännor & rör
256601 | RCLU | 400 | 125 | GALV |  |  | REDUKTION | 918 | 110A - Cirk Detaljer Galv
256602 | RCLU | 400 | 160 | GALV |  |  | REDUKTION | 918 | 110A - Cirk Detaljer Galv
256606 | RCLU | 500 | 200 | GALV |  |  | REDUKTION | 1239 | 110A - Cirk Detaljer Galv
256609 | RCLU | 500 | 355 | GALV |  |  | REDUKTION | 1198 | 110A - Cirk Detaljer Galv
256611 | RCLU | 630 | 200 | GALV |  |  | REDUKTION | 1893 | 110A - Cirk Detaljer Galv
256612 | RCLU | 630 | 250 | GALV |  |  | REDUKTION | 1893 | 110A - Cirk Detaljer Galv
256614 | RCLU | 630 | 355 | GALV |  |  | REDUKTION | 1750 | 110A - Cirk Detaljer Galv
256617 | RCLU | 800 | 200 | GALV |  |  | REDUKTION | 3276 | 110A - Cirk Detaljer Galv
256618 | RCLU | 800 | 250 | GALV |  |  | REDUKTION | 3276 | 110A - Cirk Detaljer Galv
256619 | RCLU | 800 | 315 | GALV |  |  | REDUKTION | 3276 | 110A - Cirk Detaljer Galv
256620 | RCLU | 800 | 355 | GALV |  |  | REDUKTION | 3254 | 110A - Cirk Detaljer Galv
256621 | RCLU | 800 | 400 | GALV |  |  | REDUKTION | 3276 | 110A - Cirk Detaljer Galv
256622 | RCLU | 800 | 500 | GALV |  |  | REDUKTION | 3276 | 110A - Cirk Detaljer Galv
256623 | RCLU | 800 | 630 | GALV |  |  | REDUKTION | 3276 | 110A - Cirk Detaljer Galv
256624 | RCLU | 1000 | 500 | GALV |  |  | REDUKTION | 4609 | 110A - Cirk Detaljer Galv
256625 | RCLU | 1000 | 630 | GALV |  |  | REDUKTION | 4609 | 110A - Cirk Detaljer Galv
256626 | RCLU | 1000 | 800 | GALV |  |  | REDUKTION | 4609 | 110A - Cirk Detaljer Galv
256630 | RFLU | 400 | 315 | GALV |  |  | Reduktion | 875 | 110A - Cirk Detaljer Galv
256631 | RFLU | 500 | 250 | GALV |  |  | Reduktion | 1190 | 110A - Cirk Detaljer Galv
256632 | RFLU | 500 | 315 | GALV |  |  | Reduktion | 1190 | 110A - Cirk Detaljer Galv
256633 | RFLU | 500 | 400 | GALV |  |  | Reduktion | 1190 | 110A - Cirk Detaljer Galv
256634 | RFLU | 630 | 315 | GALV |  |  | Reduktion | 1760 | 110A - Cirk Detaljer Galv
256635 | RFLU | 630 | 400 | GALV |  |  | Reduktion | 1760 | 110A - Cirk Detaljer Galv
256636 | RFLU | 630 | 500 | GALV |  |  | Reduktion | 1760 | 110A - Cirk Detaljer Galv
256640 | RFLU | 74 | 63 | GALV |  |  | Reduktion | 257 | 110A - Cirk Detaljer Galv
256645 | RLU | 100 | 63 | GALV |  |  | Reduktion | 293 | 110A - Cirk Detaljer Galv
256646 | RLU | 100 | 80 | GALV |  |  | Reduktion | 280 | 110A - Cirk Detaljer Galv
256648 | RLU | 125 | 80 | GALV |  |  | Reduktion | 283 | 110A - Cirk Detaljer Galv
256649 | RLU | 125 | 100 | GALV |  |  | REDUKTION | 290 | 110A - Cirk Detaljer Galv
256652 | RLU | 160 | 100 | GALV |  |  | REDUKTION | 351 | 110A - Cirk Detaljer Galv
256653 | RLU | 160 | 125 | GALV |  |  | REDUKTION | 351 | 110A - Cirk Detaljer Galv
256655 | RLU | 200 | 100 | GALV |  |  | Reduktion | 420 | 110A - Cirk Detaljer Galv
256656 | RLU | 200 | 125 | GALV |  |  | REDUKTION | 414 | 110A - Cirk Detaljer Galv
256657 | RLU | 200 | 160 | GALV |  |  | REDUKTION | 414 | 110A - Cirk Detaljer Galv
256658 | RLU | 250 | 100 | GALV |  |  | Reduktion | 518 | 110A - Cirk Detaljer Galv
256659 | RLU | 250 | 125 | GALV |  |  | Reduktion | 489 | 110A - Cirk Detaljer Galv
256660 | RLU | 250 | 160 | GALV |  |  | REDUKTION | 519 | 110A - Cirk Detaljer Galv
256661 | RLU | 250 | 200 | GALV |  |  | REDUKTION | 519 | 110A - Cirk Detaljer Galv
256662 | RLU | 315 | 100 | GALV |  |  | Reduktion | 642 | 110A - Cirk Detaljer Galv
256663 | RLU | 315 | 125 | GALV |  |  | Reduktion | 635 | 110A - Cirk Detaljer Galv
256664 | RLU | 315 | 160 | GALV |  |  | Reduktion | 635 | 110A - Cirk Detaljer Galv
256665 | RLU | 315 | 200 | GALV |  |  | REDUKTION | 635 | 110A - Cirk Detaljer Galv
256666 | RLU | 315 | 250 | GALV |  |  | REDUKTION | 635 | 110A - Cirk Detaljer Galv
256672 | RLU | 400 | 125 | GALV |  |  | Reduktion | 944 | 110A - Cirk Detaljer Galv
256673 | RLU | 400 | 160 | GALV |  |  | Reduktion | 927 | 110A - Cirk Detaljer Galv
256674 | RLU | 400 | 200 | GALV |  |  | Reduktion | 944 | 110A - Cirk Detaljer Galv
256675 | RLU | 400 | 250 | GALV |  |  | REDUKTION | 945 | 110A - Cirk Detaljer Galv
256676 | RLU | 400 | 315 | GALV |  |  | REDUKTION | 945 | 110A - Cirk Detaljer Galv
256677 | RLU | 500 | 200 | GALV |  |  | Reduktion | 1216 | 110A - Cirk Detaljer Galv
256678 | RLU | 500 | 250 | GALV |  |  | REDUKTION | 1216 | 110A - Cirk Detaljer Galv
256679 | RLU | 500 | 315 | GALV |  |  | Reduktion | 1723 | 110A - Cirk Detaljer Galv
256681 | RLU | 500 | 400 | GALV |  |  | REDUKTION | 1216 | 110A - Cirk Detaljer Galv
256683 | RLU | 630 | 250 | GALV |  |  | Reduktion | 1822 | 110A - Cirk Detaljer Galv
256684 | RLU | 630 | 315 | GALV |  |  | Reduktion | 1822 | 110A - Cirk Detaljer Galv
256686 | RLU | 630 | 400 | GALV |  |  | REDUKTION | 1822 | 110A - Cirk Detaljer Galv
256687 | RLU | 630 | 500 | GALV |  |  | REDUKTION | 1822 | 110A - Cirk Detaljer Galv
256692 | RLU | 800 | 400 | GALV |  |  | REDUKTION | 3169 | 110A - Cirk Detaljer Galv
256693 | RLU | 800 | 500 | GALV |  |  | REDUKTION | 3216 | 110A - Cirk Detaljer Galv
256694 | RLU | 800 | 630 | GALV |  |  | REDUKTION | 3169 | 110A - Cirk Detaljer Galv
256696 | RLU | 1000 | 630 | GALV |  |  | Reduktion | 4803 | 110A - Cirk Detaljer Galv
256697 | RLU | 1000 | 800 | GALV |  |  | Reduktion | 4803 | 110A - Cirk Detaljer Galv
2567 | SROR | 100 | 1000 | MROD |  |  | Stuprör krympt mörkröd | 191.5 | 21B - Rännor & rör
256768 | FMU | 80 | 63 | GALV |  |  | FLÖDESMÄTDON | 1530 | 128 - Cirk Spjäll Galv
256770 | FMU | 100 | 80 | GALV |  |  | FLÖDESMÄTDON | 1024 | 128 - Cirk Spjäll Galv
256772 | FMU | 125 | 100 | GALV |  |  | FLÖDESMÄTDON | 1060 | 128 - Cirk Spjäll Galv
256775 | FMU | 160 | 125 | GALV |  |  | FLÖDESMÄTDON | 1110 | 128 - Cirk Spjäll Galv
256777 | FMU | 200 | 160 | GALV |  |  | FLÖDESMÄTDON | 1166 | 128 - Cirk Spjäll Galv
256779 | FMU | 250 | 200 | GALV |  |  | FLÖDESMÄTDON | 1460 | 128 - Cirk Spjäll Galv
256782 | FMU | 315 | 250 | GALV |  |  | FLÖDESMÄTDON | 1698 | 128 - Cirk Spjäll Galv
256784 | FMU | 400 | 315 | GALV |  |  | FLÖDESMÄTDON | 1978 | 128 - Cirk Spjäll Galv
256786 | FMU | 500 | 400 | GALV |  |  | FLÖDESMÄTDON | 1691 | 128 - Cirk Spjäll Galv
256789 | FMU | 630 | 500 | GALV |  |  | FLÖDESMÄTDON | 5468 | 128 - Cirk Spjäll Galv
256790 | FMDRU | 80 | 63 | GALV |  |  | FLÖDESMÄTDON | 3524 | 128 - Cirk Spjäll Galv
256791 | FMDRU | 100 | 80 | GALV |  |  | FLÖDESMÄTDON | 2664 | 128 - Cirk Spjäll Galv
256792 | FMDRU | 125 | 100 | GALV |  |  | FLÖDESMÄTDON | 2046 | 128 - Cirk Spjäll Galv
256793 | FMDRU | 160 | 125 | GALV |  |  | FLÖDESMÄTDON | 3009 | 128 - Cirk Spjäll Galv
256794 | FMDRU | 200 | 160 | GALV |  |  | FLÖDESMÄTDON | 3351 | 128 - Cirk Spjäll Galv
256795 | FMDRU | 250 | 200 | GALV |  |  | FLÖDESMÄTDON | 3657 | 128 - Cirk Spjäll Galv
256796 | FMDRU | 315 | 250 | GALV |  |  | FLÖDESMÄTDON | 4449 | 128 - Cirk Spjäll Galv
256797 | FMDRU | 400 | 315 | GALV |  |  | FLÖDESMÄTDON | 6060 | 128 - Cirk Spjäll Galv
256798 | FMDRU | 500 | 400 | GALV |  |  | FLÖDESMÄTDON | 3866 | 128 - Cirk Spjäll Galv
256799 | FMDRU | 630 | 500 | GALV |  |  | FLÖDESMÄTDON | 11198 | 128 - Cirk Spjäll Galv
256843 | RCFLU | 1250 | 630 | GALV |  |  | REDUKTION | 6932 | 110A - Cirk Detaljer Galv
256845 | RCFLU | 1250 | 800 | GALV |  |  | REDUKTION | 8140 | 110A - Cirk Detaljer Galv
256847 | RCFLU | 1250 | 1000 | GALV |  |  | REDUKTION | 7426 | 110A - Cirk Detaljer Galv
256880 | SLGU | 80 | 300 | GALV | 100 |  | LJUDDÄMPARE | 1745 | 117 - Cirk Ljuddämpare Galv
256881 | SLGU | 80 | 600 | GALV | 100 |  | LJUDDÄMPARE | 2078 | 117 - Cirk Ljuddämpare Galv
256882 | SLGU | 80 | 900 | GALV | 100 |  | LJUDDÄMPARE | 2408 | 117 - Cirk Ljuddämpare Galv
256885 | SLGU | 100 | 300 | GALV | 100 |  | LJUDDÄMPARE | 1296 | 117 - Cirk Ljuddämpare Galv
256886 | SLGU | 100 | 600 | GALV | 100 |  | LJUDDÄMPARE | 1698 | 117 - Cirk Ljuddämpare Galv
256887 | SLGU | 100 | 900 | GALV | 100 |  | LJUDDÄMPARE | 2208 | 117 - Cirk Ljuddämpare Galv
256890 | SLGU | 125 | 300 | GALV | 100 |  | LJUDDÄMPARE | 1339 | 117 - Cirk Ljuddämpare Galv
256891 | SLGU | 125 | 600 | GALV | 100 |  | LJUDDÄMPARE | 1881 | 117 - Cirk Ljuddämpare Galv
256892 | SLGU | 125 | 900 | GALV | 100 |  | LJUDDÄMPARE | 2459 | 117 - Cirk Ljuddämpare Galv
256894 | SLGU | 125 | 1200 | GALV | 100 |  | LJUDDÄMPARE | 2655 | 117 - Cirk Ljuddämpare Galv
256896 | SLGU | 160 | 300 | GALV | 100 |  | LJUDDÄMPARE | 1496 | 117 - Cirk Ljuddämpare Galv
256897 | SLGU | 160 | 600 | GALV | 100 |  | LJUDDÄMPARE | 1990 | 117 - Cirk Ljuddämpare Galv
256898 | SLGU | 160 | 900 | GALV | 100 |  | LJUDDÄMPARE | 2579 | 117 - Cirk Ljuddämpare Galv
2569 | SROR | 111 | 1000 | AMET |  |  | Stuprör krympt antracitmetallic | 250.5 | 21B - Rännor & rör
256900 | SLGU | 160 | 1200 | GALV | 100 |  | LJUDDÄMPARE | 3150 | 117 - Cirk Ljuddämpare Galv
256902 | SLGU | 200 | 600 | GALV | 100 |  | LJUDDÄMPARE | 2554 | 117 - Cirk Ljuddämpare Galv
256903 | SLGU | 200 | 900 | GALV | 100 |  | LJUDDÄMPARE | 3078 | 117 - Cirk Ljuddämpare Galv
256905 | SLGU | 200 | 1200 | GALV | 100 |  | LJUDDÄMPARE | 3639 | 117 - Cirk Ljuddämpare Galv
256908 | SLGU | 250 | 600 | GALV | 100 |  | LJUDDÄMPARE | 3174 | 117 - Cirk Ljuddämpare Galv
256909 | SLGU | 250 | 900 | GALV | 100 |  | LJUDDÄMPARE | 3988 | 117 - Cirk Ljuddämpare Galv
256911 | SLGU | 250 | 1200 | GALV | 100 |  | LJUDDÄMPARE | 4437 | 117 - Cirk Ljuddämpare Galv
256914 | SLGU | 315 | 600 | GALV | 100 |  | LJUDDÄMPARE | 3714 | 117 - Cirk Ljuddämpare Galv
256915 | SLGU | 315 | 900 | GALV | 100 |  | LJUDDÄMPARE | 4478 | 117 - Cirk Ljuddämpare Galv
256917 | SLGU | 315 | 1200 | GALV | 100 |  | LJUDDÄMPARE | 5468 | 117 - Cirk Ljuddämpare Galv
256920 | SLGU | 400 | 900 | GALV | 100 |  | LJUDDÄMPARE | 6567 | 117 - Cirk Ljuddämpare Galv
256922 | SLGU | 400 | 1200 | GALV | 100 |  | LJUDDÄMPARE | 7262 | 117 - Cirk Ljuddämpare Galv
256923 | SLGU | 400 | 1500 | GALV | 100 |  | LJUDDÄMPARE | 8108 | 117 - Cirk Ljuddämpare Galv
256926 | SLGU | 500 | 900 | GALV | 100 |  | LJUDDÄMPARE | 8095 | 117 - Cirk Ljuddämpare Galv
256928 | SLGU | 500 | 1200 | GALV | 100 |  | LJUDDÄMPARE | 8959 | 117 - Cirk Ljuddämpare Galv
256929 | SLGU | 500 | 1500 | GALV | 100 |  | LJUDDÄMPARE | 10369 | 117 - Cirk Ljuddämpare Galv
256932 | SLGU | 630 | 900 | GALV | 100 |  | LJUDDÄMPARE | 9777 | 117 - Cirk Ljuddämpare Galv
256934 | SLGU | 630 | 1200 | GALV | 100 |  | LJUDDÄMPARE | 10569 | 117 - Cirk Ljuddämpare Galv
256935 | SLGU | 630 | 1500 | GALV | 100 |  | LJUDDÄMPARE | 13659 | 117 - Cirk Ljuddämpare Galv
256939 | SLGU | 800 | 1200 | GALV | 100 |  | LJUDDÄMPARE | 16287 | 117 - Cirk Ljuddämpare Galv
256940 | SLGU | 800 | 1500 | GALV | 100 |  | LJUDDÄMPARE | 18944 | 117 - Cirk Ljuddämpare Galv
256944 | SLGU | 80 | 900 | GALV | 150 |  | LJUDDÄMPARE | 3434 | 117 - Cirk Ljuddämpare Galv
256945 | SLGU | 100 | 900 | GALV | 150 |  | LJUDDÄMPARE | 3434 | 117 - Cirk Ljuddämpare Galv
256946 | SLGU | 125 | 900 | GALV | 150 |  | LJUDDÄMPARE | 4029 | 117 - Cirk Ljuddämpare Galv
256947 | SLGU | 160 | 900 | GALV | 150 |  | LJUDDÄMPARE | 4290 | 117 - Cirk Ljuddämpare Galv
256948 | SLGU | 200 | 900 | GALV | 150 |  | LJUDDÄMPARE | 5383 | 117 - Cirk Ljuddämpare Galv
256949 | SLGU | 250 | 900 | GALV | 150 |  | LJUDDÄMPARE | 7235 | 117 - Cirk Ljuddämpare Galv
256955 | SLGU | 125 | 1200 | GALV | 150 |  | LJUDDÄMPARE | 4530 | 117 - Cirk Ljuddämpare Galv
256959 | SLGU | 160 | 1200 | GALV | 150 |  | LJUDDÄMPARE | 4641 | 117 - Cirk Ljuddämpare Galv
256962 | SLGU | 200 | 1200 | GALV | 150 |  | LJUDDÄMPARE | 5782 | 117 - Cirk Ljuddämpare Galv
256965 | SLGU | 250 | 1200 | GALV | 150 |  | LJUDDÄMPARE | 8220 | 117 - Cirk Ljuddämpare Galv
256971 | SLBGU | 315 | 1200 | GALV | 100 |  | LJUDDÄMPARE | 6090 | 117 - Cirk Ljuddämpare Galv
256975 | SLBGU | 400 | 1200 | GALV | 100 |  | LJUDDÄMPARE | 7420 | 117 - Cirk Ljuddämpare Galv
256976 | SLBGU | 400 | 1500 | GALV | 100 |  | LJUDDÄMPARE | 9383 | 117 - Cirk Ljuddämpare Galv
256980 | SLBGU | 500 | 1200 | GALV | 100 |  | LJUDDÄMPARE | 10510 | 117 - Cirk Ljuddämpare Galv
256981 | SLBGU | 500 | 1500 | GALV | 100 |  | LJUDDÄMPARE | 12697 | 117 - Cirk Ljuddämpare Galv
256985 | SLBGU | 630 | 1200 | GALV | 100 |  | LJUDDÄMPARE | 12814 | 117 - Cirk Ljuddämpare Galv
256986 | SLBGU | 630 | 1500 | GALV | 100 |  | LJUDDÄMPARE | 15626 | 117 - Cirk Ljuddämpare Galv
256990 | SLBGU | 800 | 1200 | GALV | 100 |  | LJUDDÄMPARE | 20125 | 117 - Cirk Ljuddämpare Galv
256991 | SLBGU | 800 | 1500 | GALV | 100 |  | LJUDDÄMPARE | 22443 | 117 - Cirk Ljuddämpare Galv
2570 | SROR | 111 | 1000 | AVIT |  |  | Stuprör krympt antikvit | 228.4 | 21B - Rännor & rör
257000 | BU | 63 | 90 | GALV |  |  | RÖRBÖJ BU/BSU | 182 | 110A - Cirk Detaljer Galv
257002 | BU | 80 | 90 | GALV |  |  | RÖRBÖJ | 188 | 110A - Cirk Detaljer Galv
257004 | BU | 100 | 90 | GALV |  |  | RÖRBÖJ | 188 | 110A - Cirk Detaljer Galv
257005 | BU | 112 | 90 | GALV |  |  | RÖRBÖJ | 301 | 110A - Cirk Detaljer Galv
257006 | BU | 125 | 90 | GALV |  |  | RÖRBÖJ | 234 | 110A - Cirk Detaljer Galv
257007 | BU | 140 | 90 | GALV |  |  | RÖRBÖJ | 267 | 110A - Cirk Detaljer Galv
257008 | BU | 160 | 90 | GALV |  |  | RÖRBÖJ | 319 | 110A - Cirk Detaljer Galv
257009 | BU | 180 | 90 | GALV |  |  | RÖRBÖJ | 494 | 110A - Cirk Detaljer Galv
257010 | BU | 200 | 90 | GALV |  |  | RÖRBÖJ | 420 | 110A - Cirk Detaljer Galv
257011 | BU | 224 | 90 | GALV |  |  | RÖRBÖJ | 689 | 110A - Cirk Detaljer Galv
257012 | BU | 250 | 90 | GALV |  |  | RÖRBÖJ | 834 | 110A - Cirk Detaljer Galv
257017 | BFU | 450 | 90 | GALV |  |  | RÖRBÖJ | 1697 | 110A - Cirk Detaljer Galv
257018 | BFU | 500 | 90 | GALV |  |  | RÖRBÖJ | 1312 | 110A - Cirk Detaljer Galv
257019 | BFU | 560 | 90 | GALV |  |  | RÖRBÖJ | 3087 | 110A - Cirk Detaljer Galv
257020 | BFU | 630 | 90 | GALV |  |  | RÖRBÖJ | 2401 | 110A - Cirk Detaljer Galv
257021 | BFU | 710 | 90 | GALV |  |  | RÖRBÖJ | 7178 | 110A - Cirk Detaljer Galv
257022 | BFU | 800 | 90 | GALV |  |  | RÖRBÖJ | 5551 | 110A - Cirk Detaljer Galv
257023 | BFU | 900 | 90 | GALV |  |  | RÖRBÖJ | 9642 | 110A - Cirk Detaljer Galv
257024 | BFU | 1000 | 90 | GALV |  |  | RÖRBÖJ | 9642 | 110A - Cirk Detaljer Galv
257025 | BFU | 1120 | 90 | GALV |  |  | RÖRBÖJ | 15634 | 110A - Cirk Detaljer Galv
257026 | BFU | 1250 | 90 | GALV |  |  | RÖRBÖJ | 14964 | 110A - Cirk Detaljer Galv
257028 | BU | 63 | 60 | GALV |  |  | RÖRBÖJ | 182 | 110A - Cirk Detaljer Galv
257030 | BU | 80 | 60 | GALV |  |  | RÖRBÖJ | 188 | 110A - Cirk Detaljer Galv
257032 | BU | 100 | 60 | GALV |  |  | RÖRBÖJ | 188 | 110A - Cirk Detaljer Galv
257033 | BU | 112 | 60 | GALV |  |  | RÖRBÖJ | 312 | 110A - Cirk Detaljer Galv
257034 | BU | 125 | 60 | GALV |  |  | RÖRBÖJ | 234 | 110A - Cirk Detaljer Galv
257035 | BU | 140 | 60 | GALV |  |  | RÖRBÖJ | 294 | 110A - Cirk Detaljer Galv
257036 | BU | 160 | 60 | GALV |  |  | RÖRBÖJ | 319 | 110A - Cirk Detaljer Galv
257037 | BU | 180 | 60 | GALV |  |  | RÖRBÖJ | 531 | 110A - Cirk Detaljer Galv
257038 | BU | 200 | 60 | GALV |  |  | RÖRBÖJ | 409 | 110A - Cirk Detaljer Galv
257039 | BU | 224 | 60 | GALV |  |  | RÖRBÖJ | 706 | 110A - Cirk Detaljer Galv
257040 | BU | 250 | 60 | GALV |  |  | RÖRBÖJ | 825 | 110A - Cirk Detaljer Galv
257045 | BFU | 450 | 60 | GALV |  |  | RÖRBÖJ | 1729 | 110A - Cirk Detaljer Galv
257046 | BFU | 500 | 60 | GALV |  |  | RÖRBÖJ | 1304 | 110A - Cirk Detaljer Galv
257047 | BFU | 560 | 60 | GALV |  |  | RÖRBÖJ | 3087 | 110A - Cirk Detaljer Galv
257048 | BFU | 630 | 60 | GALV |  |  | RÖRBÖJ | 2376 | 110A - Cirk Detaljer Galv
257049 | BFU | 710 | 60 | GALV |  |  | RÖRBÖJ | 7178 | 110A - Cirk Detaljer Galv
257050 | BFU | 800 | 60 | GALV |  |  | RÖRBÖJ | 5522 | 110A - Cirk Detaljer Galv
257051 | BFU | 900 | 60 | GALV |  |  | RÖRBÖJ | 9732 | 110A - Cirk Detaljer Galv
257052 | BFU | 1000 | 60 | GALV |  |  | RÖRBÖJ | 9587 | 110A - Cirk Detaljer Galv
257053 | BFU | 1120 | 60 | GALV |  |  | RÖRBÖJ | 15786 | 110A - Cirk Detaljer Galv
257054 | BFU | 1250 | 60 | GALV |  |  | RÖRBÖJ | 14892 | 110A - Cirk Detaljer Galv
257056 | BU | 63 | 45 | GALV |  |  | RÖRBÖJ BU/BSU | 160 | 110A - Cirk Detaljer Galv
257058 | BU | 80 | 45 | GALV |  |  | RÖRBÖJ | 164 | 110A - Cirk Detaljer Galv
257060 | BU | 100 | 45 | GALV |  |  | RÖRBÖJ | 163 | 110A - Cirk Detaljer Galv
257061 | BU | 112 | 45 | GALV |  |  | RÖRBÖJ | 242 | 110A - Cirk Detaljer Galv
257062 | BU | 125 | 45 | GALV |  |  | RÖRBÖJ | 187 | 110A - Cirk Detaljer Galv
257063 | BU | 140 | 45 | GALV |  |  | RÖRBÖJ | 231 | 110A - Cirk Detaljer Galv
257064 | BU | 160 | 45 | GALV |  |  | RÖRBÖJ | 236 | 110A - Cirk Detaljer Galv
257065 | BU | 180 | 45 | GALV |  |  | RÖRBÖJ | 341 | 110A - Cirk Detaljer Galv
257066 | BU | 200 | 45 | GALV |  |  | RÖRBÖJ | 299 | 110A - Cirk Detaljer Galv
257067 | BU | 224 | 45 | GALV |  |  | RÖRBÖJ | 494 | 110A - Cirk Detaljer Galv
257068 | BU | 250 | 45 | GALV |  |  | RÖRBÖJ | 604 | 110A - Cirk Detaljer Galv
257073 | BFU | 450 | 45 | GALV |  |  | RÖRBÖJ | 1354 | 110A - Cirk Detaljer Galv
257074 | BFU | 500 | 45 | GALV |  |  | RÖRBÖJ | 1046 | 110A - Cirk Detaljer Galv
257075 | BFU | 560 | 45 | GALV |  |  | RÖRBÖJ | 2234 | 110A - Cirk Detaljer Galv
257076 | BFU | 630 | 45 | GALV |  |  | RÖRBÖJ | 1728 | 110A - Cirk Detaljer Galv
257077 | BFU | 710 | 45 | GALV |  |  | RÖRBÖJ | 5259 | 110A - Cirk Detaljer Galv
257078 | BFU | 800 | 45 | GALV |  |  | RÖRBÖJ | 4067 | 110A - Cirk Detaljer Galv
257079 | BFU | 900 | 45 | GALV |  |  | RÖRBÖJ | 5997 | 110A - Cirk Detaljer Galv
257080 | BFU | 1000 | 45 | GALV |  |  | RÖRBÖJ | 5997 | 110A - Cirk Detaljer Galv
257081 | BFU | 1120 | 45 | GALV |  |  | RÖRBÖJ | 8184 | 110A - Cirk Detaljer Galv
257082 | BFU | 1250 | 45 | GALV |  |  | RÖRBÖJ | 8343 | 110A - Cirk Detaljer Galv
257086 | BU | 63 | 30 | GALV |  |  | RÖRBÖJ | 159 | 110A - Cirk Detaljer Galv
257088 | BU | 80 | 30 | GALV |  |  | RÖRBÖJ | 161 | 110A - Cirk Detaljer Galv
257090 | BU | 100 | 30 | GALV |  |  | RÖRBÖJ | 158 | 110A - Cirk Detaljer Galv
257091 | BU | 112 | 30 | GALV |  |  | RÖRBÖJ | 252 | 110A - Cirk Detaljer Galv
257092 | BU | 125 | 30 | GALV |  |  | RÖRBÖJ | 178 | 110A - Cirk Detaljer Galv
257093 | BU | 140 | 30 | GALV |  |  | RÖRBÖJ | 220 | 110A - Cirk Detaljer Galv
257094 | BU | 160 | 30 | GALV |  |  | RÖRBÖJ | 234 | 110A - Cirk Detaljer Galv
257095 | BU | 180 | 30 | GALV |  |  | RÖRBÖJ | 321 | 110A - Cirk Detaljer Galv
257096 | BU | 200 | 30 | GALV |  |  | RÖRBÖJ | 283 | 110A - Cirk Detaljer Galv
257097 | BU | 224 | 30 | GALV |  |  | RÖRBÖJ | 519 | 110A - Cirk Detaljer Galv
257098 | BU | 250 | 30 | GALV |  |  | RÖRBÖJ | 602 | 110A - Cirk Detaljer Galv
2571 | SROR | 111 | 1000 | BRUN |  |  | Stuprör krympt brun | 250.5 | 21B - Rännor & rör
257103 | BFU | 450 | 30 | GALV |  |  | RÖRBÖJ | 1248 | 110A - Cirk Detaljer Galv
257104 | BFU | 500 | 30 | GALV |  |  | RÖRBÖJ | 978 | 110A - Cirk Detaljer Galv
257105 | BFU | 560 | 30 | GALV |  |  | RÖRBÖJ | 2132 | 110A - Cirk Detaljer Galv
257106 | BFU | 630 | 30 | GALV |  |  | RÖRBÖJ | 1670 | 110A - Cirk Detaljer Galv
257107 | BFU | 710 | 30 | GALV |  |  | RÖRBÖJ | 3786 | 110A - Cirk Detaljer Galv
257108 | BFU | 800 | 30 | GALV |  |  | RÖRBÖJ | 2969 | 110A - Cirk Detaljer Galv
257109 | BFU | 900 | 30 | GALV |  |  | RÖRBÖJ | 4270 | 110A - Cirk Detaljer Galv
257110 | BFU | 1000 | 30 | GALV |  |  | RÖRBÖJ | 4333 | 110A - Cirk Detaljer Galv
257111 | BFU | 1120 | 30 | GALV |  |  | RÖRBÖJ | 5266 | 110A - Cirk Detaljer Galv
257112 | BFU | 1250 | 30 | GALV |  |  | RÖRBÖJ | 5412 | 110A - Cirk Detaljer Galv
257114 | BU | 63 | 15 | GALV |  |  | RÖRBÖJ | 179 | 110A - Cirk Detaljer Galv
257116 | BU | 80 | 15 | GALV |  |  | RÖRBÖJ | 181 | 110A - Cirk Detaljer Galv
257118 | BU | 100 | 15 | GALV |  |  | RÖRBÖJ | 188 | 110A - Cirk Detaljer Galv
257119 | BU | 112 | 15 | GALV |  |  | RÖRBÖJ | 293 | 110A - Cirk Detaljer Galv
257120 | BU | 125 | 15 | GALV |  |  | RÖRBÖJ | 216 | 110A - Cirk Detaljer Galv
257121 | BU | 140 | 15 | GALV |  |  | RÖRBÖJ | 243 | 110A - Cirk Detaljer Galv
257122 | BU | 160 | 15 | GALV |  |  | RÖRBÖJ | 240 | 110A - Cirk Detaljer Galv
257123 | BU | 180 | 15 | GALV |  |  | RÖRBÖJ | 395 | 110A - Cirk Detaljer Galv
257124 | BU | 200 | 15 | GALV |  |  | RÖRBÖJ | 311 | 110A - Cirk Detaljer Galv
257125 | BU | 224 | 15 | GALV |  |  | RÖRBÖJ | 509 | 110A - Cirk Detaljer Galv
257131 | BFU | 450 | 15 | GALV |  |  | RÖRBÖJ | 1248 | 110A - Cirk Detaljer Galv
257132 | BFU | 500 | 15 | GALV |  |  | RÖRBÖJ | 962 | 110A - Cirk Detaljer Galv
257133 | BFU | 560 | 15 | GALV |  |  | RÖRBÖJ | 2132 | 110A - Cirk Detaljer Galv
257134 | BFU | 630 | 15 | GALV |  |  | RÖRBÖJ | 1639 | 110A - Cirk Detaljer Galv
257135 | BFU | 710 | 15 | GALV |  |  | RÖRBÖJ | 3786 | 110A - Cirk Detaljer Galv
257136 | BFU | 800 | 15 | GALV |  |  | RÖRBÖJ | 2911 | 110A - Cirk Detaljer Galv
257137 | BFU | 900 | 15 | GALV |  |  | RÖRBÖJ | 4270 | 110A - Cirk Detaljer Galv
257138 | BFU | 1000 | 15 | GALV |  |  | RÖRBÖJ | 4247 | 110A - Cirk Detaljer Galv
257139 | BFU | 1120 | 15 | GALV |  |  | RÖRBÖJ | 5266 | 110A - Cirk Detaljer Galv
257140 | BFU | 1250 | 15 | GALV |  |  | RÖRBÖJ | 5907 | 110A - Cirk Detaljer Galv
257141 | BU | 150 | 15 | GALV |  |  | RÖRBÖJ | 296 | 110A - Cirk Detaljer Galv
257143 | BFU | 600 | 15 | GALV |  |  | RÖRBÖJ | 2132 | 110A - Cirk Detaljer Galv
257144 | BFU | 600 | 30 | GALV |  |  | RÖRBÖJ | 2132 | 110A - Cirk Detaljer Galv
257146 | BU | 150 | 30 | GALV |  |  | RÖRBÖJ | 299 | 110A - Cirk Detaljer Galv
257147 | BFU | 600 | 45 | GALV |  |  | RÖRBÖJ | 2234 | 110A - Cirk Detaljer Galv
257149 | BU | 150 | 45 | GALV |  |  | RÖRBÖJ | 301 | 110A - Cirk Detaljer Galv
257150 | BFU | 600 | 60 | GALV |  |  | RÖRBÖJ | 3149 | 110A - Cirk Detaljer Galv
257152 | BU | 150 | 60 | GALV |  |  | RÖRBÖJ | 395 | 110A - Cirk Detaljer Galv
257153 | BFU | 600 | 90 | GALV |  |  | RÖRBÖJ | 3087 | 110A - Cirk Detaljer Galv
257155 | BU | 150 | 90 | GALV |  |  | RÖRBÖJ | 382 | 110A - Cirk Detaljer Galv
257165 | BFU | 400 | 15 | GALV |  |  | RÖRBÖJ | 729 | 110A - Cirk Detaljer Galv
257166 | BFU | 400 | 30 | GALV |  |  | RÖRBÖJ | 738 | 110A - Cirk Detaljer Galv
257167 | BFU | 400 | 45 | GALV |  |  | RÖRBÖJ | 828 | 110A - Cirk Detaljer Galv
257168 | BFU | 400 | 60 | GALV |  |  | RÖRBÖJ | 1056 | 110A - Cirk Detaljer Galv
257169 | BFU | 400 | 90 | GALV |  |  | RÖRBÖJ | 1067 | 110A - Cirk Detaljer Galv
257170 | BFU | 315 | 15 | GALV |  |  | RÖRBÖJ | 533 | 110A - Cirk Detaljer Galv
257171 | BFU | 315 | 30 | GALV |  |  | RÖRBÖJ | 543 | 110A - Cirk Detaljer Galv
257172 | BFU | 315 | 45 | GALV |  |  | RÖRBÖJ | 578 | 110A - Cirk Detaljer Galv
257173 | BFU | 315 | 60 | GALV |  |  | RÖRBÖJ | 767 | 110A - Cirk Detaljer Galv
257174 | BFU | 315 | 90 | GALV |  |  | RÖRBÖJ | 778 | 110A - Cirk Detaljer Galv
257180 | BFU | 250 | 15 | GALV |  |  | RÖRBÖJ | 411 | 110A - Cirk Detaljer Galv
257181 | BFU | 250 | 30 | GALV |  |  | RÖRBÖJ | 445 | 110A - Cirk Detaljer Galv
257182 | BFU | 250 | 45 | GALV |  |  | RÖRBÖJ | 447 | 110A - Cirk Detaljer Galv
257183 | BFU | 250 | 60 | GALV |  |  | RÖRBÖJ | 611 | 110A - Cirk Detaljer Galv
257184 | BFU | 250 | 90 | GALV |  |  | RÖRBÖJ | 618 | 110A - Cirk Detaljer Galv
2572 | SROR | 111 | 1000 | MGRA |  |  | Stuprör krympt mörkgrå | 250.5 | 21B - Rännor & rör
257220 | BFU | 355 | 15 | GALV |  |  | RÖRBÖJ | 901 | 110A - Cirk Detaljer Galv
257221 | BFU | 355 | 30 | GALV |  |  | RÖRBÖJ | 901 | 110A - Cirk Detaljer Galv
257222 | BFU | 355 | 45 | GALV |  |  | RÖRBÖJ | 983 | 110A - Cirk Detaljer Galv
257223 | BFU | 355 | 60 | GALV |  |  | RÖRBÖJ | 1479 | 110A - Cirk Detaljer Galv
257224 | BFU | 355 | 90 | GALV |  |  | RÖRBÖJ | 1248 | 110A - Cirk Detaljer Galv
257233 | BSU | 100 | 90 | GALV |  |  | RÖRBÖJ | 323 | 110A - Cirk Detaljer Galv
257236 | BSU | 125 | 90 | GALV |  |  | RÖRBÖJ | 604 | 110A - Cirk Detaljer Galv
257239 | BSU | 150 | 90 | GALV |  |  | RÖRBÖJ | 754 | 110A - Cirk Detaljer Galv
257242 | BSU | 160 | 90 | GALV |  |  | RÖRBÖJ | 672 | 110A - Cirk Detaljer Galv
257245 | BSU | 180 | 90 | GALV |  |  | RÖRBÖJ | 1172 | 110A - Cirk Detaljer Galv
257248 | BSU | 200 | 90 | GALV |  |  | RÖRBÖJ | 1317 | 110A - Cirk Detaljer Galv
257261 | BKCU | 100 | 100 | GALV |  |  | RENSBAR BÖJ | 524 | 110A - Cirk Detaljer Galv
257262 | BKCU | 125 | 125 | GALV |  |  | RENSBAR BÖJ | 579 | 110A - Cirk Detaljer Galv
257264 | BKCU | 125 | 100 | GALV |  |  | RENSBAR BÖJ | 578 | 110A - Cirk Detaljer Galv
257265 | BKCU | 160 | 125 | GALV |  |  | RENSBAR BÖJ | 719 | 110A - Cirk Detaljer Galv
257266 | BKCU | 160 | 160 | GALV |  |  | RENSBAR BÖJ | 721 | 110A - Cirk Detaljer Galv
257268 | BKFU | 200 | 90 | GALV |  |  | KORT RÖRBÖJ | 696 | 110A - Cirk Detaljer Galv
257270 | BKFU | 250 | 90 | GALV |  |  | KORT RÖRBÖJ | 774 | 110A - Cirk Detaljer Galv
257272 | BKFU | 315 | 90 | GALV |  |  | KORT RÖRBÖJ | 1006 | 110A - Cirk Detaljer Galv
257274 | BKFU | 400 | 90 | GALV |  |  | KORT RÖRBÖJ | 1326 | 110A - Cirk Detaljer Galv
257276 | BKFU | 500 | 90 | GALV |  |  | KORT RÖRBÖJ | 1636 | 110A - Cirk Detaljer Galv
257278 | BKFU | 630 | 90 | GALV |  |  | KORT RÖRBÖJ | 2998 | 110A - Cirk Detaljer Galv
2573 | SROR | 111 | 1000 | MROD |  |  | Stuprör krympt mörkröd | 250.5 | 21B - Rännor & rör
257327 | LSST | 400 | 0 | GALV |  |  | Lindab safestos | 237 | 110A - Cirk Detaljer Galv
257328 | LSST | 450 | 0 | GALV |  |  | Lindab safestos | 321 | 110A - Cirk Detaljer Galv
257330 | LSST | 500 | 0 | GALV |  |  | Lindab safestos | 340 | 110A - Cirk Detaljer Galv
257333 | LSST | 630 | 0 | GALV |  |  | Lindab safestos | 543 | 110A - Cirk Detaljer Galv
257336 | LSST | 800 | 0 | GALV |  |  | Lindab safestos | 774 | 110A - Cirk Detaljer Galv
257339 | LSST | 1000 | 0 | GALV |  |  | Lindab safestos | 1343 | 110A - Cirk Detaljer Galv
257341 | LSST | 1600 | 0 | GALV |  |  | Lindab safestos | 6775 | 110A - Cirk Detaljer Galv
257342 | LSST | 1250 | 0 | GALV |  |  | Lindab safestos | 1796 | 110A - Cirk Detaljer Galv
257344 | LSST | 1400 | 0 | GALV |  |  | Lindab safestos | 4140 | 110A - Cirk Detaljer Galv
257347 | LSSTE | 80 | 0 | GALV |  |  | LIND.SAFESTOS EX | 69 | 110A - Cirk Detaljer Galv
257348 | LSSTE | 100 | 0 | GALV |  |  | LIND.SAFESTOS EX | 71 | 110A - Cirk Detaljer Galv
257350 | LSSTE | 125 | 0 | GALV |  |  | LIND.SAFESTOS EX | 85 | 110A - Cirk Detaljer Galv
257353 | LSSTE | 160 | 0 | GALV |  |  | LIND.SAFESTOS EX | 96.5 | 110A - Cirk Detaljer Galv
257355 | LSSTE | 200 | 0 | GALV |  |  | LIND.SAFESTOS EX | 114 | 110A - Cirk Detaljer Galv
257357 | LSSTE | 250 | 0 | GALV |  |  | LIND.SAFESTOS EX | 140 | 110A - Cirk Detaljer Galv
257360 | LSSTE | 315 | 0 | GALV |  |  | LIND.SAFESTOS EX | 183 | 110A - Cirk Detaljer Galv
257380 | BKFMU | 200 | 90 | GALV |  |  | BFU MF-NP EX.KRT | 696 | 110A - Cirk Detaljer Galv
257382 | BKFMU | 250 | 90 | GALV |  |  | BFU MF-NP EX.KRT | 774 | 110A - Cirk Detaljer Galv
257384 | BKFMU | 315 | 90 | GALV |  |  | BFU MF-NP EX.KRT | 1006 | 110A - Cirk Detaljer Galv
257386 | BKFMU | 400 | 90 | GALV |  |  | BFU MF-NP EX.KRT | 1326 | 110A - Cirk Detaljer Galv
257388 | BKFMU | 500 | 90 | GALV |  |  | BFU MF-NP EX.KRT | 1636 | 110A - Cirk Detaljer Galv
257390 | BKFMU | 630 | 90 | GALV |  |  | BFU MF-NP EX.KRT | 2998 | 110A - Cirk Detaljer Galv
257392 | BFKCU | 400 | 315 | GALV |  |  | RENSBAR BÖJ | 3526 | 110A - Cirk Detaljer Galv
257393 | BFKCU | 400 | 400 | GALV |  |  | RENSBAR BÖJ | 3627 | 110A - Cirk Detaljer Galv
257394 | BFKCU | 500 | 400 | GALV |  |  | RENSBAR BÖJ | 3549 | 110A - Cirk Detaljer Galv
257395 | BFKCU | 630 | 400 | GALV |  |  | RENSBAR BÖJ | 4309 | 110A - Cirk Detaljer Galv
257406 | SVK | 80 | 0 | GALV |  |  | SKARVSVEP | 602 | 110A - Cirk Detaljer Galv
257408 | SVK | 100 | 0 | GALV |  |  | SKARVSVEP | 602 | 110A - Cirk Detaljer Galv
257410 | SVK | 125 | 0 | GALV |  |  | SKARVSVEP | 660 | 110A - Cirk Detaljer Galv
257412 | SVK | 160 | 0 | GALV |  |  | SKARVSVEP | 659 | 110A - Cirk Detaljer Galv
257413 | SVK | 180 | 0 | GALV |  |  | SKARVSVEP | 889 | 110A - Cirk Detaljer Galv
257414 | SVK | 200 | 0 | GALV |  |  | SKARVSVEP | 1058 | 110A - Cirk Detaljer Galv
257415 | SVK | 224 | 0 | GALV |  |  | SKARVSVEP | 1462 | 110A - Cirk Detaljer Galv
257416 | SVK | 250 | 0 | GALV |  |  | SKARVSVEP | 1231 | 110A - Cirk Detaljer Galv
257417 | SVK | 260 | 0 | GALV |  |  | SKARVSVEP | 1237 | 110A - Cirk Detaljer Galv
257418 | SVK | 315 | 0 | GALV |  |  | SKARVSVEP | 1324 | 110A - Cirk Detaljer Galv
257420 | SVK | 400 | 0 | GALV |  |  | SKARVSVEP | 1833 | 110A - Cirk Detaljer Galv
257422 | SVK | 300 | 0 | GALV |  |  | SKARVSVEP | 1662 | 110A - Cirk Detaljer Galv
257425 | SVK | 355 | 0 | GALV |  |  | SKARVSVEP | 1720 | 110A - Cirk Detaljer Galv
257428 | SVK | 375 | 0 | GALV |  |  | SKARVSVEP | 1238 | 110A - Cirk Detaljer Galv
257431 | SVK | 415 | 0 | GALV |  |  | SKARVSVEP | 1951 | 110A - Cirk Detaljer Galv
257434 | SVK | 460 | 0 | GALV |  |  | SKARVSVEP | 1974 | 110A - Cirk Detaljer Galv
257437 | SVK | 500 | 0 | GALV |  |  | SKARVSVEP | 2110 | 110A - Cirk Detaljer Galv
257440 | SVK | 560 | 0 | GALV |  |  | SKARVSVEP | 4648 | 110A - Cirk Detaljer Galv
257443 | SVK | 600 | 0 | GALV |  |  | SKARVSVEP | 4712 | 110A - Cirk Detaljer Galv
257444 | SVK | 630 | 0 | GALV |  |  | SKARVSVEP | 3687 | 110A - Cirk Detaljer Galv
257452 | LSST | 100 | 0 | 4404 |  |  | Lindab safestos | 187 | 110C - Cirk Kanaler & detaljer Rostfritt
257454 | LSST | 125 | 0 | 4404 |  |  | LIND.SAFESTOS | 213 | 110C - Cirk Kanaler & detaljer Rostfritt
257457 | LSST | 160 | 0 | 4404 |  |  | Lindab safestos | 268 | 110C - Cirk Kanaler & detaljer Rostfritt
257459 | LSST | 200 | 0 | 4404 |  |  | Lindab safestos | 348 | 110C - Cirk Kanaler & detaljer Rostfritt
257461 | LSST | 250 | 0 | 4404 |  |  | Lindab safestos | 455 | 110C - Cirk Kanaler & detaljer Rostfritt
257464 | LSST | 315 | 0 | 4404 |  |  | Lindab safestos | 605 | 110C - Cirk Kanaler & detaljer Rostfritt
257466 | LSST | 400 | 0 | 4404 |  |  | Lindab safestos | 863 | 110C - Cirk Kanaler & detaljer Rostfritt
257468 | LSST | 500 | 0 | 4404 |  |  | Lindab safestos | 971 | 110C - Cirk Kanaler & detaljer Rostfritt
257471 | LSST | 630 | 0 | 4404 |  |  | Lindab safestos | 1315 | 110C - Cirk Kanaler & detaljer Rostfritt
257473 | LSST | 800 | 0 | 4404 |  |  | Lindab safestos | 1813 | 110C - Cirk Kanaler & detaljer Rostfritt
257490 | FMDU | 80 | 0 | GALV |  |  | MÄT OCH REGL.DON | 1002 | 128 - Cirk Spjäll Galv
257492 | FMDU | 100 | 0 | GALV |  |  | MÄT OCH REGL.DON | 1029 | 128 - Cirk Spjäll Galv
257494 | FMDU | 125 | 0 | GALV |  |  | MÄT OCH REGL.DON | 1070 | 128 - Cirk Spjäll Galv
257496 | FMDU | 160 | 0 | GALV |  |  | MÄT OCH REGL.DON | 1114 | 128 - Cirk Spjäll Galv
257498 | FMDU | 200 | 0 | GALV |  |  | MÄT OCH REGL.DON | 1266 | 128 - Cirk Spjäll Galv
257500 | FMDU | 250 | 0 | GALV |  |  | MÄT OCH REGL.DON | 1286 | 128 - Cirk Spjäll Galv
257502 | FMDU | 315 | 0 | GALV |  |  | MÄT OCH REGL.DON | 1427 | 128 - Cirk Spjäll Galv
257504 | FMDU | 400 | 0 | GALV |  |  | MÄT OCH REGLERDON | 5046 | 128 - Cirk Spjäll Galv
257506 | FMDU | 500 | 0 | GALV |  |  | MÄT OCH REGLERDON | 8163 | 128 - Cirk Spjäll Galv
257508 | FMDU | 630 | 0 | GALV |  |  | MÄT OCH REGLERDON | 9360 | 128 - Cirk Spjäll Galv
257552 | LSST | 100 | 0 | ALUZ |  |  | Safestos aluzink | 156 | 110B - Cirk Kanaler & detaljer Aluzink
257554 | LSST | 125 | 0 | ALUZ |  |  | Safestos aluzink | 176 | 110B - Cirk Kanaler & detaljer Aluzink
257556 | LSST | 160 | 0 | ALUZ |  |  | Safestos aluzink | 201 | 110B - Cirk Kanaler & detaljer Aluzink
257558 | LSST | 200 | 0 | ALUZ |  |  | Safestos aluzink | 268 | 110B - Cirk Kanaler & detaljer Aluzink
257560 | LSST | 250 | 0 | ALUZ |  |  | Safestos aluzink | 334 | 110B - Cirk Kanaler & detaljer Aluzink
257562 | LSST | 315 | 0 | ALUZ |  |  | Safestos aluzink | 422 | 110B - Cirk Kanaler & detaljer Aluzink
257564 | LSST | 400 | 0 | ALUZ |  |  | Safestos aluzink | 602 | 110B - Cirk Kanaler & detaljer Aluzink
257566 | LSST | 500 | 0 | ALUZ |  |  | Safestos aluzink | 741 | 110B - Cirk Kanaler & detaljer Aluzink
257568 | LSST | 630 | 0 | ALUZ |  |  | Safestos aluzink | 1077 | 110B - Cirk Kanaler & detaljer Aluzink
257570 | LSST | 800 | 0 | ALUZ |  |  | Safestos aluzink | 2308 | 110B - Cirk Kanaler & detaljer Aluzink
257572 | LSST | 1000 | 0 | ALUZ |  |  | Safestos aluzink | 2421 | 110B - Cirk Kanaler & detaljer Aluzink
257574 | LSST | 1250 | 0 | ALUZ |  |  | Safestos aluzink | 3205 | 110B - Cirk Kanaler & detaljer Aluzink
2576 | SROR | 120 | 1000 | AMET |  |  | Stuprör krympt antracitmetallic | 272.8 | 21B - Rännor & rör
2577 | SROR | 120 | 1000 | AVIT |  |  | Stuprör krympt antikvit | 248.2 | 21B - Rännor & rör
2578 | SROR | 120 | 1000 | BRUN |  |  | Stuprör krympt brun | 272.8 | 21B - Rännor & rör
2580 | SROR | 120 | 1000 | MGRA |  |  | Stuprör krympt mörkgrå | 272.8 | 21B - Rännor & rör
2581 | SROR | 120 | 1000 | MROD |  |  | Stuprör krympt mörkröd | 272.8 | 21B - Rännor & rör
2588 | SROR | 87 | 2500 | ALUZ |  |  | Stuprör krympt aluminium zink | 406.1 | 21B - Rännor & rör
2590 | R | 100 | 3000 | ALUZ |  |  | Hängränna Aluminium zink | 369.5 | 21B - Rännor & rör
2591 | R | 100 | 4000 | ALUZ |  |  | Hängränna Aluminium zink | 491.6 | 21B - Rännor & rör
2592 | SAWK | 0 | 0 | GALV |  |  | Konsol sandwich | 124 | 23 - Taksäkerhet
2595 | SAWSG | 0 | 0 | GALV |  |  | Isglidhinder | 287 | 23 - Taksäkerhet
2601 | LPA | 1000 | 540 | TRÖD | HBP | 0.5 | Takpanna Torekov | 182 | 22D - Takpanna
2603 | LPA | 1000 | 940 | TRÖD | HBP | 0.5 | Takpanna Torekov | 316.9 | 22D - Takpanna
2604 | LPA | 1000 | 940 | SVRT | HBP | 0.5 | Takpanna Torekov | 316.9 | 22D - Takpanna
2605 | FLV | 0 | 3000 | SVRT |  | 0.6 | Fasadläkt | 241.4 | 24A - Ytterväggsprofiler
2606 | UTKS | 75 | 0 | SMET |  |  | Utkastare Skarp | 941 | 21A - Takavvattningsdetaljer
2607 | UTKS | 75 | 0 | SVRT |  |  | Utkastare Skarp | 855.8 | 21A - Takavvattningsdetaljer
2608 | UTKS | 75 | 0 | AVIT |  |  | Utkastare Skarp | 855.8 | 21A - Takavvattningsdetaljer
2609 | BKS | 75 | 70 | SMET |  |  | Rörböj skarp BK 70gr | 941 | 21A - Takavvattningsdetaljer
2613 | SROR | 75 | 2500 | ALUZ |  |  | Stuprör krympt aluminium zink | 383.7 | 21B - Rännor & rör
2614 | SROR | 75 | 2500 | CU |  |  | Stuprör krympt koppar | 1568.9 | 21B - Rännor & rör
2615 | RDF | 150 | 2000 | SVRT | HBP |  | Ränndal försänkt | 656.4 | 21C - Beslag takavvattning
2616 | RDF | 150 | 2000 | MRÖD | HBP |  | Ränndal försänkt | 721.7 | 21C - Beslag takavvattning
2617 | RDF | 150 | 2000 | TRÖD | HBP |  | Ränndal försänkt | 721.7 | 21C - Beslag takavvattning
2619 | RDFA | 150 | 1230 | SVRT | HBP |  | Ränndal Förs Avs | 400.2 | 21C - Beslag takavvattning
2622 | RDFA | 150 | 1230 | MRÖD | HBP |  | Ränndal Förs Avs | 440.1 | 21C - Beslag takavvattning
2623 | RDFA | 150 | 1230 | TRÖD | HBP |  | Ränndal Förs Avs | 440.1 | 21C - Beslag takavvattning
2627 | SROR | 75 | 4000 | ALUZ |  |  | Stuprör krympt aluminium zink | 613.8 | 21B - Rännor & rör
26270 | K16 | 150 | 0 | CU |  |  | Takrännekrok mellan 160mm | 264.4 | 21A - Takavvattningsdetaljer
263 | FAAZ | 50 | 0 | A185 |  | 0.7 | Band /lpm | 16.3 | 302B - AZ FA Rulle
2644 | SROR | 87 | 2500 | CU |  |  | Stuprör krympt koppar | 1812 | 21B - Rännor & rör
2659 | SROR | 87 | 4000 | ALUZ |  |  | Stuprör krympt aluminium zink | 649.6 | 21B - Rännor & rör
26630 | K16 | 100 | 0 | SVRT |  |  | Takrännekrok mellan 160mm | 46.4 | 21A - Takavvattningsdetaljer
26640 | K16 | 125 | 0 | SVRT |  |  | Takrännekrok mellan 160mm | 46.4 | 21A - Takavvattningsdetaljer
26650 | K16 | 150 | 0 | SVRT |  |  | Takrännekrok mellan 160mm | 51.5 | 21A - Takavvattningsdetaljer
2667 | SROR | 87 | 5000 | ALUZ |  |  | Stuprör krympt aluminium zink | 812.3 | 21B - Rännor & rör
2669 | SROR | 87 | 6000 | ALUZ |  |  | Stuprör krympt aluminium zink | 974.6 | 21B - Rännor & rör
2673 | SROR | 100 | 2500 | ALUZ |  |  | Stuprör krympt aluminium zink | 466.9 | 21B - Rännor & rör
26770 | K16 | 125 | 0 | BRUN |  |  | Takrännekrok mellan 160mm | 50.9 | 21A - Takavvattningsdetaljer
2678 | SROR | 100 | 4000 | ALUZ |  |  | Stuprör krympt aluminium zink | 747.3 | 21B - Rännor & rör
26780 | K16 | 150 | 0 | BRUN |  |  | Takrännekrok mellan 160mm | 56.5 | 21A - Takavvattningsdetaljer
2679 | SROR | 100 | 5000 | ALUZ |  |  | Stuprör krympt aluminium zink | 933.6 | 21B - Rännor & rör
2680 | SROR | 111 | 2500 | AVIT |  |  | Stuprör krympt antikvit | 569.6 | 21B - Rännor & rör
26800 | K16 | 100 | 0 | AVIT |  |  | Takrännekrok mellan 160mm | 46.4 | 21A - Takavvattningsdetaljer
2681 | SROR | 111 | 2500 | BRUN |  |  | Stuprör krympt brun | 626 | 21B - Rännor & rör
26810 | K16 | 125 | 0 | AVIT |  |  | Takrännekrok mellan 160mm | 46.4 | 21A - Takavvattningsdetaljer
26820 | K16 | 150 | 0 | AVIT |  |  | Takrännekrok mellan 160mm | 51.5 | 21A - Takavvattningsdetaljer
2685 | SROR | 111 | 2500 | SMET |  |  | Stuprör krympt silvermetallic | 626 | 21B - Rännor & rör
2686 | SROR | 111 | 2500 | SVRT |  |  | Stuprör krympt svart | 569.6 | 21B - Rännor & rör
2687 | SROR | 111 | 2500 | TROD |  |  | Stuprör krympt tegelröd | 626 | 21B - Rännor & rör
2689 | SROR | 111 | 3000 | AMET |  |  | Stuprör krympt antracitmetallic | 751.4 | 21B - Rännor & rör
2694 | SROR | 120 | 3000 | SMET | TRAH |  | Stuprör krympt silvermetallic | 818.3 | 21B - Rännor & rör
2700 | SROR | 120 | 4000 | MGRA | TRAH |  | Stuprör krympt mörkgrå | 1091.1 | 21B - Rännor & rör
2725 | R | 100 | 2000 | ALUZ |  |  | Hängränna Aluminium zink | 246.2 | 21B - Rännor & rör
2728 | R | 100 | 3000 | CU |  |  | Hängränna Koppar | 1269 | 21B - Rännor & rör
2730 | R | 100 | 3000 | SMET | TRÄH |  | Hängränna Silvermetallic | 378.9 | 21B - Rännor & rör
2732 | R | 100 | 5000 | AMET |  |  | Hängränna Antracitmetallic | 631.2 | 21B - Rännor & rör
2733 | R | 100 | 6000 | ALUZ |  |  | Hängränna Aluminium zink | 738 | 21B - Rännor & rör
2736 | BULTS | 9 | 0 |  |  |  | Bultsats | 121 | 23 - Taksäkerhet
2737 | BULTS | 11 | 0 |  |  |  | Bultsats | 82 | 23 - Taksäkerhet
2738 | BKS | 75 | 70 | SVRT |  |  | Rörböj skarp BK 70gr | 855.8 | 21A - Takavvattningsdetaljer
274185 | OLR | 400 | 0 | 9010 | A |  | Överluftsdon par | 11158 | BA - Luftdon och galler
274186 | OLR | 600 | 0 | 9010 | A |  | Överluftsdon par | 1273 | BA - Luftdon och galler
274187 | OLR | 800 | 0 | 9010 | A |  | Överluftsdon par | 1450 | BA - Luftdon och galler
274188 | OLR | 1000 | 0 | 9010 | A |  | Överluftsdon par | 1579 | BA - Luftdon och galler
274200 | DA2EU | 80 | 24 | LM |  |  | KONSTANTFLÖD.DON | 5495 | 128B - Motoriserade spjäll
274202 | DA2EU | 100 | 24 | LM |  |  | KONSTANTFLÖD.DON | 5448 | 128B - Motoriserade spjäll
274204 | DA2EU | 125 | 24 | LM |  |  | KONSTANTFLÖD.DON | 5709 | 128B - Motoriserade spjäll
274206 | DA2EU | 160 | 24 | LM |  |  | KONSTANTFLÖD.DON | 5814 | 128B - Motoriserade spjäll
274208 | DA2EU | 200 | 24 | LM |  |  | KONSTANTFLÖD.DON | 6001 | 128B - Motoriserade spjäll
274210 | DA2EU | 250 | 24 | LM |  |  | KONSTANTFLÖD.DON | 6268 | 128B - Motoriserade spjäll
274212 | DA2EU | 315 | 24 | LM |  |  | KONSTANTFLÖD.DON | 7000 | 128B - Motoriserade spjäll
274220 | DA2EU | 80 | 230 | LM |  |  | KONSTANTFLÖD.DON | 5601 | 128B - Motoriserade spjäll
274222 | DA2EU | 100 | 230 | LM |  |  | KONSTANTFLÖD.DON | 5554 | 128B - Motoriserade spjäll
274224 | DA2EU | 125 | 230 | LM |  |  | KONSTANTFLÖD.DON | 5814 | 128B - Motoriserade spjäll
274226 | DA2EU | 160 | 230 | LM |  |  | KONSTANTFLÖD.DON | 5918 | 128B - Motoriserade spjäll
274228 | DA2EU | 200 | 230 | LM |  |  | KONSTANTFLÖD.DON | 6103 | 128B - Motoriserade spjäll
274230 | DA2EU | 250 | 230 | LM |  |  | KONSTANTFLÖD.DON | 6370 | 128B - Motoriserade spjäll
274232 | DA2EU | 315 | 230 | LM |  |  | KONSTANTFLÖD.DON | 7101 | 128B - Motoriserade spjäll
274238 | DAVU | 200 | 24 |  | LMSX |  | KONSTANTFLÖD.DON | 7384 | 128B - Motoriserade spjäll
274240 | DAVU | 80 | 24 |  | LMSX |  | KONSTANTFLÖD.DON | 6913 | 128B - Motoriserade spjäll
274242 | DAVU | 100 | 24 |  | LMSX |  | KONSTANTFLÖD.DON | 6868 | 128B - Motoriserade spjäll
274244 | DAVU | 125 | 24 |  | LMSX |  | KONSTANTFLÖD.DON | 7099 | 128B - Motoriserade spjäll
274246 | DAVU | 160 | 24 |  | LMSX |  | KONSTANTFLÖD.DON | 7200 | 128B - Motoriserade spjäll
274250 | DAVU | 250 | 24 |  | LMSX |  | KONSTANTFLÖD.DON | 7646 | 128B - Motoriserade spjäll
274252 | DAVU | 315 | 24 |  | LMSX |  | KONSTANTFLÖD.DON | 8365 | 128B - Motoriserade spjäll
274470 | DAU | 80 | 0 | GALV |  |  | Konstantflödesdon | 2471 | 128B - Motoriserade spjäll
274471 | DAU | 100 | 0 | GALV |  |  | Konstantflödesdon | 2539 | 128B - Motoriserade spjäll
274472 | DAU | 125 | 0 | GALV |  |  | Konstantflödesdon | 2780 | 128B - Motoriserade spjäll
274473 | DAU | 160 | 0 | GALV |  |  | Konstantflödesdon | 2881 | 128B - Motoriserade spjäll
274474 | DAU | 200 | 0 | GALV |  |  | Konstantflödesdon | 3055 | 128B - Motoriserade spjäll
274475 | DAU | 250 | 0 | GALV |  |  | Konstantflödesdon | 3309 | 128B - Motoriserade spjäll
274476 | DAU | 315 | 0 | GALV |  |  | Konstantflödesdon | 4001 | 128B - Motoriserade spjäll
274577 | AXFL | 0 | 0 |  |  |  | Axelförlängare | 145 | 128 - Cirk Spjäll Galv
274965 | BBKCU | 100 | 100 | GALV |  |  | RENSBAR BÖJ | 678 | 110A - Cirk Detaljer Galv
274966 | BBKCU | 125 | 100 | GALV |  |  | RENSBAR BÖJ | 746 | 110A - Cirk Detaljer Galv
274967 | BBKCU | 125 | 125 | GALV |  |  | RENSBAR BÖJ | 762 | 110A - Cirk Detaljer Galv
274968 | BBKCU | 160 | 125 | GALV |  |  | RENSBAR BÖJ | 931 | 110A - Cirk Detaljer Galv
274969 | BBKCU | 160 | 160 | GALV |  |  | RENSBAR BÖJ | 960 | 110A - Cirk Detaljer Galv
274970 | BBKCU | 200 | 160 | GALV |  |  | RENSBAR BÖJ | 1201 | 110A - Cirk Detaljer Galv
274971 | BBKCU | 200 | 200 | GALV |  |  | RENSBAR BÖJ | 1236 | 110A - Cirk Detaljer Galv
274972 | BBKCU | 250 | 200 | GALV |  |  | RENSBAR BÖJ | 1801 | 110A - Cirk Detaljer Galv
274973 | BBKCU | 250 | 250 | GALV |  |  | RENSBAR BÖJ | 1855 | 110A - Cirk Detaljer Galv
274974 | BFBKCU | 315 | 250 | GALV |  |  | RENSBAR BÖJ | 2273 | 110A - Cirk Detaljer Galv
274975 | BFBKCU | 315 | 315 | GALV |  |  | RENSBAR BÖJ | 2336 | 110A - Cirk Detaljer Galv
274976 | BFBKCU | 400 | 315 | GALV |  |  | RENSBAR BÖJ | 4624 | 110A - Cirk Detaljer Galv
274977 | BFBKCU | 400 | 400 | GALV |  |  | RENSBAR BÖJ | 4758 | 110A - Cirk Detaljer Galv
275004 | BKCU | 200 | 160 | GALV |  |  | RENSBAR BÖJ | 1190 | 110A - Cirk Detaljer Galv
275005 | BKCU | 200 | 200 | GALV |  |  | RENSBAR BÖJ | 1194 | 110A - Cirk Detaljer Galv
275006 | BKCU | 250 | 200 | GALV |  |  | RENSBAR BÖJ | 1778 | 110A - Cirk Detaljer Galv
275007 | BKCU | 250 | 250 | GALV |  |  | RENSBAR BÖJ | 1787 | 110A - Cirk Detaljer Galv
275009 | BFKCU | 315 | 250 | GALV |  |  | RENSBAR BÖJ | 2289 | 110A - Cirk Detaljer Galv
275010 | BFKCU | 315 | 315 | GALV |  |  | RENSBAR BÖJ | 2358 | 110A - Cirk Detaljer Galv
275203 | BSU | 100 | 45 | GALV |  |  | RÖRBÖJ | 391 | 110A - Cirk Detaljer Galv
275204 | BSU | 125 | 45 | GALV |  |  | RÖRBÖJ | 695 | 110A - Cirk Detaljer Galv
275205 | BSU | 150 | 45 | GALV |  |  | RÖRBÖJ | 918 | 110A - Cirk Detaljer Galv
275206 | BSU | 160 | 45 | GALV |  |  | RÖRBÖJ | 837 | 110A - Cirk Detaljer Galv
275207 | BSU | 180 | 45 | GALV |  |  | RÖRBÖJ | 1432 | 110A - Cirk Detaljer Galv
275208 | BSU | 200 | 45 | GALV |  |  | RÖRBÖJ | 1514 | 110A - Cirk Detaljer Galv
275271 | BFU | 280 | 90 | GALV |  |  | RÖRBÖJ | 1035 | 110A - Cirk Detaljer Galv
275272 | BFU | 300 | 90 | GALV |  |  | RÖRBÖJ | 1035 | 110A - Cirk Detaljer Galv
275291 | BFU | 280 | 60 | GALV |  |  | RÖRBÖJ | 1035 | 110A - Cirk Detaljer Galv
275292 | BFU | 300 | 60 | GALV |  |  | RÖRBÖJ | 1035 | 110A - Cirk Detaljer Galv
275311 | BFU | 280 | 45 | GALV |  |  | RÖRBÖJ | 759 | 110A - Cirk Detaljer Galv
275312 | BFU | 300 | 45 | GALV |  |  | RÖRBÖJ | 759 | 110A - Cirk Detaljer Galv
275332 | BFU | 280 | 30 | GALV |  |  | RÖRBÖJ | 706 | 110A - Cirk Detaljer Galv
275333 | BFU | 300 | 30 | GALV |  |  | RÖRBÖJ | 706 | 110A - Cirk Detaljer Galv
275353 | BFU | 280 | 15 | GALV |  |  | RÖRBÖJ | 706 | 110A - Cirk Detaljer Galv
275354 | BFU | 300 | 15 | GALV |  |  | RÖRBÖJ | 706 | 110A - Cirk Detaljer Galv
275356 | BSFU | 355 | 90 | GALV |  |  | RÖRBÖJ | 2456 | 110A - Cirk Detaljer Galv
275357 | BSFU | 400 | 90 | GALV |  |  | RÖRBÖJ | 1939 | 110A - Cirk Detaljer Galv
275358 | BSFU | 450 | 90 | GALV |  |  | RÖRBÖJ | 2926 | 110A - Cirk Detaljer Galv
275359 | BSFU | 500 | 90 | GALV |  |  | RÖRBÖJ | 2752 | 110A - Cirk Detaljer Galv
275361 | BSFU | 250 | 90 | GALV |  |  | RÖRBÖJ | 999 | 110A - Cirk Detaljer Galv
275362 | BSFU | 280 | 90 | GALV |  |  | RÖRBÖJ | 1554 | 110A - Cirk Detaljer Galv
275363 | BSFU | 300 | 90 | GALV |  |  | RÖRBÖJ | 1658 | 110A - Cirk Detaljer Galv
275364 | BSFU | 315 | 90 | GALV |  |  | RÖRBÖJ | 1303 | 110A - Cirk Detaljer Galv
275365 | BSFU | 560 | 90 | GALV |  |  | RÖRBÖJ | 4228 | 110A - Cirk Detaljer Galv
275366 | BSFU | 600 | 90 | GALV |  |  | RÖRBÖJ | 6077 | 110A - Cirk Detaljer Galv
275367 | BSFU | 630 | 90 | GALV |  |  | RÖRBÖJ | 4770 | 110A - Cirk Detaljer Galv
275368 | BSFU | 710 | 90 | GALV |  |  | RÖRBÖJ | 9489 | 110A - Cirk Detaljer Galv
275369 | BSFU | 800 | 90 | GALV |  |  | RÖRBÖJ | 14357 | 110A - Cirk Detaljer Galv
275370 | BSFU | 900 | 90 | GALV |  |  | RÖRBÖJ | 17142 | 110A - Cirk Detaljer Galv
275371 | BSFU | 1000 | 90 | GALV |  |  | RÖRBÖJ | 20058 | 110A - Cirk Detaljer Galv
275372 | BSFU | 1120 | 90 | GALV |  |  | RÖRBÖJ | 25738 | 110A - Cirk Detaljer Galv
275373 | BSFU | 1250 | 90 | GALV |  |  | RÖRBÖJ | 32038 | 110A - Cirk Detaljer Galv
275374 | BSFU | 355 | 45 | GALV |  |  | RÖRBÖJ | 1960 | 110A - Cirk Detaljer Galv
275375 | BSFU | 400 | 45 | GALV |  |  | RÖRBÖJ | 1633 | 110A - Cirk Detaljer Galv
275376 | BSFU | 250 | 45 | GALV |  |  | RÖRBÖJ | 779 | 110A - Cirk Detaljer Galv
275377 | BSFU | 280 | 45 | GALV |  |  | RÖRBÖJ | 1114 | 110A - Cirk Detaljer Galv
275378 | BSFU | 300 | 45 | GALV |  |  | RÖRBÖJ | 1295 | 110A - Cirk Detaljer Galv
275379 | BSFU | 315 | 45 | GALV |  |  | RÖRBÖJ | 1014 | 110A - Cirk Detaljer Galv
275380 | BSFU | 560 | 45 | GALV |  |  | RÖRBÖJ | 3351 | 110A - Cirk Detaljer Galv
275381 | BSFU | 600 | 45 | GALV |  |  | RÖRBÖJ | 3863 | 110A - Cirk Detaljer Galv
275382 | BSFU | 630 | 45 | GALV |  |  | RÖRBÖJ | 3246 | 110A - Cirk Detaljer Galv
275383 | BSFU | 710 | 45 | GALV |  |  | RÖRBÖJ | 6426 | 110A - Cirk Detaljer Galv
275384 | BSFU | 800 | 45 | GALV |  |  | RÖRBÖJ | 9679 | 110A - Cirk Detaljer Galv
275385 | BSFU | 900 | 45 | GALV |  |  | RÖRBÖJ | 11343 | 110A - Cirk Detaljer Galv
275386 | BSFU | 1000 | 45 | GALV |  |  | RÖRBÖJ | 13213 | 110A - Cirk Detaljer Galv
275387 | BSFU | 1120 | 45 | GALV |  |  | RÖRBÖJ | 17058 | 110A - Cirk Detaljer Galv
275388 | BSFU | 1250 | 45 | GALV |  |  | RÖRBÖJ | 20768 | 110A - Cirk Detaljer Galv
275389 | BSFU | 450 | 45 | GALV |  |  | RÖRBÖJ | 2403 | 110A - Cirk Detaljer Galv
275390 | BSFU | 500 | 45 | GALV |  |  | RÖRBÖJ | 2273 | 110A - Cirk Detaljer Galv
275391 | RU | 400 | 224 | GALV |  |  | REDUKTION | 1302 | 110A - Cirk Detaljer Galv
275392 | RU | 400 | 280 | GALV |  |  | REDUKTION | 1308 | 110A - Cirk Detaljer Galv
275393 | RU | 400 | 300 | GALV |  |  | REDUKTION | 1308 | 110A - Cirk Detaljer Galv
275394 | RU | 400 | 355 | GALV |  |  | REDUKTION | 1409 | 110A - Cirk Detaljer Galv
275395 | RU | 450 | 250 | GALV |  |  | REDUKTION | 1959 | 110A - Cirk Detaljer Galv
275396 | RU | 450 | 280 | GALV |  |  | REDUKTION | 1994 | 110A - Cirk Detaljer Galv
275397 | RU | 450 | 300 | GALV |  |  | REDUKTION | 1994 | 110A - Cirk Detaljer Galv
275398 | RU | 450 | 315 | GALV |  |  | REDUKTION | 1994 | 110A - Cirk Detaljer Galv
275399 | RU | 450 | 355 | GALV |  |  | REDUKTION | 2078 | 110A - Cirk Detaljer Galv
275400 | RU | 450 | 400 | GALV |  |  | REDUKTION | 2078 | 110A - Cirk Detaljer Galv
275401 | RU | 500 | 280 | GALV |  |  | REDUKTION | 1541 | 110A - Cirk Detaljer Galv
275402 | RU | 500 | 300 | GALV |  |  | REDUKTION | 1541 | 110A - Cirk Detaljer Galv
275403 | RU | 500 | 450 | GALV |  |  | REDUKTION | 1750 | 110A - Cirk Detaljer Galv
275404 | RU | 560 | 315 | GALV |  |  | REDUKTION | 2300 | 110A - Cirk Detaljer Galv
275405 | RU | 560 | 355 | GALV |  |  | REDUKTION | 2300 | 110A - Cirk Detaljer Galv
275406 | RU | 560 | 400 | GALV |  |  | REDUKTION | 2582 | 110A - Cirk Detaljer Galv
275407 | RU | 560 | 450 | GALV |  |  | REDUKTION | 2878 | 110A - Cirk Detaljer Galv
275408 | RU | 560 | 500 | GALV |  |  | REDUKTION | 2878 | 110A - Cirk Detaljer Galv
275409 | RU | 600 | 315 | GALV |  |  | REDUKTION | 2300 | 110A - Cirk Detaljer Galv
275410 | RU | 600 | 355 | GALV |  |  | REDUKTION | 2300 | 110A - Cirk Detaljer Galv
275411 | RU | 600 | 400 | GALV |  |  | REDUKTION | 2582 | 110A - Cirk Detaljer Galv
275412 | RU | 600 | 450 | GALV |  |  | REDUKTION | 2878 | 110A - Cirk Detaljer Galv
275413 | RU | 600 | 500 | GALV |  |  | REDUKTION | 2878 | 110A - Cirk Detaljer Galv
275414 | RU | 600 | 560 | GALV |  |  | REDUKTION | 2878 | 110A - Cirk Detaljer Galv
275415 | RU | 630 | 450 | GALV |  |  | REDUKTION | 1841 | 110A - Cirk Detaljer Galv
275416 | RU | 630 | 560 | GALV |  |  | REDUKTION | 2194 | 110A - Cirk Detaljer Galv
275417 | RU | 630 | 600 | GALV |  |  | REDUKTION | 2194 | 110A - Cirk Detaljer Galv
275418 | RU | 710 | 400 | GALV |  |  | REDUKTION | 3711 | 110A - Cirk Detaljer Galv
275419 | RU | 710 | 450 | GALV |  |  | REDUKTION | 3758 | 110A - Cirk Detaljer Galv
275420 | RU | 710 | 500 | GALV |  |  | REDUKTION | 3758 | 110A - Cirk Detaljer Galv
275421 | RU | 710 | 560 | GALV |  |  | REDUKTION | 4009 | 110A - Cirk Detaljer Galv
275422 | RU | 710 | 600 | GALV |  |  | REDUKTION | 4009 | 110A - Cirk Detaljer Galv
275423 | RU | 710 | 630 | GALV |  |  | REDUKTION | 4009 | 110A - Cirk Detaljer Galv
275424 | RU | 800 | 450 | GALV |  |  | REDUKTION | 2905 | 110A - Cirk Detaljer Galv
275425 | RU | 800 | 560 | GALV |  |  | REDUKTION | 3100 | 110A - Cirk Detaljer Galv
275426 | RU | 800 | 600 | GALV |  |  | REDUKTION | 3100 | 110A - Cirk Detaljer Galv
275427 | RU | 800 | 710 | GALV |  |  | REDUKTION | 3367 | 110A - Cirk Detaljer Galv
275428 | RU | 900 | 500 | GALV |  |  | REDUKTION | 3668 | 110A - Cirk Detaljer Galv
275429 | RU | 900 | 560 | GALV |  |  | REDUKTION | 4735 | 110A - Cirk Detaljer Galv
275430 | RU | 900 | 600 | GALV |  |  | REDUKTION | 4735 | 110A - Cirk Detaljer Galv
275431 | RU | 900 | 630 | GALV |  |  | REDUKTION | 3785 | 110A - Cirk Detaljer Galv
275432 | RU | 900 | 710 | GALV |  |  | REDUKTION | 4465 | 110A - Cirk Detaljer Galv
275433 | RU | 900 | 800 | GALV |  |  | REDUKTION | 4465 | 110A - Cirk Detaljer Galv
275434 | RU | 1000 | 560 | GALV |  |  | REDUKTION | 4735 | 110A - Cirk Detaljer Galv
275435 | RU | 1000 | 600 | GALV |  |  | REDUKTION | 4735 | 110A - Cirk Detaljer Galv
275436 | RU | 1000 | 710 | GALV |  |  | REDUKTION | 4465 | 110A - Cirk Detaljer Galv
275437 | RU | 1000 | 900 | GALV |  |  | REDUKTION | 4681 | 110A - Cirk Detaljer Galv
275438 | RU | 1120 | 630 | GALV |  |  | REDUKTION | 4735 | 110A - Cirk Detaljer Galv
275439 | RU | 1120 | 710 | GALV |  |  | REDUKTION | 5379 | 110A - Cirk Detaljer Galv
275440 | RU | 1120 | 800 | GALV |  |  | REDUKTION | 5379 | 110A - Cirk Detaljer Galv
275441 | RU | 1120 | 900 | GALV |  |  | REDUKTION | 5673 | 110A - Cirk Detaljer Galv
275442 | RU | 1120 | 1000 | GALV |  |  | REDUKTION | 5673 | 110A - Cirk Detaljer Galv
275443 | RU | 1250 | 710 | GALV |  |  | REDUKTION | 5379 | 110A - Cirk Detaljer Galv
275444 | RU | 1250 | 900 | GALV |  |  | REDUKTION | 5729 | 110A - Cirk Detaljer Galv
275445 | RU | 1250 | 1120 | GALV |  |  | REDUKTION | 5973 | 110A - Cirk Detaljer Galv
275456 | RFU | 400 | 224 | GALV |  |  | REDUKTION | 953 | 110A - Cirk Detaljer Galv
275457 | RFU | 400 | 280 | GALV |  |  | REDUKTION | 953 | 110A - Cirk Detaljer Galv
275458 | RFU | 400 | 300 | GALV |  |  | REDUKTION | 953 | 110A - Cirk Detaljer Galv
275459 | RFU | 400 | 355 | GALV |  |  | REDUKTION | 1059 | 110A - Cirk Detaljer Galv
275460 | RFU | 450 | 250 | GALV |  |  | REDUKTION | 1350 | 110A - Cirk Detaljer Galv
275461 | RFU | 450 | 280 | GALV |  |  | REDUKTION | 1365 | 110A - Cirk Detaljer Galv
275462 | RFU | 450 | 300 | GALV |  |  | REDUKTION | 1365 | 110A - Cirk Detaljer Galv
275463 | RFU | 450 | 315 | GALV |  |  | REDUKTION | 1365 | 110A - Cirk Detaljer Galv
275464 | RFU | 450 | 355 | GALV |  |  | REDUKTION | 1437 | 110A - Cirk Detaljer Galv
275465 | RFU | 450 | 400 | GALV |  |  | REDUKTION | 1437 | 110A - Cirk Detaljer Galv
275466 | RFU | 500 | 280 | GALV |  |  | REDUKTION | 1056 | 110A - Cirk Detaljer Galv
275467 | RFU | 500 | 300 | GALV |  |  | REDUKTION | 1056 | 110A - Cirk Detaljer Galv
275468 | RFU | 500 | 450 | GALV |  |  | REDUKTION | 1382 | 110A - Cirk Detaljer Galv
275469 | RFU | 560 | 315 | GALV |  |  | REDUKTION | 1496 | 110A - Cirk Detaljer Galv
275470 | RFU | 560 | 355 | GALV |  |  | REDUKTION | 1555 | 110A - Cirk Detaljer Galv
275471 | RFU | 560 | 400 | GALV |  |  | REDUKTION | 1768 | 110A - Cirk Detaljer Galv
275472 | RFU | 560 | 450 | GALV |  |  | REDUKTION | 1888 | 110A - Cirk Detaljer Galv
275473 | RFU | 560 | 500 | GALV |  |  | REDUKTION | 1888 | 110A - Cirk Detaljer Galv
275474 | RFU | 600 | 315 | GALV |  |  | REDUKTION | 1496 | 110A - Cirk Detaljer Galv
275475 | RFU | 600 | 355 | GALV |  |  | REDUKTION | 1555 | 110A - Cirk Detaljer Galv
275476 | RFU | 600 | 400 | GALV |  |  | REDUKTION | 1768 | 110A - Cirk Detaljer Galv
275477 | RFU | 600 | 450 | GALV |  |  | REDUKTION | 1888 | 110A - Cirk Detaljer Galv
275478 | RFU | 600 | 500 | GALV |  |  | REDUKTION | 1888 | 110A - Cirk Detaljer Galv
275479 | RFU | 600 | 560 | GALV |  |  | REDUKTION | 1888 | 110A - Cirk Detaljer Galv
275480 | RFU | 630 | 450 | GALV |  |  | REDUKTION | 1484 | 110A - Cirk Detaljer Galv
275481 | RFU | 630 | 560 | GALV |  |  | REDUKTION | 1484 | 110A - Cirk Detaljer Galv
275482 | RFU | 630 | 600 | GALV |  |  | REDUKTION | 1484 | 110A - Cirk Detaljer Galv
275483 | RFU | 710 | 400 | GALV |  |  | REDUKTION | 2717 | 110A - Cirk Detaljer Galv
275484 | RFU | 710 | 450 | GALV |  |  | REDUKTION | 2874 | 110A - Cirk Detaljer Galv
275485 | RFU | 710 | 500 | GALV |  |  | REDUKTION | 2874 | 110A - Cirk Detaljer Galv
275486 | RFU | 710 | 560 | GALV |  |  | REDUKTION | 3005 | 110A - Cirk Detaljer Galv
275487 | RFU | 710 | 600 | GALV |  |  | REDUKTION | 3005 | 110A - Cirk Detaljer Galv
275488 | RFU | 710 | 630 | GALV |  |  | REDUKTION | 3005 | 110A - Cirk Detaljer Galv
275489 | RFU | 800 | 450 | GALV |  |  | REDUKTION | 2224 | 110A - Cirk Detaljer Galv
275490 | RFU | 800 | 560 | GALV |  |  | REDUKTION | 2321 | 110A - Cirk Detaljer Galv
275491 | RFU | 800 | 600 | GALV |  |  | REDUKTION | 2321 | 110A - Cirk Detaljer Galv
275492 | RFU | 800 | 710 | GALV |  |  | REDUKTION | 2321 | 110A - Cirk Detaljer Galv
275493 | RFU | 900 | 500 | GALV |  |  | REDUKTION | 2732 | 110A - Cirk Detaljer Galv
275494 | RFU | 900 | 560 | GALV |  |  | REDUKTION | 2947 | 110A - Cirk Detaljer Galv
275495 | RFU | 900 | 600 | GALV |  |  | REDUKTION | 2947 | 110A - Cirk Detaljer Galv
275496 | RFU | 900 | 630 | GALV |  |  | REDUKTION | 2947 | 110A - Cirk Detaljer Galv
275497 | RFU | 900 | 710 | GALV |  |  | REDUKTION | 3085 | 110A - Cirk Detaljer Galv
275498 | RFU | 900 | 800 | GALV |  |  | REDUKTION | 3085 | 110A - Cirk Detaljer Galv
275499 | RFU | 1000 | 560 | GALV |  |  | REDUKTION | 2947 | 110A - Cirk Detaljer Galv
275500 | RFU | 1000 | 600 | GALV |  |  | REDUKTION | 2947 | 110A - Cirk Detaljer Galv
275501 | RFU | 1000 | 710 | GALV |  |  | REDUKTION | 3085 | 110A - Cirk Detaljer Galv
275502 | RFU | 1000 | 900 | GALV |  |  | REDUKTION | 3402 | 110A - Cirk Detaljer Galv
275503 | RFU | 1120 | 710 | GALV |  |  | REDUKTION | 4117 | 110A - Cirk Detaljer Galv
275504 | RFU | 1120 | 800 | GALV |  |  | REDUKTION | 4117 | 110A - Cirk Detaljer Galv
275505 | RFU | 1120 | 900 | GALV |  |  | REDUKTION | 4328 | 110A - Cirk Detaljer Galv
275506 | RFU | 1120 | 1000 | GALV |  |  | REDUKTION | 4328 | 110A - Cirk Detaljer Galv
275507 | RFU | 1250 | 710 | GALV |  |  | REDUKTION | 4117 | 110A - Cirk Detaljer Galv
275508 | RFU | 1250 | 900 | GALV |  |  | REDUKTION | 4328 | 110A - Cirk Detaljer Galv
275509 | RFU | 1250 | 1120 | GALV |  |  | REDUKTION | 4749 | 110A - Cirk Detaljer Galv
275510 | RFU | 1120 | 630 | GALV |  |  | REDUKTION | 3762 | 110A - Cirk Detaljer Galv
275512 | RCU | 150 | 100 | GALV |  |  | REDUKTION | 201 | 110A - Cirk Detaljer Galv
275514 | RCU | 150 | 125 | GALV |  |  | REDUKTION | 201 | 110A - Cirk Detaljer Galv
275517 | RCU | 160 | 150 | GALV |  |  | REDUKTION | 156 | 110A - Cirk Detaljer Galv
275520 | RCU | 200 | 150 | GALV |  |  | REDUKTION | 196 | 110A - Cirk Detaljer Galv
275522 | RCFU | 150 | 100 | GALV |  |  | REDUKTION | 142 | 110A - Cirk Detaljer Galv
275524 | RCFU | 150 | 125 | GALV |  |  | REDUKTION | 142 | 110A - Cirk Detaljer Galv
275527 | RCFU | 160 | 150 | GALV |  |  | REDUKTION | 111 | 110A - Cirk Detaljer Galv
275530 | RCFU | 200 | 150 | GALV |  |  | REDUKTION | 136 | 110A - Cirk Detaljer Galv
275531 | RCLU | 112 | 63 | GALV |  |  | REDUKTION | 370 | 110A - Cirk Detaljer Galv
275532 | RCLU | 112 | 80 | GALV |  |  | REDUKTION | 366 | 110A - Cirk Detaljer Galv
275533 | RCLU | 112 | 100 | GALV |  |  | REDUKTION | 366 | 110A - Cirk Detaljer Galv
275534 | RCLU | 125 | 112 | GALV |  |  | REDUKTION | 284 | 110A - Cirk Detaljer Galv
275535 | RCLU | 140 | 63 | GALV |  |  | REDUKTION | 324 | 110A - Cirk Detaljer Galv
275536 | RCLU | 140 | 80 | GALV |  |  | REDUKTION | 338 | 110A - Cirk Detaljer Galv
275537 | RCLU | 140 | 100 | GALV |  |  | REDUKTION | 338 | 110A - Cirk Detaljer Galv
275538 | RCLU | 140 | 112 | GALV |  |  | REDUKTION | 338 | 110A - Cirk Detaljer Galv
275539 | RCLU | 140 | 125 | GALV |  |  | REDUKTION | 325 | 110A - Cirk Detaljer Galv
275540 | RCLU | 150 | 63 | GALV |  |  | REDUKTION | 421 | 110A - Cirk Detaljer Galv
275541 | RCLU | 150 | 80 | GALV |  |  | REDUKTION | 438 | 110A - Cirk Detaljer Galv
275543 | RCLU | 150 | 112 | GALV |  |  | REDUKTION | 438 | 110A - Cirk Detaljer Galv
275545 | RCLU | 150 | 140 | GALV |  |  | REDUKTION | 436 | 110A - Cirk Detaljer Galv
275546 | RCLU | 160 | 112 | GALV |  |  | REDUKTION | 340 | 110A - Cirk Detaljer Galv
275547 | RCLU | 160 | 140 | GALV |  |  | REDUKTION | 338 | 110A - Cirk Detaljer Galv
275549 | RCLU | 180 | 63 | GALV |  |  | REDUKTION | 522 | 110A - Cirk Detaljer Galv
275550 | RCLU | 180 | 80 | GALV |  |  | REDUKTION | 546 | 110A - Cirk Detaljer Galv
275552 | RCLU | 180 | 112 | GALV |  |  | REDUKTION | 546 | 110A - Cirk Detaljer Galv
275554 | RCLU | 180 | 140 | GALV |  |  | REDUKTION | 535 | 110A - Cirk Detaljer Galv
275557 | RCLU | 200 | 63 | GALV |  |  | REDUKTION | 409 | 110A - Cirk Detaljer Galv
275558 | RCLU | 200 | 112 | GALV |  |  | REDUKTION | 422 | 110A - Cirk Detaljer Galv
275559 | RCLU | 200 | 140 | GALV |  |  | REDUKTION | 408 | 110A - Cirk Detaljer Galv
275562 | RCLU | 224 | 63 | GALV |  |  | REDUKTION | 640 | 110A - Cirk Detaljer Galv
275563 | RCLU | 224 | 80 | GALV |  |  | REDUKTION | 640 | 110A - Cirk Detaljer Galv
275564 | RCLU | 224 | 100 | GALV |  |  | REDUKTION | 640 | 110A - Cirk Detaljer Galv
275565 | RCLU | 224 | 112 | GALV |  |  | REDUKTION | 640 | 110A - Cirk Detaljer Galv
275566 | RCLU | 224 | 125 | GALV |  |  | REDUKTION | 625 | 110A - Cirk Detaljer Galv
275567 | RCLU | 224 | 140 | GALV |  |  | REDUKTION | 625 | 110A - Cirk Detaljer Galv
275572 | RCLU | 250 | 63 | GALV |  |  | REDUKTION | 496 | 110A - Cirk Detaljer Galv
275573 | RCLU | 250 | 80 | GALV |  |  | REDUKTION | 496 | 110A - Cirk Detaljer Galv
275574 | RCLU | 250 | 112 | GALV |  |  | REDUKTION | 496 | 110A - Cirk Detaljer Galv
275575 | RCLU | 250 | 140 | GALV |  |  | REDUKTION | 484 | 110A - Cirk Detaljer Galv
275579 | RCLU | 280 | 63 | GALV |  |  | REDUKTION | 791 | 110A - Cirk Detaljer Galv
275580 | RCLU | 280 | 80 | GALV |  |  | REDUKTION | 791 | 110A - Cirk Detaljer Galv
275581 | RCLU | 280 | 100 | GALV |  |  | REDUKTION | 791 | 110A - Cirk Detaljer Galv
275582 | RCLU | 280 | 112 | GALV |  |  | REDUKTION | 791 | 110A - Cirk Detaljer Galv
275583 | RCLU | 280 | 125 | GALV |  |  | REDUKTION | 784 | 110A - Cirk Detaljer Galv
275584 | RCLU | 280 | 140 | GALV |  |  | REDUKTION | 776 | 110A - Cirk Detaljer Galv
275585 | RCLU | 280 | 150 | GALV |  |  | REDUKTION | 767 | 110A - Cirk Detaljer Galv
275586 | RCLU | 280 | 160 | GALV |  |  | REDUKTION | 765 | 110A - Cirk Detaljer Galv
275587 | RCLU | 280 | 180 | GALV |  |  | REDUKTION | 765 | 110A - Cirk Detaljer Galv
275588 | RCLU | 280 | 200 | GALV |  |  | REDUKTION | 761 | 110A - Cirk Detaljer Galv
275589 | RCLU | 280 | 224 | GALV |  |  | REDUKTION | 761 | 110A - Cirk Detaljer Galv
275590 | RCLU | 280 | 250 | GALV |  |  | REDUKTION | 747 | 110A - Cirk Detaljer Galv
275591 | RCLU | 300 | 63 | GALV |  |  | REDUKTION | 801 | 110A - Cirk Detaljer Galv
275592 | RCLU | 300 | 80 | GALV |  |  | REDUKTION | 801 | 110A - Cirk Detaljer Galv
275593 | RCLU | 300 | 100 | GALV |  |  | REDUKTION | 801 | 110A - Cirk Detaljer Galv
275594 | RCLU | 300 | 112 | GALV |  |  | REDUKTION | 801 | 110A - Cirk Detaljer Galv
275595 | RCLU | 300 | 125 | GALV |  |  | REDUKTION | 791 | 110A - Cirk Detaljer Galv
275596 | RCLU | 300 | 140 | GALV |  |  | REDUKTION | 784 | 110A - Cirk Detaljer Galv
275597 | RCLU | 300 | 150 | GALV |  |  | REDUKTION | 776 | 110A - Cirk Detaljer Galv
275598 | RCLU | 300 | 160 | GALV |  |  | REDUKTION | 767 | 110A - Cirk Detaljer Galv
275599 | RCLU | 300 | 180 | GALV |  |  | REDUKTION | 767 | 110A - Cirk Detaljer Galv
275601 | RCLU | 300 | 224 | GALV |  |  | REDUKTION | 765 | 110A - Cirk Detaljer Galv
275603 | RCLU | 300 | 280 | GALV |  |  | REDUKTION | 761 | 110A - Cirk Detaljer Galv
275604 | RCLU | 315 | 63 | GALV |  |  | REDUKTION | 619 | 110A - Cirk Detaljer Galv
275605 | RCLU | 315 | 80 | GALV |  |  | REDUKTION | 619 | 110A - Cirk Detaljer Galv
275606 | RCLU | 315 | 112 | GALV |  |  | REDUKTION | 619 | 110A - Cirk Detaljer Galv
275607 | RCLU | 315 | 140 | GALV |  |  | REDUKTION | 607 | 110A - Cirk Detaljer Galv
275608 | RCLU | 315 | 150 | GALV |  |  | REDUKTION | 598 | 110A - Cirk Detaljer Galv
275609 | RCLU | 315 | 180 | GALV |  |  | REDUKTION | 594 | 110A - Cirk Detaljer Galv
275610 | RCLU | 315 | 224 | GALV |  |  | REDUKTION | 591 | 110A - Cirk Detaljer Galv
275611 | RCLU | 315 | 280 | GALV |  |  | REDUKTION | 589 | 110A - Cirk Detaljer Galv
275612 | RCLU | 315 | 300 | GALV |  |  | REDUKTION | 589 | 110A - Cirk Detaljer Galv
275613 | RCLU | 355 | 63 | GALV |  |  | REDUKTION | 900 | 110A - Cirk Detaljer Galv
275614 | RCLU | 355 | 80 | GALV |  |  | REDUKTION | 900 | 110A - Cirk Detaljer Galv
275615 | RCLU | 355 | 100 | GALV |  |  | REDUKTION | 900 | 110A - Cirk Detaljer Galv
275616 | RCLU | 355 | 112 | GALV |  |  | REDUKTION | 900 | 110A - Cirk Detaljer Galv
275617 | RCLU | 355 | 140 | GALV |  |  | REDUKTION | 887 | 110A - Cirk Detaljer Galv
275618 | RCLU | 355 | 150 | GALV |  |  | REDUKTION | 867 | 110A - Cirk Detaljer Galv
275619 | RCLU | 355 | 180 | GALV |  |  | REDUKTION | 865 | 110A - Cirk Detaljer Galv
275620 | RCLU | 355 | 224 | GALV |  |  | REDUKTION | 855 | 110A - Cirk Detaljer Galv
275621 | RCLU | 355 | 280 | GALV |  |  | REDUKTION | 850 | 110A - Cirk Detaljer Galv
275622 | RCLU | 355 | 300 | GALV |  |  | REDUKTION | 850 | 110A - Cirk Detaljer Galv
275623 | RCLU | 400 | 63 | GALV |  |  | REDUKTION | 917 | 110A - Cirk Detaljer Galv
275624 | RCLU | 400 | 80 | GALV |  |  | REDUKTION | 917 | 110A - Cirk Detaljer Galv
275625 | RCLU | 400 | 100 | GALV |  |  | REDUKTION | 917 | 110A - Cirk Detaljer Galv
275626 | RCLU | 400 | 112 | GALV |  |  | REDUKTION | 917 | 110A - Cirk Detaljer Galv
275627 | RCLU | 400 | 140 | GALV |  |  | REDUKTION | 904 | 110A - Cirk Detaljer Galv
275628 | RCLU | 400 | 150 | GALV |  |  | REDUKTION | 902 | 110A - Cirk Detaljer Galv
275629 | RCLU | 400 | 180 | GALV |  |  | REDUKTION | 898 | 110A - Cirk Detaljer Galv
275630 | RCLU | 400 | 224 | GALV |  |  | REDUKTION | 886 | 110A - Cirk Detaljer Galv
275631 | RCLU | 400 | 280 | GALV |  |  | REDUKTION | 875 | 110A - Cirk Detaljer Galv
275632 | RCLU | 400 | 300 | GALV |  |  | REDUKTION | 875 | 110A - Cirk Detaljer Galv
275633 | RCLU | 400 | 355 | GALV |  |  | REDUKTION | 871 | 110A - Cirk Detaljer Galv
275634 | RCLU | 450 | 100 | GALV |  |  | REDUKTION | 1566 | 110A - Cirk Detaljer Galv
275635 | RCLU | 450 | 112 | GALV |  |  | REDUKTION | 1566 | 110A - Cirk Detaljer Galv
275636 | RCLU | 450 | 125 | GALV |  |  | REDUKTION | 1564 | 110A - Cirk Detaljer Galv
275637 | RCLU | 450 | 140 | GALV |  |  | REDUKTION | 1564 | 110A - Cirk Detaljer Galv
275638 | RCLU | 450 | 150 | GALV |  |  | REDUKTION | 1554 | 110A - Cirk Detaljer Galv
275639 | RCLU | 450 | 160 | GALV |  |  | REDUKTION | 1549 | 110A - Cirk Detaljer Galv
275640 | RCLU | 450 | 180 | GALV |  |  | REDUKTION | 1549 | 110A - Cirk Detaljer Galv
275641 | RCLU | 450 | 200 | GALV |  |  | REDUKTION | 1502 | 110A - Cirk Detaljer Galv
275642 | RCLU | 450 | 224 | GALV |  |  | REDUKTION | 1502 | 110A - Cirk Detaljer Galv
275643 | RCLU | 450 | 250 | GALV |  |  | REDUKTION | 1485 | 110A - Cirk Detaljer Galv
275644 | RCLU | 450 | 280 | GALV |  |  | REDUKTION | 1485 | 110A - Cirk Detaljer Galv
275645 | RCLU | 450 | 300 | GALV |  |  | REDUKTION | 1485 | 110A - Cirk Detaljer Galv
275646 | RCLU | 450 | 315 | GALV |  |  | REDUKTION | 1479 | 110A - Cirk Detaljer Galv
275647 | RCLU | 450 | 355 | GALV |  |  | REDUKTION | 1479 | 110A - Cirk Detaljer Galv
275648 | RCLU | 450 | 400 | GALV |  |  | REDUKTION | 1432 | 110A - Cirk Detaljer Galv
275649 | RCLU | 500 | 100 | GALV |  |  | REDUKTION | 1239 | 110A - Cirk Detaljer Galv
275650 | RCLU | 500 | 112 | GALV |  |  | REDUKTION | 1271 | 110A - Cirk Detaljer Galv
275651 | RCLU | 500 | 125 | GALV |  |  | REDUKTION | 1239 | 110A - Cirk Detaljer Galv
275652 | RCLU | 500 | 140 | GALV |  |  | REDUKTION | 1257 | 110A - Cirk Detaljer Galv
275653 | RCLU | 500 | 150 | GALV |  |  | REDUKTION | 1256 | 110A - Cirk Detaljer Galv
275654 | RCLU | 500 | 160 | GALV |  |  | REDUKTION | 1251 | 110A - Cirk Detaljer Galv
275655 | RCLU | 500 | 180 | GALV |  |  | REDUKTION | 1227 | 110A - Cirk Detaljer Galv
275656 | RCLU | 500 | 224 | GALV |  |  | REDUKTION | 1215 | 110A - Cirk Detaljer Galv
275657 | RCLU | 500 | 280 | GALV |  |  | REDUKTION | 1209 | 110A - Cirk Detaljer Galv
275658 | RCLU | 500 | 300 | GALV |  |  | REDUKTION | 1209 | 110A - Cirk Detaljer Galv
275659 | RCLU | 500 | 450 | GALV |  |  | REDUKTION | 1162 | 110A - Cirk Detaljer Galv
275660 | RCLU | 560 | 125 | GALV |  |  | REDUKTION | 2389 | 110A - Cirk Detaljer Galv
275661 | RCLU | 560 | 140 | GALV |  |  | REDUKTION | 2363 | 110A - Cirk Detaljer Galv
275662 | RCLU | 560 | 150 | GALV |  |  | REDUKTION | 2338 | 110A - Cirk Detaljer Galv
275663 | RCLU | 560 | 160 | GALV |  |  | REDUKTION | 2304 | 110A - Cirk Detaljer Galv
275664 | RCLU | 560 | 180 | GALV |  |  | REDUKTION | 2304 | 110A - Cirk Detaljer Galv
275665 | RCLU | 560 | 200 | GALV |  |  | REDUKTION | 2290 | 110A - Cirk Detaljer Galv
275666 | RCLU | 560 | 224 | GALV |  |  | REDUKTION | 2290 | 110A - Cirk Detaljer Galv
275667 | RCLU | 560 | 250 | GALV |  |  | REDUKTION | 2272 | 110A - Cirk Detaljer Galv
275668 | RCLU | 560 | 280 | GALV |  |  | REDUKTION | 2272 | 110A - Cirk Detaljer Galv
275669 | RCLU | 560 | 300 | GALV |  |  | REDUKTION | 2272 | 110A - Cirk Detaljer Galv
275670 | RCLU | 560 | 315 | GALV |  |  | REDUKTION | 2234 | 110A - Cirk Detaljer Galv
275671 | RCLU | 560 | 355 | GALV |  |  | REDUKTION | 2196 | 110A - Cirk Detaljer Galv
275672 | RCLU | 560 | 400 | GALV |  |  | REDUKTION | 2171 | 110A - Cirk Detaljer Galv
275673 | RCLU | 560 | 450 | GALV |  |  | REDUKTION | 2171 | 110A - Cirk Detaljer Galv
275674 | RCLU | 560 | 500 | GALV |  |  | REDUKTION | 2113 | 110A - Cirk Detaljer Galv
275675 | RCLU | 600 | 140 | GALV |  |  | REDUKTION | 2452 | 110A - Cirk Detaljer Galv
275676 | RCLU | 600 | 150 | GALV |  |  | REDUKTION | 2451 | 110A - Cirk Detaljer Galv
275677 | RCLU | 600 | 160 | GALV |  |  | REDUKTION | 2449 | 110A - Cirk Detaljer Galv
275678 | RCLU | 600 | 180 | GALV |  |  | REDUKTION | 2449 | 110A - Cirk Detaljer Galv
275679 | RCLU | 600 | 200 | GALV |  |  | REDUKTION | 2427 | 110A - Cirk Detaljer Galv
275695 | RCLU | 600 | 224 | GALV |  |  | REDUKTION | 2427 | 110A - Cirk Detaljer Galv
275696 | RCLU | 600 | 250 | GALV |  |  | REDUKTION | 2332 | 110A - Cirk Detaljer Galv
275697 | RCLU | 600 | 280 | GALV |  |  | REDUKTION | 2332 | 110A - Cirk Detaljer Galv
275698 | RCLU | 600 | 300 | GALV |  |  | REDUKTION | 2332 | 110A - Cirk Detaljer Galv
275699 | RCLU | 600 | 315 | GALV |  |  | REDUKTION | 2262 | 110A - Cirk Detaljer Galv
275700 | RCLU | 600 | 355 | GALV |  |  | REDUKTION | 2262 | 110A - Cirk Detaljer Galv
275701 | RCLU | 600 | 400 | GALV |  |  | REDUKTION | 2262 | 110A - Cirk Detaljer Galv
275702 | RCLU | 600 | 450 | GALV |  |  | REDUKTION | 2262 | 110A - Cirk Detaljer Galv
275703 | RCLU | 600 | 500 | GALV |  |  | REDUKTION | 2262 | 110A - Cirk Detaljer Galv
275704 | RCLU | 600 | 560 | GALV |  |  | REDUKTION | 2262 | 110A - Cirk Detaljer Galv
275705 | RCLU | 630 | 140 | GALV |  |  | REDUKTION | 1896 | 110A - Cirk Detaljer Galv
275706 | RCLU | 630 | 150 | GALV |  |  | REDUKTION | 1895 | 110A - Cirk Detaljer Galv
275707 | RCLU | 630 | 160 | GALV |  |  | REDUKTION | 1893 | 110A - Cirk Detaljer Galv
275708 | RCLU | 630 | 180 | GALV |  |  | REDUKTION | 1893 | 110A - Cirk Detaljer Galv
275709 | RCLU | 630 | 224 | GALV |  |  | REDUKTION | 1877 | 110A - Cirk Detaljer Galv
275710 | RCLU | 630 | 280 | GALV |  |  | REDUKTION | 1805 | 110A - Cirk Detaljer Galv
275711 | RCLU | 630 | 300 | GALV |  |  | REDUKTION | 1805 | 110A - Cirk Detaljer Galv
275712 | RCLU | 630 | 450 | GALV |  |  | REDUKTION | 1750 | 110A - Cirk Detaljer Galv
275713 | RCLU | 630 | 560 | GALV |  |  | REDUKTION | 1893 | 110A - Cirk Detaljer Galv
275714 | RCLU | 630 | 600 | GALV |  |  | REDUKTION | 1750 | 110A - Cirk Detaljer Galv
275715 | RCLU | 710 | 140 | GALV |  |  | REDUKTION | 4410 | 110A - Cirk Detaljer Galv
275716 | RCLU | 710 | 150 | GALV |  |  | REDUKTION | 4410 | 110A - Cirk Detaljer Galv
275717 | RCLU | 710 | 160 | GALV |  |  | REDUKTION | 4410 | 110A - Cirk Detaljer Galv
275718 | RCLU | 710 | 180 | GALV |  |  | REDUKTION | 4410 | 110A - Cirk Detaljer Galv
275719 | RCLU | 710 | 200 | GALV |  |  | REDUKTION | 4410 | 110A - Cirk Detaljer Galv
275720 | RCLU | 710 | 224 | GALV |  |  | REDUKTION | 4410 | 110A - Cirk Detaljer Galv
275721 | RCLU | 710 | 250 | GALV |  |  | REDUKTION | 4340 | 110A - Cirk Detaljer Galv
275722 | RCLU | 710 | 280 | GALV |  |  | REDUKTION | 4340 | 110A - Cirk Detaljer Galv
275723 | RCLU | 710 | 300 | GALV |  |  | REDUKTION | 4340 | 110A - Cirk Detaljer Galv
275724 | RCLU | 710 | 315 | GALV |  |  | REDUKTION | 4209 | 110A - Cirk Detaljer Galv
275725 | RCLU | 710 | 355 | GALV |  |  | REDUKTION | 4209 | 110A - Cirk Detaljer Galv
275726 | RCLU | 710 | 400 | GALV |  |  | REDUKTION | 4209 | 110A - Cirk Detaljer Galv
275727 | RCLU | 710 | 450 | GALV |  |  | REDUKTION | 4209 | 110A - Cirk Detaljer Galv
275728 | RCLU | 710 | 500 | GALV |  |  | REDUKTION | 4007 | 110A - Cirk Detaljer Galv
275730 | RCLU | 710 | 560 | GALV |  |  | REDUKTION | 4007 | 110A - Cirk Detaljer Galv
275731 | RCLU | 710 | 600 | GALV |  |  | REDUKTION | 4007 | 110A - Cirk Detaljer Galv
275732 | RCLU | 710 | 630 | GALV |  |  | REDUKTION | 3934 | 110A - Cirk Detaljer Galv
275733 | RCLU | 800 | 224 | GALV |  |  | REDUKTION | 3412 | 110A - Cirk Detaljer Galv
275734 | RCLU | 800 | 300 | GALV |  |  | REDUKTION | 3357 | 110A - Cirk Detaljer Galv
275735 | RCLU | 800 | 450 | GALV |  |  | REDUKTION | 3254 | 110A - Cirk Detaljer Galv
275736 | RCLU | 800 | 560 | GALV |  |  | REDUKTION | 3098 | 110A - Cirk Detaljer Galv
275737 | RCLU | 800 | 600 | GALV |  |  | REDUKTION | 3098 | 110A - Cirk Detaljer Galv
275738 | RCLU | 800 | 710 | GALV |  |  | REDUKTION | 3042 | 110A - Cirk Detaljer Galv
275739 | RCLU | 900 | 400 | GALV |  |  | REDUKTION | 5018 | 110A - Cirk Detaljer Galv
275740 | RCLU | 900 | 450 | GALV |  |  | REDUKTION | 5018 | 110A - Cirk Detaljer Galv
275741 | RCLU | 900 | 500 | GALV |  |  | REDUKTION | 5018 | 110A - Cirk Detaljer Galv
275742 | RCLU | 900 | 560 | GALV |  |  | REDUKTION | 5018 | 110A - Cirk Detaljer Galv
275743 | RCLU | 900 | 600 | GALV |  |  | REDUKTION | 5018 | 110A - Cirk Detaljer Galv
275744 | RCLU | 900 | 630 | GALV |  |  | REDUKTION | 4726 | 110A - Cirk Detaljer Galv
275745 | RCLU | 900 | 710 | GALV |  |  | REDUKTION | 4726 | 110A - Cirk Detaljer Galv
275746 | RCLU | 900 | 800 | GALV |  |  | REDUKTION | 4636 | 110A - Cirk Detaljer Galv
275747 | RCLU | 1000 | 560 | GALV |  |  | REDUKTION | 5018 | 110A - Cirk Detaljer Galv
275748 | RCLU | 1000 | 600 | GALV |  |  | REDUKTION | 5018 | 110A - Cirk Detaljer Galv
275749 | RCLU | 1000 | 710 | GALV |  |  | REDUKTION | 4726 | 110A - Cirk Detaljer Galv
275750 | RCLU | 1000 | 900 | GALV |  |  | REDUKTION | 4609 | 110A - Cirk Detaljer Galv
275752 | RCLU | 1120 | 560 | GALV |  |  | REDUKTION | 9185 | 110A - Cirk Detaljer Galv
275753 | RCLU | 1120 | 600 | GALV |  |  | REDUKTION | 8962 | 110A - Cirk Detaljer Galv
275754 | RCLU | 1120 | 630 | GALV |  |  | REDUKTION | 9185 | 110A - Cirk Detaljer Galv
275755 | RCLU | 1120 | 710 | GALV |  |  | REDUKTION | 9185 | 110A - Cirk Detaljer Galv
275756 | RCLU | 1120 | 800 | GALV |  |  | REDUKTION | 8562 | 110A - Cirk Detaljer Galv
275757 | RCLU | 1120 | 900 | GALV |  |  | REDUKTION | 8562 | 110A - Cirk Detaljer Galv
275758 | RCLU | 1120 | 1000 | GALV |  |  | REDUKTION | 8105 | 110A - Cirk Detaljer Galv
275759 | RCLU | 1250 | 560 | GALV |  |  | REDUKTION | 9185 | 110A - Cirk Detaljer Galv
275760 | RCLU | 1250 | 600 | GALV |  |  | REDUKTION | 9185 | 110A - Cirk Detaljer Galv
275761 | RCLU | 1250 | 630 | GALV |  |  | REDUKTION | 8541 | 110A - Cirk Detaljer Galv
275762 | RCLU | 1250 | 710 | GALV |  |  | REDUKTION | 9185 | 110A - Cirk Detaljer Galv
275763 | RCLU | 1250 | 800 | GALV |  |  | REDUKTION | 8541 | 110A - Cirk Detaljer Galv
275764 | RCLU | 1250 | 900 | GALV |  |  | REDUKTION | 8562 | 110A - Cirk Detaljer Galv
275765 | RCLU | 1250 | 1000 | GALV |  |  | REDUKTION | 8541 | 110A - Cirk Detaljer Galv
275766 | RCLU | 1250 | 1120 | GALV |  |  | REDUKTION | 8105 | 110A - Cirk Detaljer Galv
275767 | RCLU | 800 | 280 | GALV |  |  | REDUKTION | 3357 | 110A - Cirk Detaljer Galv
275770 | RCU | 180 | 100 | GALV |  |  | REDUKTION | 241 | 110A - Cirk Detaljer Galv
275771 | RCU | 180 | 125 | GALV |  |  | REDUKTION | 241 | 110A - Cirk Detaljer Galv
275772 | RCU | 180 | 150 | GALV |  |  | REDUKTION | 241 | 110A - Cirk Detaljer Galv
275773 | RCU | 180 | 160 | GALV |  |  | REDUKTION | 241 | 110A - Cirk Detaljer Galv
275774 | RCU | 200 | 180 | GALV |  |  | REDUKTION | 201 | 110A - Cirk Detaljer Galv
275775 | RCU | 224 | 150 | GALV |  |  | REDUKTION | 287 | 110A - Cirk Detaljer Galv
275776 | RCU | 224 | 160 | GALV |  |  | REDUKTION | 287 | 110A - Cirk Detaljer Galv
275777 | RCU | 224 | 180 | GALV |  |  | REDUKTION | 287 | 110A - Cirk Detaljer Galv
275778 | RCU | 224 | 200 | GALV |  |  | REDUKTION | 287 | 110A - Cirk Detaljer Galv
275779 | RCU | 250 | 150 | GALV |  |  | REDUKTION | 231 | 110A - Cirk Detaljer Galv
275780 | RCU | 250 | 180 | GALV |  |  | REDUKTION | 231 | 110A - Cirk Detaljer Galv
275781 | RCU | 250 | 224 | GALV |  |  | REDUKTION | 236 | 110A - Cirk Detaljer Galv
275782 | RCU | 300 | 200 | GALV |  |  | REDUKTION | 371 | 110A - Cirk Detaljer Galv
275783 | RCU | 300 | 250 | GALV |  |  | REDUKTION | 379 | 110A - Cirk Detaljer Galv
275784 | RCU | 355 | 250 | GALV |  |  | REDUKTION | 580 | 110A - Cirk Detaljer Galv
275785 | RCU | 355 | 315 | GALV |  |  | REDUKTION | 580 | 110A - Cirk Detaljer Galv
275786 | RCU | 355 | 300 | GALV |  |  | REDUKTION | 580 | 110A - Cirk Detaljer Galv
275845 | RLU | 250 | 150 | GALV |  |  | Reduktion | 481 | 110A - Cirk Detaljer Galv
275895 | RLU | 400 | 100 | GALV |  |  | Reduktion | 872 | 110A - Cirk Detaljer Galv
275924 | RLU | 500 | 160 | GALV |  |  | Reduktion | 1127 | 110A - Cirk Detaljer Galv
2760 | TLL20 | 0 | 2300 |  |  |  | Tätningsprofil TLL20 | 36.1 | 22E - Tillbehör Byggplåt
276000 | RLU | 900 | 800 | GALV |  |  | Reduktion | 4433 | 110A - Cirk Detaljer Galv
276014 | RLU | 1250 | 630 | GALV |  |  | Reduktion | 8635 | 110A - Cirk Detaljer Galv
276016 | RLU | 1250 | 800 | GALV |  |  | Reduktion | 8635 | 110A - Cirk Detaljer Galv
276018 | RLU | 1250 | 1000 | GALV |  |  | REDUKTION | 8635 | 110A - Cirk Detaljer Galv
276050 | RCFU | 180 | 100 | GALV |  |  | REDUKTION | 172 | 110A - Cirk Detaljer Galv
276051 | RCFU | 180 | 125 | GALV |  |  | REDUKTION | 172 | 110A - Cirk Detaljer Galv
276052 | RCFU | 180 | 150 | GALV |  |  | REDUKTION | 172 | 110A - Cirk Detaljer Galv
276053 | RCFU | 180 | 160 | GALV |  |  | REDUKTION | 172 | 110A - Cirk Detaljer Galv
276054 | RCFU | 200 | 180 | GALV |  |  | REDUKTION | 153 | 110A - Cirk Detaljer Galv
276055 | RCFU | 224 | 150 | GALV |  |  | REDUKTION | 217 | 110A - Cirk Detaljer Galv
276056 | RCFU | 224 | 160 | GALV |  |  | REDUKTION | 217 | 110A - Cirk Detaljer Galv
276057 | RCFU | 224 | 180 | GALV |  |  | REDUKTION | 225 | 110A - Cirk Detaljer Galv
276058 | RCFU | 224 | 200 | GALV |  |  | REDUKTION | 225 | 110A - Cirk Detaljer Galv
276059 | RCFU | 250 | 150 | GALV |  |  | REDUKTION | 178 | 110A - Cirk Detaljer Galv
276060 | RCFU | 250 | 180 | GALV |  |  | REDUKTION | 178 | 110A - Cirk Detaljer Galv
276061 | RCFU | 250 | 224 | GALV |  |  | REDUKTION | 193 | 110A - Cirk Detaljer Galv
276062 | RCFU | 300 | 200 | GALV |  |  | REDUKTION | 279 | 110A - Cirk Detaljer Galv
276063 | RCFU | 300 | 250 | GALV |  |  | REDUKTION | 295 | 110A - Cirk Detaljer Galv
276064 | RCFU | 355 | 250 | GALV |  |  | REDUKTION | 487 | 110A - Cirk Detaljer Galv
276065 | RCFU | 355 | 315 | GALV |  |  | REDUKTION | 497 | 110A - Cirk Detaljer Galv
2761 | TPL115 | 0 | 2205 |  |  |  | Tätningsprofil liten, 115-prof | 182.9 | 22E - Tillbehör Byggplåt
2762 | TPS115 | 0 | 2205 |  |  |  | Tätningsprofil Stor 115 | 166.9 | 22E - Tillbehör Byggplåt
2763 | TPL20 | 0 | 2415 |  |  |  | Tätningsprofil liten 20 | 36.7 | 22E - Tillbehör Byggplåt
276306 | TSTU | 400 | 160 | GALV |  |  | T-stycke | 1782 | 110A - Cirk Detaljer Galv
276346 | TSTU | 500 | 160 | GALV |  |  | T-Stycke | 357 | 110A - Cirk Detaljer Galv
276348 | TSTU | 500 | 200 | GALV |  |  | T-Stycke | 457 | 110A - Cirk Detaljer Galv
2764 | TPL30 | 0 | 2335 |  |  |  | Tätningsprofil Liten 30 | 50.1 | 22E - Tillbehör Byggplåt
276413 | TSTU | 630 | 200 | GALV |  |  | T-Stycke | 481 | 110A - Cirk Detaljer Galv
276415 | TSTU | 630 | 250 | GALV |  |  | T-Stycke | 608 | 110A - Cirk Detaljer Galv
276451 | TSTU | 800 | 315 | GALV |  |  | T-Stycke | 948 | 110A - Cirk Detaljer Galv
276485 | TSTU | 1000 | 315 | GALV |  |  | T-Stycke | 994 | 110A - Cirk Detaljer Galv
276487 | TSTU | 1000 | 400 | GALV |  |  | T-Stycke | 1271 | 110A - Cirk Detaljer Galv
2765 | TPL45 | 0 | 2340 |  |  |  | Tätningsprofil Liten 45 | 74.2 | 22E - Tillbehör Byggplåt
276514 | TSTU | 1250 | 500 | GALV |  |  | T-Stycke | 1920 | 110A - Cirk Detaljer Galv
2766 | TPS30 | 0 | 2335 |  |  |  | Tätningsprofil Stor 30 | 75.2 | 22E - Tillbehör Byggplåt
276702 | TSTCU | 63 | 80 | GALV |  |  | T-STYCKE | 278 | 110A - Cirk Detaljer Galv
276703 | TSTCU | 63 | 100 | GALV |  |  | T-STYCKE | 278 | 110A - Cirk Detaljer Galv
276704 | TSTCU | 80 | 100 | GALV |  |  | T-STYCKE | 300 | 110A - Cirk Detaljer Galv
276705 | TSTCU | 80 | 112 | GALV |  |  | T-STYCKE | 295 | 110A - Cirk Detaljer Galv
276706 | TSTCU | 80 | 125 | GALV |  |  | T-STYCKE | 300 | 110A - Cirk Detaljer Galv
276707 | TSTCU | 80 | 140 | GALV |  |  | T-STYCKE | 340 | 110A - Cirk Detaljer Galv
276708 | TSTCU | 80 | 150 | GALV |  |  | T-STYCKE | 340 | 110A - Cirk Detaljer Galv
276709 | TSTCU | 100 | 112 | GALV |  |  | T-STYCKE | 295 | 110A - Cirk Detaljer Galv
276710 | TSTCU | 100 | 125 | GALV |  |  | T-STYCKE | 300 | 110A - Cirk Detaljer Galv
276711 | TSTCU | 100 | 140 | GALV |  |  | T-STYCKE | 340 | 110A - Cirk Detaljer Galv
276712 | TSTCU | 100 | 150 | GALV |  |  | T-STYCKE | 340 | 110A - Cirk Detaljer Galv
276713 | TSTCU | 100 | 160 | GALV |  |  | T-STYCKE | 346 | 110A - Cirk Detaljer Galv
276714 | TSTCU | 100 | 180 | GALV |  |  | T-STYCKE | 400 | 110A - Cirk Detaljer Galv
276715 | TSTCU | 100 | 200 | GALV |  |  | T-STYCKE | 400 | 110A - Cirk Detaljer Galv
276716 | TSTCU | 100 | 224 | GALV |  |  | T-STYCKE | 476 | 110A - Cirk Detaljer Galv
276720 | TSTCU | 112 | 112 | GALV |  |  | T-STYCKE | 382 | 110A - Cirk Detaljer Galv
276721 | TSTCU | 112 | 125 | GALV |  |  | T-STYCKE | 382 | 110A - Cirk Detaljer Galv
276722 | TSTCU | 112 | 140 | GALV |  |  | T-STYCKE | 441 | 110A - Cirk Detaljer Galv
276723 | TSTCU | 112 | 150 | GALV |  |  | T-STYCKE | 441 | 110A - Cirk Detaljer Galv
276724 | TSTCU | 112 | 160 | GALV |  |  | T-STYCKE | 441 | 110A - Cirk Detaljer Galv
276725 | TSTCU | 112 | 180 | GALV |  |  | T-STYCKE | 524 | 110A - Cirk Detaljer Galv
276726 | TSTCU | 112 | 200 | GALV |  |  | T-STYCKE | 524 | 110A - Cirk Detaljer Galv
276727 | TSTCU | 112 | 224 | GALV |  |  | T-STYCKE | 614 | 110A - Cirk Detaljer Galv
276729 | TSTCU | 125 | 112 | GALV |  |  | T-STYCKE | 295 | 110A - Cirk Detaljer Galv
276730 | TSTCU | 125 | 140 | GALV |  |  | T-STYCKE | 340 | 110A - Cirk Detaljer Galv
276731 | TSTCU | 125 | 150 | GALV |  |  | T-STYCKE | 340 | 110A - Cirk Detaljer Galv
276732 | TSTCU | 125 | 160 | GALV |  |  | T-STYCKE | 346 | 110A - Cirk Detaljer Galv
276733 | TSTCU | 125 | 180 | GALV |  |  | T-STYCKE | 405 | 110A - Cirk Detaljer Galv
276734 | TSTCU | 125 | 200 | GALV |  |  | T-STYCKE | 410 | 110A - Cirk Detaljer Galv
276735 | TSTCU | 125 | 224 | GALV |  |  | T-STYCKE | 476 | 110A - Cirk Detaljer Galv
276737 | TSTCU | 140 | 80 | GALV |  |  | T-STYCKE | 269 | 110A - Cirk Detaljer Galv
276739 | TSTCU | 140 | 112 | GALV |  |  | T-STYCKE | 301 | 110A - Cirk Detaljer Galv
276742 | TSTCU | 140 | 150 | GALV |  |  | T-STYCKE | 376 | 110A - Cirk Detaljer Galv
276743 | TSTCU | 140 | 160 | GALV |  |  | T-STYCKE | 376 | 110A - Cirk Detaljer Galv
276744 | TSTCU | 140 | 180 | GALV |  |  | T-STYCKE | 405 | 110A - Cirk Detaljer Galv
276745 | TSTCU | 140 | 200 | GALV |  |  | T-STYCKE | 405 | 110A - Cirk Detaljer Galv
276746 | TSTCU | 140 | 224 | GALV |  |  | T-STYCKE | 476 | 110A - Cirk Detaljer Galv
276747 | TSTCU | 140 | 250 | GALV |  |  | T-STYCKE | 476 | 110A - Cirk Detaljer Galv
276748 | TSTCU | 140 | 280 | GALV |  |  | T-STYCKE | 492 | 110A - Cirk Detaljer Galv
276749 | TSTCU | 140 | 300 | GALV |  |  | T-STYCKE | 492 | 110A - Cirk Detaljer Galv
276751 | TSTCU | 150 | 80 | GALV |  |  | T-STYCKE | 349 | 110A - Cirk Detaljer Galv
276753 | TSTCU | 150 | 112 | GALV |  |  | T-STYCKE | 391 | 110A - Cirk Detaljer Galv
276757 | TSTCU | 150 | 160 | GALV |  |  | T-STYCKE | 487 | 110A - Cirk Detaljer Galv
276758 | TSTCU | 150 | 180 | GALV |  |  | T-STYCKE | 524 | 110A - Cirk Detaljer Galv
276759 | TSTCU | 150 | 200 | GALV |  |  | T-STYCKE | 524 | 110A - Cirk Detaljer Galv
276760 | TSTCU | 150 | 224 | GALV |  |  | T-STYCKE | 614 | 110A - Cirk Detaljer Galv
276761 | TSTCU | 150 | 250 | GALV |  |  | T-STYCKE | 614 | 110A - Cirk Detaljer Galv
276762 | TSTCU | 150 | 280 | GALV |  |  | T-STYCKE | 637 | 110A - Cirk Detaljer Galv
276763 | TSTCU | 150 | 300 | GALV |  |  | T-STYCKE | 637 | 110A - Cirk Detaljer Galv
276764 | TSTCU | 160 | 63 | GALV |  |  | T-STYCKE | 278 | 110A - Cirk Detaljer Galv
276765 | TSTCU | 160 | 112 | GALV |  |  | T-STYCKE | 301 | 110A - Cirk Detaljer Galv
276768 | TSTCU | 160 | 180 | GALV |  |  | T-STYCKE | 405 | 110A - Cirk Detaljer Galv
276769 | TSTCU | 160 | 200 | GALV |  |  | T-STYCKE | 410 | 110A - Cirk Detaljer Galv
276770 | TSTCU | 160 | 224 | GALV |  |  | T-STYCKE | 476 | 110A - Cirk Detaljer Galv
276771 | TSTCU | 160 | 250 | GALV |  |  | T-STYCKE | 481 | 110A - Cirk Detaljer Galv
276772 | TSTCU | 160 | 280 | GALV |  |  | T-STYCKE | 492 | 110A - Cirk Detaljer Galv
276773 | TSTCU | 160 | 300 | GALV |  |  | T-STYCKE | 492 | 110A - Cirk Detaljer Galv
276774 | TSTCU | 180 | 63 | GALV |  |  | T-STYCKE | 346 | 110A - Cirk Detaljer Galv
276775 | TSTCU | 180 | 80 | GALV |  |  | T-STYCKE | 365 | 110A - Cirk Detaljer Galv
276777 | TSTCU | 180 | 112 | GALV |  |  | T-STYCKE | 434 | 110A - Cirk Detaljer Galv
276778 | TSTCU | 180 | 125 | GALV |  |  | T-STYCKE | 434 | 110A - Cirk Detaljer Galv
276779 | TSTCU | 180 | 140 | GALV |  |  | T-STYCKE | 453 | 110A - Cirk Detaljer Galv
276780 | TSTCU | 180 | 150 | GALV |  |  | T-STYCKE | 453 | 110A - Cirk Detaljer Galv
276781 | TSTCU | 180 | 160 | GALV |  |  | T-STYCKE | 453 | 110A - Cirk Detaljer Galv
276783 | TSTCU | 180 | 200 | GALV |  |  | T-STYCKE | 572 | 110A - Cirk Detaljer Galv
276784 | TSTCU | 180 | 224 | GALV |  |  | T-STYCKE | 614 | 110A - Cirk Detaljer Galv
276785 | TSTCU | 180 | 250 | GALV |  |  | T-STYCKE | 614 | 110A - Cirk Detaljer Galv
276786 | TSTCU | 180 | 280 | GALV |  |  | T-STYCKE | 765 | 110A - Cirk Detaljer Galv
276787 | TSTCU | 180 | 300 | GALV |  |  | T-STYCKE | 765 | 110A - Cirk Detaljer Galv
276788 | TSTCU | 200 | 63 | GALV |  |  | T-STYCKE | 281 | 110A - Cirk Detaljer Galv
276789 | TSTCU | 200 | 112 | GALV |  |  | T-STYCKE | 336 | 110A - Cirk Detaljer Galv
276793 | TSTCU | 200 | 224 | GALV |  |  | T-STYCKE | 476 | 110A - Cirk Detaljer Galv
276794 | TSTCU | 200 | 250 | GALV |  |  | T-STYCKE | 481 | 110A - Cirk Detaljer Galv
276795 | TSTCU | 200 | 280 | GALV |  |  | T-STYCKE | 591 | 110A - Cirk Detaljer Galv
276796 | TSTCU | 200 | 300 | GALV |  |  | T-STYCKE | 591 | 110A - Cirk Detaljer Galv
276797 | TSTCU | 200 | 315 | GALV |  |  | T-STYCKE | 597 | 110A - Cirk Detaljer Galv
276798 | TSTCU | 200 | 355 | GALV |  |  | T-STYCKE | 813 | 110A - Cirk Detaljer Galv
276799 | TSTCU | 200 | 400 | GALV |  |  | T-STYCKE | 818 | 110A - Cirk Detaljer Galv
2768 | LPTPU | 0 | 2400 |  |  |  | Tätningsprofil LPA under | 66.7 | 22E - Tillbehör Byggplåt
276800 | TSTCU | 224 | 63 | GALV |  |  | T-STYCKE | 368 | 110A - Cirk Detaljer Galv
276803 | TSTCU | 224 | 112 | GALV |  |  | T-STYCKE | 418 | 110A - Cirk Detaljer Galv
276811 | TSTCU | 224 | 250 | GALV |  |  | T-STYCKE | 634 | 110A - Cirk Detaljer Galv
276812 | TSTCU | 224 | 280 | GALV |  |  | T-STYCKE | 765 | 110A - Cirk Detaljer Galv
276813 | TSTCU | 224 | 300 | GALV |  |  | T-STYCKE | 765 | 110A - Cirk Detaljer Galv
276814 | TSTCU | 224 | 315 | GALV |  |  | T-STYCKE | 765 | 110A - Cirk Detaljer Galv
276815 | TSTCU | 224 | 355 | GALV |  |  | T-STYCKE | 1057 | 110A - Cirk Detaljer Galv
276816 | TSTCU | 224 | 400 | GALV |  |  | T-STYCKE | 1114 | 110A - Cirk Detaljer Galv
276817 | TSTCU | 250 | 63 | GALV |  |  | T-STYCKE | 288 | 110A - Cirk Detaljer Galv
276818 | TSTCU | 250 | 112 | GALV |  |  | T-STYCKE | 322 | 110A - Cirk Detaljer Galv
276823 | TSTCU | 250 | 280 | GALV |  |  | T-STYCKE | 591 | 110A - Cirk Detaljer Galv
276824 | TSTCU | 250 | 300 | GALV |  |  | T-STYCKE | 597 | 110A - Cirk Detaljer Galv
276825 | TSTCU | 250 | 315 | GALV |  |  | T-STYCKE | 597 | 110A - Cirk Detaljer Galv
276826 | TSTCU | 250 | 355 | GALV |  |  | T-STYCKE | 817 | 110A - Cirk Detaljer Galv
276827 | TSTCU | 250 | 400 | GALV |  |  | T-STYCKE | 876 | 110A - Cirk Detaljer Galv
276828 | TSTCU | 250 | 450 | GALV |  |  | T-STYCKE | 1077 | 110A - Cirk Detaljer Galv
276829 | TSTCU | 250 | 500 | GALV |  |  | T-STYCKE | 1177 | 110A - Cirk Detaljer Galv
276830 | TSTCU | 280 | 63 | GALV |  |  | T-STYCKE | 368 | 110A - Cirk Detaljer Galv
276833 | TSTCU | 280 | 112 | GALV |  |  | T-STYCKE | 421 | 110A - Cirk Detaljer Galv
276841 | TSTCU | 280 | 250 | GALV |  |  | T-STYCKE | 659 | 110A - Cirk Detaljer Galv
276842 | TSTCU | 280 | 280 | GALV |  |  | T-STYCKE | 765 | 110A - Cirk Detaljer Galv
276843 | TSTCU | 280 | 300 | GALV |  |  | T-STYCKE | 815 | 110A - Cirk Detaljer Galv
276844 | TSTCU | 280 | 315 | GALV |  |  | T-STYCKE | 815 | 110A - Cirk Detaljer Galv
276845 | TSTCU | 280 | 355 | GALV |  |  | T-STYCKE | 1168 | 110A - Cirk Detaljer Galv
276846 | TSTCU | 280 | 400 | GALV |  |  | T-STYCKE | 1168 | 110A - Cirk Detaljer Galv
276847 | TSTCU | 280 | 450 | GALV |  |  | T-STYCKE | 1571 | 110A - Cirk Detaljer Galv
276848 | TSTCU | 280 | 500 | GALV |  |  | T-STYCKE | 1571 | 110A - Cirk Detaljer Galv
276849 | TSTCU | 300 | 63 | GALV |  |  | T-STYCKE | 368 | 110A - Cirk Detaljer Galv
276852 | TSTCU | 300 | 112 | GALV |  |  | T-STYCKE | 421 | 110A - Cirk Detaljer Galv
276861 | TSTCU | 300 | 280 | GALV |  |  | T-STYCKE | 765 | 110A - Cirk Detaljer Galv
276863 | TSTCU | 300 | 315 | GALV |  |  | T-STYCKE | 815 | 110A - Cirk Detaljer Galv
276864 | TSTCU | 300 | 355 | GALV |  |  | T-STYCKE | 1168 | 110A - Cirk Detaljer Galv
276865 | TSTCU | 300 | 400 | GALV |  |  | T-STYCKE | 1168 | 110A - Cirk Detaljer Galv
276866 | TSTCU | 300 | 450 | GALV |  |  | T-STYCKE | 1571 | 110A - Cirk Detaljer Galv
276867 | TSTCU | 300 | 500 | GALV |  |  | T-STYCKE | 1571 | 110A - Cirk Detaljer Galv
276868 | TSTCU | 300 | 560 | GALV |  |  | T-STYCKE | 2773 | 110A - Cirk Detaljer Galv
276869 | TSTCU | 300 | 600 | GALV |  |  | T-STYCKE | 2773 | 110A - Cirk Detaljer Galv
276870 | TSTCU | 315 | 63 | GALV |  |  | T-STYCKE | 288 | 110A - Cirk Detaljer Galv
276872 | TSTCU | 315 | 112 | GALV |  |  | T-STYCKE | 325 | 110A - Cirk Detaljer Galv
276877 | TSTCU | 315 | 280 | GALV |  |  | T-STYCKE | 591 | 110A - Cirk Detaljer Galv
276879 | TSTCU | 315 | 355 | GALV |  |  | T-STYCKE | 904 | 110A - Cirk Detaljer Galv
276880 | TSTCU | 315 | 400 | GALV |  |  | T-STYCKE | 918 | 110A - Cirk Detaljer Galv
276881 | TSTCU | 315 | 450 | GALV |  |  | T-STYCKE | 1215 | 110A - Cirk Detaljer Galv
276882 | TSTCU | 315 | 500 | GALV |  |  | T-STYCKE | 1184 | 110A - Cirk Detaljer Galv
276883 | TSTCU | 315 | 560 | GALV |  |  | T-STYCKE | 2144 | 110A - Cirk Detaljer Galv
276884 | TSTCU | 315 | 600 | GALV |  |  | T-STYCKE | 2144 | 110A - Cirk Detaljer Galv
276885 | TSTCU | 355 | 63 | GALV |  |  | T-STYCKE | 387 | 110A - Cirk Detaljer Galv
276886 | TSTCU | 355 | 80 | GALV |  |  | T-STYCKE | 387 | 110A - Cirk Detaljer Galv
276888 | TSTCU | 355 | 112 | GALV |  |  | T-STYCKE | 426 | 110A - Cirk Detaljer Galv
276898 | TSTCU | 355 | 280 | GALV |  |  | T-STYCKE | 758 | 110A - Cirk Detaljer Galv
2769 | LPTPO | 0 | 2200 |  |  |  | Tätningsprofil LPA över | 61.1 | 22E - Tillbehör Byggplåt
276900 | TSTCU | 355 | 315 | GALV |  |  | T-STYCKE | 758 | 110A - Cirk Detaljer Galv
276901 | TSTCU | 355 | 355 | GALV |  |  | T-STYCKE | 901 | 110A - Cirk Detaljer Galv
276902 | TSTCU | 355 | 400 | GALV |  |  | T-STYCKE | 1185 | 110A - Cirk Detaljer Galv
276903 | TSTCU | 355 | 450 | GALV |  |  | T-STYCKE | 1571 | 110A - Cirk Detaljer Galv
276904 | TSTCU | 355 | 500 | GALV |  |  | T-STYCKE | 1571 | 110A - Cirk Detaljer Galv
276905 | TSTCU | 355 | 560 | GALV |  |  | T-STYCKE | 2773 | 110A - Cirk Detaljer Galv
276906 | TSTCU | 355 | 600 | GALV |  |  | T-STYCKE | 2773 | 110A - Cirk Detaljer Galv
276907 | TSTCU | 400 | 63 | GALV |  |  | T-STYCKE | 302 | 110A - Cirk Detaljer Galv
276908 | TSTCU | 400 | 80 | GALV |  |  | T-STYCKE | 302 | 110A - Cirk Detaljer Galv
276910 | TSTCU | 400 | 112 | GALV |  |  | T-STYCKE | 329 | 110A - Cirk Detaljer Galv
276912 | TSTCU | 400 | 140 | GALV |  |  | T-STYCKE | 384 | 110A - Cirk Detaljer Galv
276915 | TSTCU | 400 | 180 | GALV |  |  | T-STYCKE | 454 | 110A - Cirk Detaljer Galv
276917 | TSTCU | 400 | 280 | GALV |  |  | T-STYCKE | 585 | 110A - Cirk Detaljer Galv
276919 | TSTCU | 400 | 355 | GALV |  |  | T-STYCKE | 696 | 110A - Cirk Detaljer Galv
276920 | TSTCU | 400 | 450 | GALV |  |  | T-STYCKE | 1215 | 110A - Cirk Detaljer Galv
276921 | TSTCU | 400 | 500 | GALV |  |  | T-STYCKE | 1184 | 110A - Cirk Detaljer Galv
276922 | TSTCU | 400 | 560 | GALV |  |  | T-STYCKE | 2144 | 110A - Cirk Detaljer Galv
276923 | TSTCU | 400 | 600 | GALV |  |  | T-STYCKE | 2144 | 110A - Cirk Detaljer Galv
276924 | TSTCU | 400 | 630 | GALV |  |  | T-STYCKE | 2177 | 110A - Cirk Detaljer Galv
276925 | TSTCU | 450 | 63 | GALV |  |  | T-STYCKE | 418 | 110A - Cirk Detaljer Galv
276926 | TSTCU | 450 | 80 | GALV |  |  | T-STYCKE | 418 | 110A - Cirk Detaljer Galv
276928 | TSTCU | 450 | 112 | GALV |  |  | T-STYCKE | 434 | 110A - Cirk Detaljer Galv
276930 | TSTCU | 450 | 140 | GALV |  |  | T-STYCKE | 477 | 110A - Cirk Detaljer Galv
276933 | TSTCU | 450 | 180 | GALV |  |  | T-STYCKE | 595 | 110A - Cirk Detaljer Galv
276937 | TSTCU | 450 | 280 | GALV |  |  | T-STYCKE | 781 | 110A - Cirk Detaljer Galv
276940 | TSTCU | 450 | 355 | GALV |  |  | T-STYCKE | 1005 | 110A - Cirk Detaljer Galv
276942 | TSTCU | 450 | 450 | GALV |  |  | T-STYCKE | 1409 | 110A - Cirk Detaljer Galv
276943 | TSTCU | 450 | 500 | GALV |  |  | T-STYCKE | 1409 | 110A - Cirk Detaljer Galv
276944 | TSTCU | 450 | 560 | GALV |  |  | T-STYCKE | 2773 | 110A - Cirk Detaljer Galv
276945 | TSTCU | 450 | 600 | GALV |  |  | T-STYCKE | 2773 | 110A - Cirk Detaljer Galv
276946 | TSTCU | 450 | 630 | GALV |  |  | T-STYCKE | 2773 | 110A - Cirk Detaljer Galv
276947 | TSTCU | 450 | 710 | GALV |  |  | T-STYCKE | 3781 | 110A - Cirk Detaljer Galv
276948 | TSTCU | 500 | 63 | GALV |  |  | T-STYCKE | 325 | 110A - Cirk Detaljer Galv
276949 | TSTCU | 500 | 80 | GALV |  |  | T-STYCKE | 325 | 110A - Cirk Detaljer Galv
276951 | TSTCU | 500 | 112 | GALV |  |  | T-STYCKE | 336 | 110A - Cirk Detaljer Galv
276953 | TSTCU | 500 | 140 | GALV |  |  | T-STYCKE | 369 | 110A - Cirk Detaljer Galv
276956 | TSTCU | 500 | 180 | GALV |  |  | T-STYCKE | 454 | 110A - Cirk Detaljer Galv
276959 | TSTCU | 500 | 280 | GALV |  |  | T-STYCKE | 605 | 110A - Cirk Detaljer Galv
276961 | TSTCU | 500 | 355 | GALV |  |  | T-STYCKE | 772 | 110A - Cirk Detaljer Galv
276964 | TSTCU | 500 | 450 | GALV |  |  | T-STYCKE | 1089 | 110A - Cirk Detaljer Galv
276965 | TSTCU | 500 | 560 | GALV |  |  | T-STYCKE | 2144 | 110A - Cirk Detaljer Galv
276966 | TSTCU | 500 | 600 | GALV |  |  | T-STYCKE | 2144 | 110A - Cirk Detaljer Galv
276967 | TSTCU | 500 | 630 | GALV |  |  | T-STYCKE | 2177 | 110A - Cirk Detaljer Galv
276968 | TSTCU | 500 | 710 | GALV |  |  | T-STYCKE | 2926 | 110A - Cirk Detaljer Galv
276969 | TSTCU | 560 | 63 | GALV |  |  | T-STYCKE | 434 | 110A - Cirk Detaljer Galv
276970 | TSTCU | 560 | 80 | GALV |  |  | T-STYCKE | 434 | 110A - Cirk Detaljer Galv
276972 | TSTCU | 560 | 112 | GALV |  |  | T-STYCKE | 555 | 110A - Cirk Detaljer Galv
276974 | TSTCU | 560 | 140 | GALV |  |  | T-STYCKE | 614 | 110A - Cirk Detaljer Galv
276975 | TSTCU | 560 | 150 | GALV |  |  | T-STYCKE | 614 | 110A - Cirk Detaljer Galv
276977 | TSTCU | 560 | 180 | GALV |  |  | T-STYCKE | 637 | 110A - Cirk Detaljer Galv
276981 | TSTCU | 560 | 280 | GALV |  |  | T-STYCKE | 1083 | 110A - Cirk Detaljer Galv
276984 | TSTCU | 560 | 355 | GALV |  |  | T-STYCKE | 1162 | 110A - Cirk Detaljer Galv
276986 | TSTCU | 560 | 450 | GALV |  |  | T-STYCKE | 1962 | 110A - Cirk Detaljer Galv
276987 | TSTCU | 560 | 500 | GALV |  |  | T-STYCKE | 1962 | 110A - Cirk Detaljer Galv
276988 | TSTCU | 560 | 560 | GALV |  |  | T-STYCKE | 2298 | 110A - Cirk Detaljer Galv
276989 | TSTCU | 560 | 600 | GALV |  |  | T-STYCKE | 2773 | 110A - Cirk Detaljer Galv
276990 | TSTCU | 560 | 630 | GALV |  |  | T-STYCKE | 2773 | 110A - Cirk Detaljer Galv
276991 | TSTCU | 560 | 710 | GALV |  |  | T-STYCKE | 3781 | 110A - Cirk Detaljer Galv
276992 | TSTCU | 600 | 63 | GALV |  |  | T-STYCKE | 434 | 110A - Cirk Detaljer Galv
276993 | TSTCU | 600 | 80 | GALV |  |  | T-STYCKE | 434 | 110A - Cirk Detaljer Galv
276995 | TSTCU | 600 | 112 | GALV |  |  | T-STYCKE | 555 | 110A - Cirk Detaljer Galv
276997 | TSTCU | 600 | 140 | GALV |  |  | T-STYCKE | 614 | 110A - Cirk Detaljer Galv
276998 | TSTCU | 600 | 150 | GALV |  |  | T-STYCKE | 614 | 110A - Cirk Detaljer Galv
2770 | TPS20 | 0 | 2300 |  |  |  | Tätningsprofil Stor 20 | 43 | 22E - Tillbehör Byggplåt
277000 | TSTCU | 600 | 180 | GALV |  |  | T-STYCKE | 637 | 110A - Cirk Detaljer Galv
277004 | TSTCU | 600 | 280 | GALV |  |  | T-STYCKE | 1083 | 110A - Cirk Detaljer Galv
277007 | TSTCU | 600 | 355 | GALV |  |  | T-STYCKE | 1162 | 110A - Cirk Detaljer Galv
277009 | TSTCU | 600 | 450 | GALV |  |  | T-STYCKE | 1962 | 110A - Cirk Detaljer Galv
277010 | TSTCU | 600 | 500 | GALV |  |  | T-STYCKE | 1962 | 110A - Cirk Detaljer Galv
277011 | TSTCU | 600 | 560 | GALV |  |  | T-STYCKE | 2298 | 110A - Cirk Detaljer Galv
277012 | TSTCU | 600 | 600 | GALV |  |  | T-STYCKE | 2298 | 110A - Cirk Detaljer Galv
277013 | TSTCU | 600 | 630 | GALV |  |  | T-STYCKE | 2298 | 110A - Cirk Detaljer Galv
277014 | TSTCU | 600 | 710 | GALV |  |  | T-STYCKE | 3781 | 110A - Cirk Detaljer Galv
277015 | TSTCU | 600 | 800 | GALV |  |  | T-STYCKE | 3781 | 110A - Cirk Detaljer Galv
277016 | TSTCU | 630 | 63 | GALV |  |  | T-STYCKE | 340 | 110A - Cirk Detaljer Galv
277017 | TSTCU | 630 | 80 | GALV |  |  | T-STYCKE | 340 | 110A - Cirk Detaljer Galv
277019 | TSTCU | 630 | 112 | GALV |  |  | T-STYCKE | 429 | 110A - Cirk Detaljer Galv
277021 | TSTCU | 630 | 140 | GALV |  |  | T-STYCKE | 476 | 110A - Cirk Detaljer Galv
277022 | TSTCU | 630 | 150 | GALV |  |  | T-STYCKE | 476 | 110A - Cirk Detaljer Galv
277024 | TSTCU | 630 | 180 | GALV |  |  | T-STYCKE | 492 | 110A - Cirk Detaljer Galv
277028 | TSTCU | 630 | 280 | GALV |  |  | T-STYCKE | 836 | 110A - Cirk Detaljer Galv
277030 | TSTCU | 630 | 355 | GALV |  |  | T-STYCKE | 899 | 110A - Cirk Detaljer Galv
277031 | TSTCU | 630 | 450 | GALV |  |  | T-STYCKE | 1414 | 110A - Cirk Detaljer Galv
277032 | TSTCU | 630 | 560 | GALV |  |  | T-STYCKE | 1779 | 110A - Cirk Detaljer Galv
277033 | TSTCU | 630 | 600 | GALV |  |  | T-STYCKE | 1779 | 110A - Cirk Detaljer Galv
277034 | TSTCU | 630 | 710 | GALV |  |  | T-STYCKE | 2926 | 110A - Cirk Detaljer Galv
277035 | TSTCU | 630 | 800 | GALV |  |  | T-STYCKE | 2965 | 110A - Cirk Detaljer Galv
277036 | TSTCU | 710 | 150 | GALV |  |  | T-STYCKE | 815 | 110A - Cirk Detaljer Galv
277037 | TSTCU | 710 | 160 | GALV |  |  | T-STYCKE | 815 | 110A - Cirk Detaljer Galv
277038 | TSTCU | 710 | 180 | GALV |  |  | T-STYCKE | 890 | 110A - Cirk Detaljer Galv
277039 | TSTCU | 710 | 200 | GALV |  |  | T-STYCKE | 890 | 110A - Cirk Detaljer Galv
277040 | TSTCU | 710 | 224 | GALV |  |  | T-STYCKE | 1021 | 110A - Cirk Detaljer Galv
277041 | TSTCU | 710 | 250 | GALV |  |  | T-STYCKE | 1021 | 110A - Cirk Detaljer Galv
277042 | TSTCU | 710 | 280 | GALV |  |  | T-STYCKE | 1258 | 110A - Cirk Detaljer Galv
277043 | TSTCU | 710 | 300 | GALV |  |  | T-STYCKE | 1258 | 110A - Cirk Detaljer Galv
277044 | TSTCU | 710 | 315 | GALV |  |  | T-STYCKE | 1258 | 110A - Cirk Detaljer Galv
277045 | TSTCU | 710 | 355 | GALV |  |  | T-STYCKE | 1318 | 110A - Cirk Detaljer Galv
277046 | TSTCU | 710 | 400 | GALV |  |  | T-STYCKE | 1522 | 110A - Cirk Detaljer Galv
277047 | TSTCU | 710 | 450 | GALV |  |  | T-STYCKE | 1831 | 110A - Cirk Detaljer Galv
277048 | TSTCU | 710 | 500 | GALV |  |  | T-STYCKE | 1831 | 110A - Cirk Detaljer Galv
277049 | TSTCU | 710 | 560 | GALV |  |  | T-STYCKE | 2434 | 110A - Cirk Detaljer Galv
277050 | TSTCU | 710 | 600 | GALV |  |  | T-STYCKE | 2434 | 110A - Cirk Detaljer Galv
277051 | TSTCU | 710 | 630 | GALV |  |  | T-STYCKE | 2434 | 110A - Cirk Detaljer Galv
277052 | TSTCU | 710 | 710 | GALV |  |  | T-STYCKE | 3781 | 110A - Cirk Detaljer Galv
277053 | TSTCU | 710 | 800 | GALV |  |  | T-STYCKE | 3781 | 110A - Cirk Detaljer Galv
277054 | TSTCU | 710 | 900 | GALV |  |  | T-STYCKE | 5541 | 110A - Cirk Detaljer Galv
277055 | TSTCU | 710 | 1000 | GALV |  |  | T-STYCKE | 5541 | 110A - Cirk Detaljer Galv
277056 | TSTCU | 800 | 150 | GALV |  |  | T-STYCKE | 631 | 110A - Cirk Detaljer Galv
277057 | TSTCU | 800 | 160 | GALV |  |  | T-STYCKE | 640 | 110A - Cirk Detaljer Galv
277058 | TSTCU | 800 | 180 | GALV |  |  | T-STYCKE | 690 | 110A - Cirk Detaljer Galv
277059 | TSTCU | 800 | 200 | GALV |  |  | T-STYCKE | 849 | 110A - Cirk Detaljer Galv
277060 | TSTCU | 800 | 224 | GALV |  |  | T-STYCKE | 791 | 110A - Cirk Detaljer Galv
277061 | TSTCU | 800 | 250 | GALV |  |  | T-STYCKE | 882 | 110A - Cirk Detaljer Galv
277062 | TSTCU | 800 | 280 | GALV |  |  | T-STYCKE | 972 | 110A - Cirk Detaljer Galv
277063 | TSTCU | 800 | 300 | GALV |  |  | T-STYCKE | 972 | 110A - Cirk Detaljer Galv
277064 | TSTCU | 800 | 315 | GALV |  |  | T-STYCKE | 987 | 110A - Cirk Detaljer Galv
277065 | TSTCU | 800 | 355 | GALV |  |  | T-STYCKE | 1019 | 110A - Cirk Detaljer Galv
277066 | TSTCU | 800 | 450 | GALV |  |  | T-STYCKE | 1517 | 110A - Cirk Detaljer Galv
277067 | TSTCU | 800 | 560 | GALV |  |  | T-STYCKE | 1884 | 110A - Cirk Detaljer Galv
277068 | TSTCU | 800 | 600 | GALV |  |  | T-STYCKE | 1910 | 110A - Cirk Detaljer Galv
277069 | TSTCU | 800 | 710 | GALV |  |  | T-STYCKE | 2926 | 110A - Cirk Detaljer Galv
277070 | TSTCU | 800 | 900 | GALV |  |  | T-STYCKE | 4286 | 110A - Cirk Detaljer Galv
277071 | TSTCU | 800 | 1000 | GALV |  |  | T-STYCKE | 4348 | 110A - Cirk Detaljer Galv
277072 | TSTCU | 800 | 1120 | GALV |  |  | T-STYCKE | 7816 | 110A - Cirk Detaljer Galv
277073 | TSTCU | 800 | 1250 | GALV |  |  | T-STYCKE | 7930 | 110A - Cirk Detaljer Galv
277074 | TSTCU | 900 | 200 | GALV |  |  | T-STYCKE | 836 | 110A - Cirk Detaljer Galv
277075 | TSTCU | 900 | 224 | GALV |  |  | T-STYCKE | 870 | 110A - Cirk Detaljer Galv
277076 | TSTCU | 900 | 250 | GALV |  |  | T-STYCKE | 870 | 110A - Cirk Detaljer Galv
277077 | TSTCU | 900 | 280 | GALV |  |  | T-STYCKE | 1015 | 110A - Cirk Detaljer Galv
277078 | TSTCU | 900 | 300 | GALV |  |  | T-STYCKE | 1015 | 110A - Cirk Detaljer Galv
277079 | TSTCU | 900 | 315 | GALV |  |  | T-STYCKE | 1015 | 110A - Cirk Detaljer Galv
277080 | TSTCU | 900 | 355 | GALV |  |  | T-STYCKE | 1134 | 110A - Cirk Detaljer Galv
277081 | TSTCU | 900 | 400 | GALV |  |  | T-STYCKE | 1324 | 110A - Cirk Detaljer Galv
277082 | TSTCU | 900 | 450 | GALV |  |  | T-STYCKE | 1699 | 110A - Cirk Detaljer Galv
277083 | TSTCU | 900 | 500 | GALV |  |  | T-STYCKE | 1699 | 110A - Cirk Detaljer Galv
277084 | TSTCU | 900 | 560 | GALV |  |  | T-STYCKE | 2544 | 110A - Cirk Detaljer Galv
277085 | TSTCU | 900 | 600 | GALV |  |  | T-STYCKE | 2544 | 110A - Cirk Detaljer Galv
277086 | TSTCU | 900 | 630 | GALV |  |  | T-STYCKE | 2544 | 110A - Cirk Detaljer Galv
277087 | TSTCU | 900 | 710 | GALV |  |  | T-STYCKE | 3461 | 110A - Cirk Detaljer Galv
277088 | TSTCU | 900 | 800 | GALV |  |  | T-STYCKE | 3461 | 110A - Cirk Detaljer Galv
277089 | TSTCU | 900 | 900 | GALV |  |  | T-STYCKE | 4566 | 110A - Cirk Detaljer Galv
277090 | TSTCU | 900 | 1000 | GALV |  |  | T-STYCKE | 4566 | 110A - Cirk Detaljer Galv
277091 | TSTCU | 900 | 1120 | GALV |  |  | T-STYCKE | 7816 | 110A - Cirk Detaljer Galv
277092 | TSTCU | 900 | 1250 | GALV |  |  | T-STYCKE | 7816 | 110A - Cirk Detaljer Galv
277093 | TSTCU | 1000 | 200 | GALV |  |  | T-STYCKE | 849 | 110A - Cirk Detaljer Galv
277094 | TSTCU | 1000 | 224 | GALV |  |  | T-STYCKE | 870 | 110A - Cirk Detaljer Galv
277095 | TSTCU | 1000 | 250 | GALV |  |  | T-STYCKE | 882 | 110A - Cirk Detaljer Galv
277096 | TSTCU | 1000 | 280 | GALV |  |  | T-STYCKE | 1015 | 110A - Cirk Detaljer Galv
277097 | TSTCU | 1000 | 300 | GALV |  |  | T-STYCKE | 1015 | 110A - Cirk Detaljer Galv
277098 | TSTCU | 1000 | 315 | GALV |  |  | T-STYCKE | 1034 | 110A - Cirk Detaljer Galv
277099 | TSTCU | 1000 | 355 | GALV |  |  | T-STYCKE | 1134 | 110A - Cirk Detaljer Galv
2771 | CTP | 0 | 2312 |  |  |  | Tätningsprofil CTP | 45.8 | 22E - Tillbehör Byggplåt
277100 | TSTCU | 1000 | 400 | GALV |  |  | T-STYCKE | 1341 | 110A - Cirk Detaljer Galv
277101 | TSTCU | 1000 | 450 | GALV |  |  | T-STYCKE | 1699 | 110A - Cirk Detaljer Galv
277102 | TSTCU | 1000 | 560 | GALV |  |  | T-STYCKE | 2544 | 110A - Cirk Detaljer Galv
277103 | TSTCU | 1000 | 600 | GALV |  |  | T-STYCKE | 2544 | 110A - Cirk Detaljer Galv
277104 | TSTCU | 1000 | 710 | GALV |  |  | T-STYCKE | 3461 | 110A - Cirk Detaljer Galv
277105 | TSTCU | 1000 | 900 | GALV |  |  | T-STYCKE | 4566 | 110A - Cirk Detaljer Galv
277106 | TSTCU | 1000 | 1120 | GALV |  |  | T-STYCKE | 7816 | 110A - Cirk Detaljer Galv
277107 | TSTCU | 1000 | 1250 | GALV |  |  | T-STYCKE | 7930 | 110A - Cirk Detaljer Galv
277108 | TSTCU | 1120 | 300 | GALV |  |  | T-STYCKE | 1683 | 110A - Cirk Detaljer Galv
277109 | TSTCU | 1120 | 315 | GALV |  |  | T-STYCKE | 1683 | 110A - Cirk Detaljer Galv
277110 | TSTCU | 1120 | 355 | GALV |  |  | T-STYCKE | 1713 | 110A - Cirk Detaljer Galv
277111 | TSTCU | 1120 | 400 | GALV |  |  | T-STYCKE | 1713 | 110A - Cirk Detaljer Galv
277112 | TSTCU | 1120 | 450 | GALV |  |  | T-STYCKE | 1966 | 110A - Cirk Detaljer Galv
277113 | TSTCU | 1120 | 500 | GALV |  |  | T-STYCKE | 1966 | 110A - Cirk Detaljer Galv
277114 | TSTCU | 1120 | 560 | GALV |  |  | T-STYCKE | 2552 | 110A - Cirk Detaljer Galv
277115 | TSTCU | 1120 | 600 | GALV |  |  | T-STYCKE | 2552 | 110A - Cirk Detaljer Galv
277116 | TSTCU | 1120 | 630 | GALV |  |  | T-STYCKE | 2552 | 110A - Cirk Detaljer Galv
277117 | TSTCU | 1120 | 710 | GALV |  |  | T-STYCKE | 3711 | 110A - Cirk Detaljer Galv
277118 | TSTCU | 1120 | 800 | GALV |  |  | T-STYCKE | 3711 | 110A - Cirk Detaljer Galv
277119 | TSTCU | 1120 | 900 | GALV |  |  | T-STYCKE | 4668 | 110A - Cirk Detaljer Galv
277120 | TSTCU | 1120 | 1000 | GALV |  |  | T-STYCKE | 4668 | 110A - Cirk Detaljer Galv
277121 | TSTCU | 1120 | 1120 | GALV |  |  | T-STYCKE | 6883 | 110A - Cirk Detaljer Galv
277122 | TSTCU | 1120 | 1250 | GALV |  |  | T-STYCKE | 7816 | 110A - Cirk Detaljer Galv
277123 | TSTCU | 1250 | 300 | GALV |  |  | T-STYCKE | 1665 | 110A - Cirk Detaljer Galv
277124 | TSTCU | 1250 | 315 | GALV |  |  | T-STYCKE | 1691 | 110A - Cirk Detaljer Galv
277125 | TSTCU | 1250 | 355 | GALV |  |  | T-STYCKE | 1683 | 110A - Cirk Detaljer Galv
277126 | TSTCU | 1250 | 400 | GALV |  |  | T-STYCKE | 1736 | 110A - Cirk Detaljer Galv
277127 | TSTCU | 1250 | 450 | GALV |  |  | T-STYCKE | 1966 | 110A - Cirk Detaljer Galv
277128 | TSTCU | 1250 | 500 | GALV |  |  | T-STYCKE | 1996 | 110A - Cirk Detaljer Galv
277129 | TSTCU | 1250 | 560 | GALV |  |  | T-STYCKE | 2552 | 110A - Cirk Detaljer Galv
277130 | TSTCU | 1250 | 600 | GALV |  |  | T-STYCKE | 2552 | 110A - Cirk Detaljer Galv
277131 | TSTCU | 1250 | 710 | GALV |  |  | T-STYCKE | 3711 | 110A - Cirk Detaljer Galv
277132 | TSTCU | 1250 | 900 | GALV |  |  | T-STYCKE | 4668 | 110A - Cirk Detaljer Galv
277133 | TSTCU | 1250 | 1120 | GALV |  |  | T-STYCKE | 6883 | 110A - Cirk Detaljer Galv
2772 | R | 125 | 2000 | ALUZ |  |  | Hängränna Aluminium zink | 254.9 | 21B - Rännor & rör
277301 | PSU | 63 | 63 | GALV |  |  | PÅSTICK | 114 | 110A - Cirk Detaljer Galv
277302 | PSU | 80 | 63 | GALV |  |  | PÅSTICK | 116 | 110A - Cirk Detaljer Galv
277303 | PSU | 100 | 63 | GALV |  |  | PÅSTICK | 116 | 110A - Cirk Detaljer Galv
277308 | PSU | 125 | 63 | GALV |  |  | PÅSTICK, passar dim 112-125 huvudrör | 117 | 110A - Cirk Detaljer Galv
277309 | PSU | 125 | 112 | GALV |  |  | PÅSTICK | 114 | 110A - Cirk Detaljer Galv
277319 | PSU | 160 | 140 | GALV |  |  | PÅSTICK, passar dim 150-160 huvudrör | 154 | 110A - Cirk Detaljer Galv
277320 | PSU | 160 | 150 | GALV |  |  | PÅSTICK | 161 | 110A - Cirk Detaljer Galv
277352 | PSU | 280 | 280 | GALV |  |  | PÅSTICK | 528 | 110A - Cirk Detaljer Galv
277363 | PSU | 300 | 280 | GALV |  |  | PÅSTICK | 528 | 110A - Cirk Detaljer Galv
277364 | PSU | 300 | 300 | GALV |  |  | PÅSTICK | 441 | 110A - Cirk Detaljer Galv
277368 | PSU | 315 | 280 | GALV |  |  | PÅSTICK | 410 | 110A - Cirk Detaljer Galv
277369 | PSU | 315 | 300 | GALV |  |  | PÅSTICK | 410 | 110A - Cirk Detaljer Galv
277375 | PSU | 355 | 355 | GALV |  |  | PÅSTICK | 754 | 110A - Cirk Detaljer Galv
277383 | PSU | 400 | 280 | GALV |  |  | PÅSTICK | 410 | 110A - Cirk Detaljer Galv
277384 | PSU | 400 | 300 | GALV |  |  | PÅSTICK, passar dim 355-400 huvudrör | 341 | 110A - Cirk Detaljer Galv
277385 | PSU | 400 | 355 | GALV |  |  | PÅSTICK | 773 | 110A - Cirk Detaljer Galv
277398 | PSU | 500 | 300 | GALV |  |  | PÅSTICK, passar dim 450-630 huvudrör | 341 | 110A - Cirk Detaljer Galv
277399 | PSU | 500 | 355 | GALV |  |  | PÅSTICK | 584 | 110A - Cirk Detaljer Galv
2774 | R | 125 | 2000 | CU |  |  | Hängränna Koppar | 950 | 21B - Rännor & rör
277400 | PSU | 500 | 450 | GALV |  |  | PÅSTICK | 1030 | 110A - Cirk Detaljer Galv
277429 | PSU | 630 | 355 | GALV |  |  | PÅSTICK | 773 | 110A - Cirk Detaljer Galv
277430 | PSU | 630 | 450 | GALV |  |  | PÅSTICK | 1030 | 110A - Cirk Detaljer Galv
277431 | PSU | 630 | 560 | GALV |  |  | PÅSTICK | 1495 | 110A - Cirk Detaljer Galv
277432 | PSU | 630 | 600 | GALV |  |  | PÅSTICK | 1495 | 110A - Cirk Detaljer Galv
277501 | TCPU | 63 | 63 | GALV |  |  | T-RÖR | 370 | 110A - Cirk Detaljer Galv
277502 | TCPU | 112 | 63 | GALV |  |  | T-RÖR | 590 | 110A - Cirk Detaljer Galv
277504 | TCPU | 112 | 80 | GALV |  |  | T-RÖR | 620 | 110A - Cirk Detaljer Galv
277506 | TCPU | 112 | 100 | GALV |  |  | T-RÖR | 620 | 110A - Cirk Detaljer Galv
277507 | TCPU | 112 | 112 | GALV |  |  | T-RÖR | 634 | 110A - Cirk Detaljer Galv
277508 | TCPU | 125 | 112 | GALV |  |  | T-RÖR | 493 | 110A - Cirk Detaljer Galv
277509 | TCPU | 140 | 112 | GALV |  |  | T-RÖR | 509 | 110A - Cirk Detaljer Galv
277510 | TCPU | 140 | 140 | GALV |  |  | T-RÖR | 587 | 110A - Cirk Detaljer Galv
277511 | TCPU | 160 | 140 | GALV |  |  | T-RÖR | 587 | 110A - Cirk Detaljer Galv
277512 | TCPU | 160 | 150 | GALV |  |  | T-RÖR | 587 | 110A - Cirk Detaljer Galv
277513 | TCPU | 200 | 140 | GALV |  |  | T-RÖR | 658 | 110A - Cirk Detaljer Galv
277514 | TCPU | 200 | 180 | GALV |  |  | T-RÖR | 764 | 110A - Cirk Detaljer Galv
277515 | TCPU | 224 | 140 | GALV |  |  | T-RÖR | 1046 | 110A - Cirk Detaljer Galv
277516 | TCPU | 224 | 180 | GALV |  |  | T-RÖR | 1149 | 110A - Cirk Detaljer Galv
277517 | TCPU | 224 | 224 | GALV |  |  | T-RÖR | 1308 | 110A - Cirk Detaljer Galv
277518 | TCPU | 250 | 140 | GALV |  |  | T-RÖR | 809 | 110A - Cirk Detaljer Galv
277519 | TCPU | 250 | 180 | GALV |  |  | T-RÖR | 890 | 110A - Cirk Detaljer Galv
277520 | TCPU | 250 | 224 | GALV |  |  | T-RÖR | 1014 | 110A - Cirk Detaljer Galv
277521 | TCPU | 280 | 140 | GALV |  |  | T-RÖR | 1196 | 110A - Cirk Detaljer Galv
277522 | TCPU | 280 | 180 | GALV |  |  | T-RÖR | 1308 | 110A - Cirk Detaljer Galv
277523 | TCPU | 280 | 224 | GALV |  |  | T-RÖR | 1576 | 110A - Cirk Detaljer Galv
277525 | TCPU | 300 | 140 | GALV |  |  | T-RÖR | 1196 | 110A - Cirk Detaljer Galv
277526 | TCPU | 300 | 180 | GALV |  |  | T-RÖR | 1308 | 110A - Cirk Detaljer Galv
277527 | TCPU | 300 | 224 | GALV |  |  | T-RÖR | 1576 | 110A - Cirk Detaljer Galv
277528 | TCPU | 300 | 280 | GALV |  |  | T-RÖR | 1709 | 110A - Cirk Detaljer Galv
277529 | TCPU | 300 | 300 | GALV |  |  | T-RÖR | 1653 | 110A - Cirk Detaljer Galv
277530 | TCPU | 315 | 140 | GALV |  |  | T-RÖR | 926 | 110A - Cirk Detaljer Galv
277531 | TCPU | 315 | 150 | GALV |  |  | T-RÖR | 926 | 110A - Cirk Detaljer Galv
277532 | TCPU | 315 | 180 | GALV |  |  | T-RÖR | 1014 | 110A - Cirk Detaljer Galv
277533 | TCPU | 315 | 224 | GALV |  |  | T-RÖR | 1218 | 110A - Cirk Detaljer Galv
277534 | TCPU | 315 | 280 | GALV |  |  | T-RÖR | 1279 | 110A - Cirk Detaljer Galv
277536 | TCPU | 315 | 300 | GALV |  |  | T-RÖR | 1279 | 110A - Cirk Detaljer Galv
277537 | TCPU | 355 | 140 | GALV |  |  | T-RÖR | 1653 | 110A - Cirk Detaljer Galv
277538 | TCPU | 355 | 150 | GALV |  |  | T-RÖR | 1653 | 110A - Cirk Detaljer Galv
277539 | TCPU | 355 | 180 | GALV |  |  | T-RÖR | 1658 | 110A - Cirk Detaljer Galv
277540 | TCPU | 355 | 224 | GALV |  |  | T-RÖR | 1721 | 110A - Cirk Detaljer Galv
277541 | TCPU | 355 | 280 | GALV |  |  | T-RÖR | 1924 | 110A - Cirk Detaljer Galv
277542 | TCPU | 355 | 300 | GALV |  |  | T-RÖR | 1924 | 110A - Cirk Detaljer Galv
277543 | TCPU | 400 | 224 | GALV |  |  | T-RÖR | 1331 | 110A - Cirk Detaljer Galv
277544 | TCPU | 400 | 280 | GALV |  |  | T-RÖR | 1488 | 110A - Cirk Detaljer Galv
277545 | TCPU | 400 | 300 | GALV |  |  | T-RÖR | 1488 | 110A - Cirk Detaljer Galv
277546 | TCPU | 400 | 355 | GALV |  |  | T-RÖR | 2411 | 110A - Cirk Detaljer Galv
277547 | TCPU | 450 | 100 | GALV |  |  | T-RÖR | 2165 | 110A - Cirk Detaljer Galv
277548 | TCPU | 450 | 125 | GALV |  |  | T-RÖR | 2165 | 110A - Cirk Detaljer Galv
277549 | TCPU | 450 | 160 | GALV |  |  | T-RÖR | 2165 | 110A - Cirk Detaljer Galv
277550 | TCPU | 450 | 200 | GALV |  |  | T-RÖR | 2256 | 110A - Cirk Detaljer Galv
277551 | TCPU | 450 | 224 | GALV |  |  | T-RÖR | 2338 | 110A - Cirk Detaljer Galv
277552 | TCPU | 450 | 250 | GALV |  |  | T-RÖR | 2382 | 110A - Cirk Detaljer Galv
277553 | TCPU | 450 | 280 | GALV |  |  | T-RÖR | 2717 | 110A - Cirk Detaljer Galv
277554 | TCPU | 450 | 300 | GALV |  |  | T-RÖR | 2717 | 110A - Cirk Detaljer Galv
277555 | TCPU | 450 | 315 | GALV |  |  | T-RÖR | 2717 | 110A - Cirk Detaljer Galv
277556 | TCPU | 450 | 355 | GALV |  |  | T-RÖR | 3878 | 110A - Cirk Detaljer Galv
277557 | TCPU | 450 | 400 | GALV |  |  | T-RÖR | 3958 | 110A - Cirk Detaljer Galv
277558 | TCPU | 450 | 450 | GALV |  |  | T-RÖR | 4668 | 110A - Cirk Detaljer Galv
277559 | TCPU | 500 | 300 | GALV |  |  | T-RÖR | 2102 | 110A - Cirk Detaljer Galv
277560 | TCPU | 500 | 355 | GALV |  |  | T-RÖR | 2997 | 110A - Cirk Detaljer Galv
277561 | TCPU | 500 | 450 | GALV |  |  | T-RÖR | 3611 | 110A - Cirk Detaljer Galv
277562 | TCPU | 560 | 100 | GALV |  |  | T-RÖR | 3076 | 110A - Cirk Detaljer Galv
277563 | TCPU | 560 | 125 | GALV |  |  | T-RÖR | 3076 | 110A - Cirk Detaljer Galv
277564 | TCPU | 560 | 160 | GALV |  |  | T-RÖR | 3076 | 110A - Cirk Detaljer Galv
277565 | TCPU | 560 | 200 | GALV |  |  | T-RÖR | 3076 | 110A - Cirk Detaljer Galv
277566 | TCPU | 560 | 250 | GALV |  |  | T-RÖR | 3117 | 110A - Cirk Detaljer Galv
277567 | TCPU | 560 | 300 | GALV |  |  | T-RÖR | 3176 | 110A - Cirk Detaljer Galv
277568 | TCPU | 560 | 315 | GALV |  |  | T-RÖR | 3176 | 110A - Cirk Detaljer Galv
277569 | TCPU | 560 | 355 | GALV |  |  | T-RÖR | 4903 | 110A - Cirk Detaljer Galv
277570 | TCPU | 560 | 400 | GALV |  |  | T-RÖR | 4903 | 110A - Cirk Detaljer Galv
277571 | TCPU | 560 | 450 | GALV |  |  | T-RÖR | 5717 | 110A - Cirk Detaljer Galv
277572 | TCPU | 560 | 500 | GALV |  |  | T-RÖR | 5717 | 110A - Cirk Detaljer Galv
277573 | TCPU | 560 | 560 | GALV |  |  | T-RÖR | 7146 | 110A - Cirk Detaljer Galv
277574 | TCPU | 600 | 100 | GALV |  |  | T-RÖR | 3076 | 110A - Cirk Detaljer Galv
277575 | TCPU | 600 | 125 | GALV |  |  | T-RÖR | 3076 | 110A - Cirk Detaljer Galv
277576 | TCPU | 600 | 160 | GALV |  |  | T-RÖR | 3076 | 110A - Cirk Detaljer Galv
277577 | TCPU | 600 | 200 | GALV |  |  | T-RÖR | 3076 | 110A - Cirk Detaljer Galv
277578 | TCPU | 600 | 250 | GALV |  |  | T-RÖR | 3117 | 110A - Cirk Detaljer Galv
277579 | TCPU | 600 | 300 | GALV |  |  | T-RÖR | 3176 | 110A - Cirk Detaljer Galv
277580 | TCPU | 600 | 315 | GALV |  |  | T-RÖR | 3176 | 110A - Cirk Detaljer Galv
277581 | TCPU | 600 | 355 | GALV |  |  | T-RÖR | 4903 | 110A - Cirk Detaljer Galv
277582 | TCPU | 600 | 400 | GALV |  |  | T-RÖR | 4903 | 110A - Cirk Detaljer Galv
277583 | TCPU | 600 | 450 | GALV |  |  | T-RÖR | 5717 | 110A - Cirk Detaljer Galv
277584 | TCPU | 600 | 500 | GALV |  |  | T-RÖR | 5717 | 110A - Cirk Detaljer Galv
277585 | TCPU | 600 | 560 | GALV |  |  | T-RÖR | 7146 | 110A - Cirk Detaljer Galv
277586 | TCPU | 600 | 600 | GALV |  |  | T-RÖR | 7146 | 110A - Cirk Detaljer Galv
277587 | TCPU | 630 | 100 | GALV |  |  | T-RÖR | 2382 | 110A - Cirk Detaljer Galv
277588 | TCPU | 630 | 125 | GALV |  |  | T-RÖR | 2382 | 110A - Cirk Detaljer Galv
277590 | TCPU | 630 | 300 | GALV |  |  | T-RÖR | 2456 | 110A - Cirk Detaljer Galv
277591 | TCPU | 630 | 355 | GALV |  |  | T-RÖR | 3793 | 110A - Cirk Detaljer Galv
277592 | TCPU | 630 | 450 | GALV |  |  | T-RÖR | 4423 | 110A - Cirk Detaljer Galv
277593 | TCPU | 630 | 560 | GALV |  |  | T-RÖR | 5527 | 110A - Cirk Detaljer Galv
277594 | TCPU | 630 | 600 | GALV |  |  | T-RÖR | 5527 | 110A - Cirk Detaljer Galv
277659 | TU | 100 | 125 | GALV |  |  | T-rör | 875 | 110A - Cirk Detaljer Galv
277681 | TU | 125 | 160 | GALV |  |  | T-rör | 996 | 110A - Cirk Detaljer Galv
277740 | TU | 200 | 250 | GALV |  |  | T-rör | 1384 | 110A - Cirk Detaljer Galv
277770 | TU | 250 | 315 | GALV |  |  | T-rör | 1694 | 110A - Cirk Detaljer Galv
277825 | TU | 315 | 400 | GALV |  |  | T-rör | 2781 | 110A - Cirk Detaljer Galv
277988 | TU | 800 | 315 | GALV |  |  | T-rör | 6055 | 110A - Cirk Detaljer Galv
278023 | TU | 1000 | 400 | GALV |  |  | T-rör | 13156 | 110A - Cirk Detaljer Galv
278026 | TU | 1000 | 600 | GALV |  |  | T-rör | 16840 | 110A - Cirk Detaljer Galv
278049 | TU | 1250 | 400 | GALV |  |  | T-rör | 16067 | 110A - Cirk Detaljer Galv
278051 | TU | 1250 | 500 | GALV |  |  | T-rör | 16944 | 110A - Cirk Detaljer Galv
2781 | R | 125 | 5000 | ALUZ |  |  | Hängränna Aluminium zink | 637.8 | 21B - Rännor & rör
278201 | TCU | 63 | 80 | GALV |  |  | T-RÖR | 747 | 110A - Cirk Detaljer Galv
278202 | TCU | 63 | 100 | GALV |  |  | T-RÖR | 790 | 110A - Cirk Detaljer Galv
278204 | TCU | 80 | 100 | GALV |  |  | T-RÖR | 870 | 110A - Cirk Detaljer Galv
278205 | TCU | 80 | 112 | GALV |  |  | T-RÖR | 928 | 110A - Cirk Detaljer Galv
278206 | TCU | 80 | 125 | GALV |  |  | T-RÖR | 941 | 110A - Cirk Detaljer Galv
278207 | TCU | 80 | 140 | GALV |  |  | T-RÖR | 1394 | 110A - Cirk Detaljer Galv
278208 | TCU | 80 | 150 | GALV |  |  | T-RÖR | 1394 | 110A - Cirk Detaljer Galv
278212 | TCU | 100 | 112 | GALV |  |  | T-RÖR | 997 | 110A - Cirk Detaljer Galv
278213 | TCU | 100 | 140 | GALV |  |  | T-RÖR | 1394 | 110A - Cirk Detaljer Galv
278214 | TCU | 100 | 150 | GALV |  |  | T-RÖR | 1394 | 110A - Cirk Detaljer Galv
278216 | TCU | 100 | 180 | GALV |  |  | T-RÖR | 1434 | 110A - Cirk Detaljer Galv
278217 | TCU | 100 | 200 | GALV |  |  | T-RÖR | 1434 | 110A - Cirk Detaljer Galv
278218 | TCU | 100 | 224 | GALV |  |  | T-RÖR | 1456 | 110A - Cirk Detaljer Galv
278222 | TCU | 112 | 112 | GALV |  |  | T-RÖR | 959 | 110A - Cirk Detaljer Galv
278223 | TCU | 112 | 125 | GALV |  |  | T-RÖR | 959 | 110A - Cirk Detaljer Galv
278224 | TCU | 112 | 140 | GALV |  |  | T-RÖR | 1170 | 110A - Cirk Detaljer Galv
278225 | TCU | 112 | 150 | GALV |  |  | T-RÖR | 1170 | 110A - Cirk Detaljer Galv
278226 | TCU | 112 | 160 | GALV |  |  | T-RÖR | 1170 | 110A - Cirk Detaljer Galv
278227 | TCU | 112 | 180 | GALV |  |  | T-RÖR | 1275 | 110A - Cirk Detaljer Galv
278228 | TCU | 112 | 200 | GALV |  |  | T-RÖR | 1275 | 110A - Cirk Detaljer Galv
278229 | TCU | 112 | 224 | GALV |  |  | T-RÖR | 1506 | 110A - Cirk Detaljer Galv
278235 | TCU | 125 | 140 | GALV |  |  | T-RÖR | 1134 | 110A - Cirk Detaljer Galv
278236 | TCU | 125 | 150 | GALV |  |  | T-RÖR | 1134 | 110A - Cirk Detaljer Galv
278237 | TCU | 125 | 180 | GALV |  |  | T-RÖR | 1229 | 110A - Cirk Detaljer Galv
278238 | TCU | 125 | 200 | GALV |  |  | T-RÖR | 1250 | 110A - Cirk Detaljer Galv
278239 | TCU | 125 | 224 | GALV |  |  | T-RÖR | 1456 | 110A - Cirk Detaljer Galv
278240 | TCU | 140 | 63 | GALV |  |  | T-RÖR | 891 | 110A - Cirk Detaljer Galv
278244 | TCU | 140 | 125 | GALV |  |  | T-RÖR | 997 | 110A - Cirk Detaljer Galv
278246 | TCU | 140 | 150 | GALV |  |  | T-RÖR | 1068 | 110A - Cirk Detaljer Galv
278247 | TCU | 140 | 160 | GALV |  |  | T-RÖR | 1068 | 110A - Cirk Detaljer Galv
278248 | TCU | 140 | 180 | GALV |  |  | T-RÖR | 1300 | 110A - Cirk Detaljer Galv
278249 | TCU | 140 | 200 | GALV |  |  | T-RÖR | 1300 | 110A - Cirk Detaljer Galv
278250 | TCU | 140 | 224 | GALV |  |  | T-RÖR | 1378 | 110A - Cirk Detaljer Galv
278251 | TCU | 140 | 250 | GALV |  |  | T-RÖR | 1378 | 110A - Cirk Detaljer Galv
278252 | TCU | 140 | 280 | GALV |  |  | T-RÖR | 1423 | 110A - Cirk Detaljer Galv
278253 | TCU | 140 | 300 | GALV |  |  | T-RÖR | 1456 | 110A - Cirk Detaljer Galv
278254 | TCU | 150 | 63 | GALV |  |  | T-RÖR | 920 | 110A - Cirk Detaljer Galv
278257 | TCU | 150 | 112 | GALV |  |  | T-RÖR | 1033 | 110A - Cirk Detaljer Galv
278261 | TCU | 150 | 160 | GALV |  |  | T-RÖR | 1107 | 110A - Cirk Detaljer Galv
278262 | TCU | 150 | 180 | GALV |  |  | T-RÖR | 1345 | 110A - Cirk Detaljer Galv
278263 | TCU | 150 | 200 | GALV |  |  | T-RÖR | 1345 | 110A - Cirk Detaljer Galv
278264 | TCU | 150 | 224 | GALV |  |  | T-RÖR | 1427 | 110A - Cirk Detaljer Galv
278265 | TCU | 150 | 250 | GALV |  |  | T-RÖR | 1427 | 110A - Cirk Detaljer Galv
278266 | TCU | 150 | 280 | GALV |  |  | T-RÖR | 1472 | 110A - Cirk Detaljer Galv
278267 | TCU | 150 | 300 | GALV |  |  | T-RÖR | 1506 | 110A - Cirk Detaljer Galv
278268 | TCU | 160 | 63 | GALV |  |  | T-RÖR | 902 | 110A - Cirk Detaljer Galv
278271 | TCU | 160 | 112 | GALV |  |  | T-RÖR | 997 | 110A - Cirk Detaljer Galv
278276 | TCU | 160 | 180 | GALV |  |  | T-RÖR | 1300 | 110A - Cirk Detaljer Galv
278277 | TCU | 160 | 224 | GALV |  |  | T-RÖR | 1378 | 110A - Cirk Detaljer Galv
278278 | TCU | 160 | 250 | GALV |  |  | T-RÖR | 1403 | 110A - Cirk Detaljer Galv
278279 | TCU | 160 | 280 | GALV |  |  | T-RÖR | 1423 | 110A - Cirk Detaljer Galv
278280 | TCU | 160 | 300 | GALV |  |  | T-RÖR | 1456 | 110A - Cirk Detaljer Galv
278281 | TCU | 180 | 63 | GALV |  |  | T-RÖR | 957 | 110A - Cirk Detaljer Galv
278284 | TCU | 180 | 112 | GALV |  |  | T-RÖR | 1060 | 110A - Cirk Detaljer Galv
278290 | TCU | 180 | 200 | GALV |  |  | T-RÖR | 1345 | 110A - Cirk Detaljer Galv
278291 | TCU | 180 | 224 | GALV |  |  | T-RÖR | 1545 | 110A - Cirk Detaljer Galv
278292 | TCU | 180 | 250 | GALV |  |  | T-RÖR | 1577 | 110A - Cirk Detaljer Galv
278293 | TCU | 180 | 280 | GALV |  |  | T-RÖR | 1795 | 110A - Cirk Detaljer Galv
278294 | TCU | 180 | 300 | GALV |  |  | T-RÖR | 1795 | 110A - Cirk Detaljer Galv
278295 | TCU | 200 | 63 | GALV |  |  | T-RÖR | 940 | 110A - Cirk Detaljer Galv
278298 | TCU | 200 | 112 | GALV |  |  | T-RÖR | 1024 | 110A - Cirk Detaljer Galv
278305 | TCU | 200 | 224 | GALV |  |  | T-RÖR | 1526 | 110A - Cirk Detaljer Galv
278306 | TCU | 200 | 280 | GALV |  |  | T-RÖR | 1737 | 110A - Cirk Detaljer Galv
278307 | TCU | 200 | 300 | GALV |  |  | T-RÖR | 1737 | 110A - Cirk Detaljer Galv
278308 | TCU | 200 | 315 | GALV |  |  | T-RÖR | 1765 | 110A - Cirk Detaljer Galv
278309 | TCU | 200 | 355 | GALV |  |  | T-RÖR | 1737 | 110A - Cirk Detaljer Galv
278310 | TCU | 200 | 400 | GALV |  |  | T-RÖR | 1868 | 110A - Cirk Detaljer Galv
278311 | TCU | 224 | 63 | GALV |  |  | T-RÖR | 1059 | 110A - Cirk Detaljer Galv
278314 | TCU | 224 | 112 | GALV |  |  | T-RÖR | 1184 | 110A - Cirk Detaljer Galv
278322 | TCU | 224 | 250 | GALV |  |  | T-RÖR | 1506 | 110A - Cirk Detaljer Galv
278323 | TCU | 224 | 280 | GALV |  |  | T-RÖR | 1931 | 110A - Cirk Detaljer Galv
278324 | TCU | 224 | 300 | GALV |  |  | T-RÖR | 1931 | 110A - Cirk Detaljer Galv
278325 | TCU | 224 | 315 | GALV |  |  | T-RÖR | 1931 | 110A - Cirk Detaljer Galv
278326 | TCU | 224 | 355 | GALV |  |  | T-RÖR | 1931 | 110A - Cirk Detaljer Galv
278327 | TCU | 224 | 400 | GALV |  |  | T-RÖR | 1996 | 110A - Cirk Detaljer Galv
278328 | TCU | 250 | 63 | GALV |  |  | T-RÖR | 1041 | 110A - Cirk Detaljer Galv
278331 | TCU | 250 | 112 | GALV |  |  | T-RÖR | 1146 | 110A - Cirk Detaljer Galv
278340 | TCU | 250 | 280 | GALV |  |  | T-RÖR | 1868 | 110A - Cirk Detaljer Galv
278341 | TCU | 250 | 300 | GALV |  |  | T-RÖR | 1868 | 110A - Cirk Detaljer Galv
278342 | TCU | 250 | 355 | GALV |  |  | T-RÖR | 1868 | 110A - Cirk Detaljer Galv
278343 | TCU | 250 | 400 | GALV |  |  | T-RÖR | 1956 | 110A - Cirk Detaljer Galv
278344 | TCU | 250 | 450 | GALV |  |  | T-RÖR | 2244 | 110A - Cirk Detaljer Galv
278345 | TCU | 250 | 500 | GALV |  |  | T-RÖR | 2424 | 110A - Cirk Detaljer Galv
278346 | TCU | 280 | 63 | GALV |  |  | T-RÖR | 1184 | 110A - Cirk Detaljer Galv
278349 | TCU | 280 | 112 | GALV |  |  | T-RÖR | 1375 | 110A - Cirk Detaljer Galv
278357 | TCU | 280 | 250 | GALV |  |  | T-RÖR | 1664 | 110A - Cirk Detaljer Galv
278358 | TCU | 280 | 280 | GALV |  |  | T-RÖR | 1795 | 110A - Cirk Detaljer Galv
278359 | TCU | 280 | 300 | GALV |  |  | T-RÖR | 1849 | 110A - Cirk Detaljer Galv
278360 | TCU | 280 | 315 | GALV |  |  | T-RÖR | 2117 | 110A - Cirk Detaljer Galv
278361 | TCU | 280 | 355 | GALV |  |  | T-RÖR | 2466 | 110A - Cirk Detaljer Galv
278362 | TCU | 280 | 400 | GALV |  |  | T-RÖR | 3163 | 110A - Cirk Detaljer Galv
278363 | TCU | 280 | 450 | GALV |  |  | T-RÖR | 3251 | 110A - Cirk Detaljer Galv
278364 | TCU | 280 | 500 | GALV |  |  | T-RÖR | 3251 | 110A - Cirk Detaljer Galv
278365 | TCU | 300 | 63 | GALV |  |  | T-RÖR | 1184 | 110A - Cirk Detaljer Galv
278368 | TCU | 300 | 112 | GALV |  |  | T-RÖR | 1375 | 110A - Cirk Detaljer Galv
278378 | TCU | 300 | 280 | GALV |  |  | T-RÖR | 1795 | 110A - Cirk Detaljer Galv
278380 | TCU | 300 | 315 | GALV |  |  | T-RÖR | 2117 | 110A - Cirk Detaljer Galv
278381 | TCU | 300 | 355 | GALV |  |  | T-RÖR | 2466 | 110A - Cirk Detaljer Galv
278382 | TCU | 300 | 400 | GALV |  |  | T-RÖR | 3163 | 110A - Cirk Detaljer Galv
278383 | TCU | 300 | 450 | GALV |  |  | T-RÖR | 3251 | 110A - Cirk Detaljer Galv
278384 | TCU | 300 | 500 | GALV |  |  | T-RÖR | 3251 | 110A - Cirk Detaljer Galv
278385 | TCU | 300 | 560 | GALV |  |  | T-RÖR | 3463 | 110A - Cirk Detaljer Galv
278386 | TCU | 300 | 600 | GALV |  |  | T-RÖR | 3701 | 110A - Cirk Detaljer Galv
278387 | TCU | 315 | 63 | GALV |  |  | T-RÖR | 1165 | 110A - Cirk Detaljer Galv
278390 | TCU | 315 | 112 | GALV |  |  | T-RÖR | 1329 | 110A - Cirk Detaljer Galv
278402 | TCU | 315 | 355 | GALV |  |  | T-RÖR | 2384 | 110A - Cirk Detaljer Galv
278403 | TCU | 315 | 400 | GALV |  |  | T-RÖR | 3102 | 110A - Cirk Detaljer Galv
278404 | TCU | 315 | 450 | GALV |  |  | T-RÖR | 3141 | 110A - Cirk Detaljer Galv
278405 | TCU | 315 | 500 | GALV |  |  | T-RÖR | 3185 | 110A - Cirk Detaljer Galv
278406 | TCU | 315 | 560 | GALV |  |  | T-RÖR | 3347 | 110A - Cirk Detaljer Galv
278407 | TCU | 315 | 600 | GALV |  |  | T-RÖR | 3578 | 110A - Cirk Detaljer Galv
278408 | TCU | 355 | 63 | GALV |  |  | T-RÖR | 1472 | 110A - Cirk Detaljer Galv
278409 | TCU | 355 | 80 | GALV |  |  | T-RÖR | 1506 | 110A - Cirk Detaljer Galv
278411 | TCU | 355 | 112 | GALV |  |  | T-RÖR | 1606 | 110A - Cirk Detaljer Galv
278420 | TCU | 355 | 280 | GALV |  |  | T-RÖR | 2117 | 110A - Cirk Detaljer Galv
278423 | TCU | 355 | 355 | GALV |  |  | T-RÖR | 2508 | 110A - Cirk Detaljer Galv
278424 | TCU | 355 | 400 | GALV |  |  | T-RÖR | 3163 | 110A - Cirk Detaljer Galv
278425 | TCU | 355 | 450 | GALV |  |  | T-RÖR | 3251 | 110A - Cirk Detaljer Galv
278426 | TCU | 355 | 500 | GALV |  |  | T-RÖR | 3251 | 110A - Cirk Detaljer Galv
278427 | TCU | 355 | 560 | GALV |  |  | T-RÖR | 3811 | 110A - Cirk Detaljer Galv
278428 | TCU | 355 | 600 | GALV |  |  | T-RÖR | 3924 | 110A - Cirk Detaljer Galv
278429 | TCU | 400 | 63 | GALV |  |  | T-RÖR | 1574 | 110A - Cirk Detaljer Galv
278430 | TCU | 400 | 80 | GALV |  |  | T-RÖR | 1574 | 110A - Cirk Detaljer Galv
278432 | TCU | 400 | 112 | GALV |  |  | T-RÖR | 1709 | 110A - Cirk Detaljer Galv
278434 | TCU | 400 | 140 | GALV |  |  | T-RÖR | 1788 | 110A - Cirk Detaljer Galv
278435 | TCU | 400 | 150 | GALV |  |  | T-RÖR | 1788 | 110A - Cirk Detaljer Galv
278437 | TCU | 400 | 180 | GALV |  |  | T-RÖR | 1914 | 110A - Cirk Detaljer Galv
278441 | TCU | 400 | 280 | GALV |  |  | T-RÖR | 2231 | 110A - Cirk Detaljer Galv
278444 | TCU | 400 | 355 | GALV |  |  | T-RÖR | 2529 | 110A - Cirk Detaljer Galv
278446 | TCU | 400 | 450 | GALV |  |  | T-RÖR | 3276 | 110A - Cirk Detaljer Galv
278447 | TCU | 400 | 500 | GALV |  |  | T-RÖR | 3324 | 110A - Cirk Detaljer Galv
278448 | TCU | 400 | 560 | GALV |  |  | T-RÖR | 3685 | 110A - Cirk Detaljer Galv
278449 | TCU | 400 | 600 | GALV |  |  | T-RÖR | 3794 | 110A - Cirk Detaljer Galv
278450 | TCU | 400 | 630 | GALV |  |  | T-RÖR | 4646 | 110A - Cirk Detaljer Galv
278451 | TCU | 450 | 63 | GALV |  |  | T-RÖR | 2323 | 110A - Cirk Detaljer Galv
278452 | TCU | 450 | 80 | GALV |  |  | T-RÖR | 2355 | 110A - Cirk Detaljer Galv
278454 | TCU | 450 | 112 | GALV |  |  | T-RÖR | 2435 | 110A - Cirk Detaljer Galv
278456 | TCU | 450 | 140 | GALV |  |  | T-RÖR | 2508 | 110A - Cirk Detaljer Galv
278457 | TCU | 450 | 150 | GALV |  |  | T-RÖR | 2508 | 110A - Cirk Detaljer Galv
278459 | TCU | 450 | 180 | GALV |  |  | T-RÖR | 2605 | 110A - Cirk Detaljer Galv
278463 | TCU | 450 | 280 | GALV |  |  | T-RÖR | 2990 | 110A - Cirk Detaljer Galv
278468 | TCU | 450 | 450 | GALV |  |  | T-RÖR | 4207 | 110A - Cirk Detaljer Galv
278469 | TCU | 450 | 500 | GALV |  |  | T-RÖR | 4207 | 110A - Cirk Detaljer Galv
278470 | TCU | 450 | 560 | GALV |  |  | T-RÖR | 4734 | 110A - Cirk Detaljer Galv
278471 | TCU | 450 | 600 | GALV |  |  | T-RÖR | 4734 | 110A - Cirk Detaljer Galv
278472 | TCU | 450 | 630 | GALV |  |  | T-RÖR | 5272 | 110A - Cirk Detaljer Galv
278473 | TCU | 450 | 710 | GALV |  |  | T-RÖR | 9534 | 110A - Cirk Detaljer Galv
278497 | TCU | 500 | 63 | GALV |  |  | T-RÖR | 2279 | 110A - Cirk Detaljer Galv
278498 | TCU | 500 | 80 | GALV |  |  | T-RÖR | 2311 | 110A - Cirk Detaljer Galv
2785 | BTBP | 0 | 2000 | ALUZ |  |  | Bordtaksbeslag | 249.8 | 21C - Beslag takavvattning
278501 | TCU | 500 | 450 | GALV |  |  | T-RÖR | 4070 | 110A - Cirk Detaljer Galv
278502 | TCU | 500 | 560 | GALV |  |  | T-RÖR | 4577 | 110A - Cirk Detaljer Galv
278503 | TCU | 500 | 600 | GALV |  |  | T-RÖR | 4577 | 110A - Cirk Detaljer Galv
278504 | TCU | 500 | 630 | GALV |  |  | T-RÖR | 5168 | 110A - Cirk Detaljer Galv
278505 | TCU | 500 | 710 | GALV |  |  | T-RÖR | 11646 | 110A - Cirk Detaljer Galv
278506 | TCU | 560 | 63 | GALV |  |  | T-RÖR | 3163 | 110A - Cirk Detaljer Galv
278507 | TCU | 560 | 80 | GALV |  |  | T-RÖR | 3272 | 110A - Cirk Detaljer Galv
278509 | TCU | 560 | 112 | GALV |  |  | T-RÖR | 3378 | 110A - Cirk Detaljer Galv
278511 | TCU | 560 | 140 | GALV |  |  | T-RÖR | 3463 | 110A - Cirk Detaljer Galv
278512 | TCU | 560 | 150 | GALV |  |  | T-RÖR | 3463 | 110A - Cirk Detaljer Galv
278514 | TCU | 560 | 180 | GALV |  |  | T-RÖR | 3512 | 110A - Cirk Detaljer Galv
278516 | TCU | 560 | 224 | GALV |  |  | T-RÖR | 3588 | 110A - Cirk Detaljer Galv
278518 | TCU | 560 | 280 | GALV |  |  | T-RÖR | 3701 | 110A - Cirk Detaljer Galv
278523 | TCU | 560 | 450 | GALV |  |  | T-RÖR | 5377 | 110A - Cirk Detaljer Galv
278524 | TCU | 560 | 500 | GALV |  |  | T-RÖR | 5377 | 110A - Cirk Detaljer Galv
278525 | TCU | 560 | 560 | GALV |  |  | T-RÖR | 6628 | 110A - Cirk Detaljer Galv
278526 | TCU | 560 | 600 | GALV |  |  | T-RÖR | 6628 | 110A - Cirk Detaljer Galv
278527 | TCU | 560 | 630 | GALV |  |  | T-RÖR | 6628 | 110A - Cirk Detaljer Galv
278528 | TCU | 560 | 710 | GALV |  |  | T-RÖR | 13564 | 110A - Cirk Detaljer Galv
278529 | TCU | 560 | 800 | GALV |  |  | T-RÖR | 13564 | 110A - Cirk Detaljer Galv
278530 | TCU | 600 | 63 | GALV |  |  | T-RÖR | 3163 | 110A - Cirk Detaljer Galv
278531 | TCU | 600 | 80 | GALV |  |  | T-RÖR | 3272 | 110A - Cirk Detaljer Galv
278533 | TCU | 600 | 112 | GALV |  |  | T-RÖR | 3378 | 110A - Cirk Detaljer Galv
278535 | TCU | 600 | 140 | GALV |  |  | T-RÖR | 3463 | 110A - Cirk Detaljer Galv
278536 | TCU | 600 | 150 | GALV |  |  | T-RÖR | 3463 | 110A - Cirk Detaljer Galv
278538 | TCU | 600 | 180 | GALV |  |  | T-RÖR | 3512 | 110A - Cirk Detaljer Galv
278540 | TCU | 600 | 224 | GALV |  |  | T-RÖR | 3588 | 110A - Cirk Detaljer Galv
278542 | TCU | 600 | 280 | GALV |  |  | T-RÖR | 3588 | 110A - Cirk Detaljer Galv
278543 | TCU | 600 | 300 | GALV |  |  | T-RÖR | 3701 | 110A - Cirk Detaljer Galv
278545 | TCU | 600 | 355 | GALV |  |  | T-RÖR | 4530 | 110A - Cirk Detaljer Galv
278547 | TCU | 600 | 450 | GALV |  |  | T-RÖR | 5377 | 110A - Cirk Detaljer Galv
278548 | TCU | 600 | 500 | GALV |  |  | T-RÖR | 5377 | 110A - Cirk Detaljer Galv
278549 | TCU | 600 | 560 | GALV |  |  | T-RÖR | 6628 | 110A - Cirk Detaljer Galv
278550 | TCU | 600 | 600 | GALV |  |  | T-RÖR | 6628 | 110A - Cirk Detaljer Galv
278551 | TCU | 600 | 630 | GALV |  |  | T-RÖR | 6628 | 110A - Cirk Detaljer Galv
278552 | TCU | 600 | 710 | GALV |  |  | T-RÖR | 13564 | 110A - Cirk Detaljer Galv
278553 | TCU | 600 | 800 | GALV |  |  | T-RÖR | 13564 | 110A - Cirk Detaljer Galv
278554 | TCU | 630 | 63 | GALV |  |  | T-RÖR | 3102 | 110A - Cirk Detaljer Galv
278555 | TCU | 630 | 80 | GALV |  |  | T-RÖR | 3214 | 110A - Cirk Detaljer Galv
278557 | TCU | 630 | 112 | GALV |  |  | T-RÖR | 3265 | 110A - Cirk Detaljer Galv
278559 | TCU | 630 | 140 | GALV |  |  | T-RÖR | 3347 | 110A - Cirk Detaljer Galv
278560 | TCU | 630 | 150 | GALV |  |  | T-RÖR | 3347 | 110A - Cirk Detaljer Galv
278562 | TCU | 630 | 180 | GALV |  |  | T-RÖR | 3397 | 110A - Cirk Detaljer Galv
278564 | TCU | 630 | 224 | GALV |  |  | T-RÖR | 3467 | 110A - Cirk Detaljer Galv
278566 | TCU | 630 | 280 | GALV |  |  | T-RÖR | 3578 | 110A - Cirk Detaljer Galv
278567 | TCU | 630 | 300 | GALV |  |  | T-RÖR | 3578 | 110A - Cirk Detaljer Galv
278568 | TCU | 630 | 355 | GALV |  |  | T-RÖR | 4382 | 110A - Cirk Detaljer Galv
278569 | TCU | 630 | 450 | GALV |  |  | T-RÖR | 5197 | 110A - Cirk Detaljer Galv
278570 | TCU | 630 | 560 | GALV |  |  | T-RÖR | 6409 | 110A - Cirk Detaljer Galv
278571 | TCU | 630 | 600 | GALV |  |  | T-RÖR | 6409 | 110A - Cirk Detaljer Galv
278572 | TCU | 630 | 710 | GALV |  |  | T-RÖR | 13112 | 110A - Cirk Detaljer Galv
278573 | TCU | 630 | 800 | GALV |  |  | T-RÖR | 9983 | 110A - Cirk Detaljer Galv
278574 | TCU | 710 | 150 | GALV |  |  | T-RÖR | 5128 | 110A - Cirk Detaljer Galv
278575 | TCU | 710 | 160 | GALV |  |  | T-RÖR | 5128 | 110A - Cirk Detaljer Galv
278576 | TCU | 710 | 180 | GALV |  |  | T-RÖR | 5899 | 110A - Cirk Detaljer Galv
278577 | TCU | 710 | 200 | GALV |  |  | T-RÖR | 5899 | 110A - Cirk Detaljer Galv
278578 | TCU | 710 | 224 | GALV |  |  | T-RÖR | 6340 | 110A - Cirk Detaljer Galv
278579 | TCU | 710 | 250 | GALV |  |  | T-RÖR | 6340 | 110A - Cirk Detaljer Galv
278580 | TCU | 710 | 280 | GALV |  |  | T-RÖR | 6884 | 110A - Cirk Detaljer Galv
278581 | TCU | 710 | 300 | GALV |  |  | T-RÖR | 6884 | 110A - Cirk Detaljer Galv
278582 | TCU | 710 | 315 | GALV |  |  | T-RÖR | 6884 | 110A - Cirk Detaljer Galv
278583 | TCU | 710 | 355 | GALV |  |  | T-RÖR | 9431 | 110A - Cirk Detaljer Galv
278584 | TCU | 710 | 400 | GALV |  |  | T-RÖR | 9431 | 110A - Cirk Detaljer Galv
278585 | TCU | 710 | 450 | GALV |  |  | T-RÖR | 9836 | 110A - Cirk Detaljer Galv
278586 | TCU | 710 | 500 | GALV |  |  | T-RÖR | 8361 | 110A - Cirk Detaljer Galv
278587 | TCU | 710 | 560 | GALV |  |  | T-RÖR | 11452 | 110A - Cirk Detaljer Galv
278588 | TCU | 710 | 600 | GALV |  |  | T-RÖR | 11452 | 110A - Cirk Detaljer Galv
278589 | TCU | 710 | 630 | GALV |  |  | T-RÖR | 9734 | 110A - Cirk Detaljer Galv
278590 | TCU | 710 | 710 | GALV |  |  | T-RÖR | 14965 | 110A - Cirk Detaljer Galv
278591 | TCU | 710 | 800 | GALV |  |  | T-RÖR | 14965 | 110A - Cirk Detaljer Galv
278592 | TCU | 710 | 900 | GALV |  |  | T-RÖR | 17064 | 110A - Cirk Detaljer Galv
278593 | TCU | 710 | 1000 | GALV |  |  | T-RÖR | 17583 | 110A - Cirk Detaljer Galv
278594 | TCU | 800 | 150 | GALV |  |  | T-RÖR | 4958 | 110A - Cirk Detaljer Galv
278595 | TCU | 800 | 160 | GALV |  |  | T-RÖR | 5029 | 110A - Cirk Detaljer Galv
278596 | TCU | 800 | 180 | GALV |  |  | T-RÖR | 5641 | 110A - Cirk Detaljer Galv
278597 | TCU | 800 | 200 | GALV |  |  | T-RÖR | 5727 | 110A - Cirk Detaljer Galv
278598 | TCU | 800 | 224 | GALV |  |  | T-RÖR | 6128 | 110A - Cirk Detaljer Galv
278599 | TCU | 800 | 250 | GALV |  |  | T-RÖR | 6218 | 110A - Cirk Detaljer Galv
278600 | TCU | 800 | 280 | GALV |  |  | T-RÖR | 6658 | 110A - Cirk Detaljer Galv
278601 | TCU | 800 | 300 | GALV |  |  | T-RÖR | 6658 | 110A - Cirk Detaljer Galv
278602 | TCU | 800 | 315 | GALV |  |  | T-RÖR | 6756 | 110A - Cirk Detaljer Galv
278603 | TCU | 800 | 355 | GALV |  |  | T-RÖR | 9118 | 110A - Cirk Detaljer Galv
278604 | TCU | 800 | 400 | GALV |  |  | T-RÖR | 9246 | 110A - Cirk Detaljer Galv
278605 | TCU | 800 | 450 | GALV |  |  | T-RÖR | 9511 | 110A - Cirk Detaljer Galv
278606 | TCU | 800 | 560 | GALV |  |  | T-RÖR | 11071 | 110A - Cirk Detaljer Galv
278607 | TCU | 800 | 600 | GALV |  |  | T-RÖR | 11071 | 110A - Cirk Detaljer Galv
278608 | TCU | 800 | 710 | GALV |  |  | T-RÖR | 14468 | 110A - Cirk Detaljer Galv
278609 | TCU | 800 | 900 | GALV |  |  | T-RÖR | 16496 | 110A - Cirk Detaljer Galv
278610 | TCU | 800 | 1000 | GALV |  |  | T-RÖR | 17249 | 110A - Cirk Detaljer Galv
278611 | TCU | 800 | 1120 | GALV |  |  | T-RÖR | 22423 | 110A - Cirk Detaljer Galv
278612 | TCU | 800 | 1250 | GALV |  |  | T-RÖR | 20438 | 110A - Cirk Detaljer Galv
278613 | TCU | 900 | 200 | GALV |  |  | T-RÖR | 11646 | 110A - Cirk Detaljer Galv
278614 | TCU | 900 | 224 | GALV |  |  | T-RÖR | 11646 | 110A - Cirk Detaljer Galv
278615 | TCU | 900 | 250 | GALV |  |  | T-RÖR | 11646 | 110A - Cirk Detaljer Galv
278616 | TCU | 900 | 280 | GALV |  |  | T-RÖR | 13112 | 110A - Cirk Detaljer Galv
278617 | TCU | 900 | 300 | GALV |  |  | T-RÖR | 13112 | 110A - Cirk Detaljer Galv
278618 | TCU | 900 | 315 | GALV |  |  | T-RÖR | 13112 | 110A - Cirk Detaljer Galv
278619 | TCU | 900 | 355 | GALV |  |  | T-RÖR | 14468 | 110A - Cirk Detaljer Galv
278620 | TCU | 900 | 400 | GALV |  |  | T-RÖR | 14468 | 110A - Cirk Detaljer Galv
278621 | TCU | 900 | 450 | GALV |  |  | T-RÖR | 15530 | 110A - Cirk Detaljer Galv
278622 | TCU | 900 | 500 | GALV |  |  | T-RÖR | 15530 | 110A - Cirk Detaljer Galv
278623 | TCU | 900 | 560 | GALV |  |  | T-RÖR | 18261 | 110A - Cirk Detaljer Galv
278624 | TCU | 900 | 600 | GALV |  |  | T-RÖR | 18261 | 110A - Cirk Detaljer Galv
278625 | TCU | 900 | 630 | GALV |  |  | T-RÖR | 18261 | 110A - Cirk Detaljer Galv
278626 | TCU | 900 | 710 | GALV |  |  | T-RÖR | 22423 | 110A - Cirk Detaljer Galv
278627 | TCU | 900 | 800 | GALV |  |  | T-RÖR | 22423 | 110A - Cirk Detaljer Galv
278628 | TCU | 900 | 900 | GALV |  |  | T-RÖR | 26602 | 110A - Cirk Detaljer Galv
278629 | TCU | 900 | 1000 | GALV |  |  | T-RÖR | 26602 | 110A - Cirk Detaljer Galv
278630 | TCU | 900 | 1120 | GALV |  |  | T-RÖR | 30196 | 110A - Cirk Detaljer Galv
278631 | TCU | 900 | 1250 | GALV |  |  | T-RÖR | 31167 | 110A - Cirk Detaljer Galv
278632 | TCU | 1000 | 200 | GALV |  |  | T-RÖR | 9453 | 110A - Cirk Detaljer Galv
278633 | TCU | 1000 | 224 | GALV |  |  | T-RÖR | 11646 | 110A - Cirk Detaljer Galv
278634 | TCU | 1000 | 250 | GALV |  |  | T-RÖR | 8666 | 110A - Cirk Detaljer Galv
278635 | TCU | 1000 | 280 | GALV |  |  | T-RÖR | 13112 | 110A - Cirk Detaljer Galv
278636 | TCU | 1000 | 300 | GALV |  |  | T-RÖR | 13112 | 110A - Cirk Detaljer Galv
278637 | TCU | 1000 | 315 | GALV |  |  | T-RÖR | 9046 | 110A - Cirk Detaljer Galv
278638 | TCU | 1000 | 355 | GALV |  |  | T-RÖR | 14468 | 110A - Cirk Detaljer Galv
278639 | TCU | 1000 | 400 | GALV |  |  | T-RÖR | 11745 | 110A - Cirk Detaljer Galv
278640 | TCU | 1000 | 450 | GALV |  |  | T-RÖR | 15530 | 110A - Cirk Detaljer Galv
278641 | TCU | 1000 | 500 | GALV |  |  | T-RÖR | 10714 | 110A - Cirk Detaljer Galv
278642 | TCU | 1000 | 560 | GALV |  |  | T-RÖR | 18261 | 110A - Cirk Detaljer Galv
278643 | TCU | 1000 | 600 | GALV |  |  | T-RÖR | 18261 | 110A - Cirk Detaljer Galv
278644 | TCU | 1000 | 630 | GALV |  |  | T-RÖR | 12599 | 110A - Cirk Detaljer Galv
278645 | TCU | 1000 | 710 | GALV |  |  | T-RÖR | 16443 | 110A - Cirk Detaljer Galv
278646 | TCU | 1000 | 800 | GALV |  |  | T-RÖR | 15470 | 110A - Cirk Detaljer Galv
278647 | TCU | 1000 | 900 | GALV |  |  | T-RÖR | 26602 | 110A - Cirk Detaljer Galv
278648 | TCU | 1000 | 1000 | GALV |  |  | T-RÖR | 18353 | 110A - Cirk Detaljer Galv
278649 | TCU | 1000 | 1120 | GALV |  |  | T-RÖR | 30196 | 110A - Cirk Detaljer Galv
278650 | TCU | 1000 | 1250 | GALV |  |  | T-RÖR | 31621 | 110A - Cirk Detaljer Galv
278651 | TCU | 1120 | 300 | GALV |  |  | T-RÖR | 17385 | 110A - Cirk Detaljer Galv
278652 | TCU | 1120 | 315 | GALV |  |  | T-RÖR | 17385 | 110A - Cirk Detaljer Galv
278653 | TCU | 1120 | 355 | GALV |  |  | T-RÖR | 17673 | 110A - Cirk Detaljer Galv
278654 | TCU | 1120 | 400 | GALV |  |  | T-RÖR | 17673 | 110A - Cirk Detaljer Galv
278655 | TCU | 1120 | 450 | GALV |  |  | T-RÖR | 18637 | 110A - Cirk Detaljer Galv
278656 | TCU | 1120 | 500 | GALV |  |  | T-RÖR | 18637 | 110A - Cirk Detaljer Galv
278657 | TCU | 1120 | 560 | GALV |  |  | T-RÖR | 21174 | 110A - Cirk Detaljer Galv
278658 | TCU | 1120 | 600 | GALV |  |  | T-RÖR | 21174 | 110A - Cirk Detaljer Galv
278659 | TCU | 1120 | 630 | GALV |  |  | T-RÖR | 21174 | 110A - Cirk Detaljer Galv
278660 | TCU | 1120 | 710 | GALV |  |  | T-RÖR | 18228 | 110A - Cirk Detaljer Galv
278661 | TCU | 1120 | 800 | GALV |  |  | T-RÖR | 24856 | 110A - Cirk Detaljer Galv
278662 | TCU | 1120 | 900 | GALV |  |  | T-RÖR | 19084 | 110A - Cirk Detaljer Galv
278663 | TCU | 1120 | 1000 | GALV |  |  | T-RÖR | 28065 | 110A - Cirk Detaljer Galv
278664 | TCU | 1120 | 1120 | GALV |  |  | T-RÖR | 31055 | 110A - Cirk Detaljer Galv
278665 | TCU | 1120 | 1250 | GALV |  |  | T-RÖR | 31276 | 110A - Cirk Detaljer Galv
278666 | TCU | 1250 | 300 | GALV |  |  | T-RÖR | 17385 | 110A - Cirk Detaljer Galv
278667 | TCU | 1250 | 315 | GALV |  |  | T-RÖR | 11995 | 110A - Cirk Detaljer Galv
278668 | TCU | 1250 | 355 | GALV |  |  | T-RÖR | 17673 | 110A - Cirk Detaljer Galv
278669 | TCU | 1250 | 400 | GALV |  |  | T-RÖR | 17932 | 110A - Cirk Detaljer Galv
278670 | TCU | 1250 | 450 | GALV |  |  | T-RÖR | 18637 | 110A - Cirk Detaljer Galv
278671 | TCU | 1250 | 500 | GALV |  |  | T-RÖR | 12861 | 110A - Cirk Detaljer Galv
278672 | TCU | 1250 | 560 | GALV |  |  | T-RÖR | 21174 | 110A - Cirk Detaljer Galv
278673 | TCU | 1250 | 600 | GALV |  |  | T-RÖR | 21174 | 110A - Cirk Detaljer Galv
278674 | TCU | 1250 | 630 | GALV |  |  | T-RÖR | 14606 | 110A - Cirk Detaljer Galv
278675 | TCU | 1250 | 710 | GALV |  |  | T-RÖR | 24856 | 110A - Cirk Detaljer Galv
278676 | TCU | 1250 | 800 | GALV |  |  | T-RÖR | 17152 | 110A - Cirk Detaljer Galv
278677 | TCU | 1250 | 900 | GALV |  |  | T-RÖR | 28065 | 110A - Cirk Detaljer Galv
278678 | TCU | 1250 | 1000 | GALV |  |  | T-RÖR | 19364 | 110A - Cirk Detaljer Galv
278679 | TCU | 1250 | 1120 | GALV |  |  | T-RÖR | 31055 | 110A - Cirk Detaljer Galv
278680 | TCU | 1250 | 1250 | GALV |  |  | T-RÖR | 21580 | 110A - Cirk Detaljer Galv
278683 | TCU | 500 | 112 | GALV |  |  | T-RÖR | 2353 | 110A - Cirk Detaljer Galv
278685 | TCU | 500 | 140 | GALV |  |  | T-RÖR | 2424 | 110A - Cirk Detaljer Galv
278686 | TCU | 500 | 150 | GALV |  |  | T-RÖR | 2424 | 110A - Cirk Detaljer Galv
278688 | TCU | 500 | 180 | GALV |  |  | T-RÖR | 2518 | 110A - Cirk Detaljer Galv
278690 | TCU | 500 | 224 | GALV |  |  | T-RÖR | 2717 | 110A - Cirk Detaljer Galv
278692 | TCU | 500 | 280 | GALV |  |  | T-RÖR | 2891 | 110A - Cirk Detaljer Galv
2787 | R | 150 | 2000 | AMET |  |  | Hängränna Antracitmetallic | 329.4 | 21B - Rännor & rör
278701 | EPF | 710 | 0 | GALV |  |  | ÄNDLOCK | 1590 | 110A - Cirk Detaljer Galv
278702 | EPF | 800 | 0 | GALV |  |  | ÄNDLOCK | 1271 | 110A - Cirk Detaljer Galv
278703 | EPF | 900 | 0 | GALV |  |  | ÄNDLOCK | 1529 | 110A - Cirk Detaljer Galv
278704 | EPF | 1000 | 0 | GALV |  |  | ÄNDLOCK | 1612 | 110A - Cirk Detaljer Galv
278705 | EPF | 1120 | 0 | GALV |  |  | ÄNDLOCK | 1966 | 110A - Cirk Detaljer Galv
278706 | EPF | 1250 | 0 | GALV |  |  | ÄNDLOCK | 2026 | 110A - Cirk Detaljer Galv
278751 | EPFH | 112 | 0 | GALV |  |  | RENSLUCKA | 92 | 110A - Cirk Detaljer Galv
278752 | EPFH | 140 | 0 | GALV |  |  | RENSLUCKA | 76.5 | 110A - Cirk Detaljer Galv
278753 | EPFH | 150 | 0 | GALV |  |  | RENSLUCKA | 98 | 110A - Cirk Detaljer Galv
278754 | EPFH | 180 | 0 | GALV |  |  | RENSLUCKA | 127 | 110A - Cirk Detaljer Galv
278755 | EPFH | 224 | 0 | GALV |  |  | RENSLUCKA | 140 | 110A - Cirk Detaljer Galv
278756 | EPFH | 280 | 0 | GALV |  |  | RENSLUCKA | 212 | 110A - Cirk Detaljer Galv
278757 | EPFH | 300 | 0 | GALV |  |  | RENSLUCKA | 275 | 110A - Cirk Detaljer Galv
278758 | EPFH | 355 | 0 | GALV |  |  | ÄNDLOCK M HTG | 394 | 110A - Cirk Detaljer Galv
278759 | EPFH | 400 | 0 | GALV |  |  | RENSLUCKA | 383 | 110A - Cirk Detaljer Galv
278760 | EPFH | 450 | 0 | GALV |  |  | RENSLUCKA | 638 | 110A - Cirk Detaljer Galv
278761 | EPFH | 500 | 0 | GALV |  |  | RENSLUCKA | 524 | 110A - Cirk Detaljer Galv
278762 | EPFH | 560 | 0 | GALV |  |  | RENSLUCKA | 777 | 110A - Cirk Detaljer Galv
278763 | EPFH | 600 | 0 | GALV |  |  | RENSLUCKA | 829 | 110A - Cirk Detaljer Galv
278764 | EPFH | 630 | 0 | GALV |  |  | RENSLUCKA | 651 | 110A - Cirk Detaljer Galv
278769 | LRBCB | 315 | 500 | GALV |  |  | LJUDDÄMPARE | 4026 | 117 - Cirk Ljuddämpare Galv
278770 | LRBCB | 315 | 1000 | GALV |  |  | LJUDDÄMPARE | 5909 | 117 - Cirk Ljuddämpare Galv
278772 | LRBCB | 400 | 500 | GALV |  |  | LJUDDÄMPARE | 4631 | 117 - Cirk Ljuddämpare Galv
278774 | LRBCB | 400 | 1000 | GALV |  |  | LJUDDÄMPARE | 6968 | 117 - Cirk Ljuddämpare Galv
278776 | LRBCB | 500 | 600 | GALV |  |  | LJUDDÄMPARE | 9016 | 117 - Cirk Ljuddämpare Galv
278778 | LRBCB | 500 | 1200 | GALV |  |  | LJUDDÄMPARE | 13524 | 117 - Cirk Ljuddämpare Galv
278780 | LRBCB | 630 | 600 | GALV |  |  | LJUDDÄMPARE | 11476 | 117 - Cirk Ljuddämpare Galv
278782 | LRBCB | 630 | 1200 | GALV |  |  | LJUDDÄMPARE | 17046 | 117 - Cirk Ljuddämpare Galv
278784 | LRBCB | 800 | 600 | GALV |  |  | LJUDDÄMPARE | 14650 | 117 - Cirk Ljuddämpare Galv
278786 | LRBCB | 800 | 1200 | GALV |  |  | LJUDDÄMPARE | 21467 | 117 - Cirk Ljuddämpare Galv
2788 | R | 150 | 2000 | AVIT |  |  | Hängränna Antikvit | 299.9 | 21B - Rännor & rör
278804 | LRCB | 100 | 500 | GALV |  |  | LJUDDÄMPARE | 1391 | 117 - Cirk Ljuddämpare Galv
278806 | LRCB | 100 | 1000 | GALV |  |  | LJUDDÄMPARE | 2217 | 117 - Cirk Ljuddämpare Galv
278808 | LRCB | 125 | 500 | GALV |  |  | LJUDDÄMPARE | 1519 | 117 - Cirk Ljuddämpare Galv
278810 | LRCB | 125 | 1000 | GALV |  |  | LJUDDÄMPARE | 2445 | 117 - Cirk Ljuddämpare Galv
278812 | LRCB | 160 | 500 | GALV |  |  | LJUDDÄMPARE | 1778 | 117 - Cirk Ljuddämpare Galv
278814 | LRCB | 160 | 1000 | GALV |  |  | LJUDDÄMPARE | 2826 | 117 - Cirk Ljuddämpare Galv
278816 | LRCB | 200 | 500 | GALV |  |  | LJUDDÄMPARE | 2010 | 117 - Cirk Ljuddämpare Galv
278818 | LRCB | 200 | 1000 | GALV |  |  | LJUDDÄMPARE | 3187 | 117 - Cirk Ljuddämpare Galv
278820 | LRCB | 250 | 500 | GALV |  |  | LJUDDÄMPARE | 2555 | 117 - Cirk Ljuddämpare Galv
278822 | LRCB | 250 | 1000 | GALV |  |  | LJUDDÄMPARE | 4080 | 117 - Cirk Ljuddämpare Galv
278824 | LRCB | 315 | 500 | GALV |  |  | LJUDDÄMPARE | 3076 | 117 - Cirk Ljuddämpare Galv
278826 | LRCB | 315 | 1000 | GALV |  |  | LJUDDÄMPARE | 4950 | 117 - Cirk Ljuddämpare Galv
278828 | LRCB | 400 | 500 | GALV |  |  | LJUDDÄMPARE | 3939 | 117 - Cirk Ljuddämpare Galv
278830 | LRCB | 400 | 1000 | GALV |  |  | LJUDDÄMPARE | 6481 | 117 - Cirk Ljuddämpare Galv
278839 | IPF | 300 | 200 | GALV |  |  | RENSLUCKA F REKT | 330 | 141 - Rektangulära Kanalsystem
278890 | LRCA | 100 | 500 | GALV |  |  | Ljuddämpare | 1518 | 117 - Cirk Ljuddämpare Galv
278891 | LRCA | 100 | 1000 | GALV |  |  | Ljuddämpare | 2414 | 117 - Cirk Ljuddämpare Galv
278892 | LRCA | 125 | 500 | GALV |  |  | Ljuddämpare | 1659 | 117 - Cirk Ljuddämpare Galv
278893 | LRCA | 125 | 1000 | GALV |  |  | Ljuddämpare | 2659 | 117 - Cirk Ljuddämpare Galv
278894 | LRCA | 160 | 500 | GALV |  |  | Ljuddämpare | 1938 | 117 - Cirk Ljuddämpare Galv
278895 | LRCA | 160 | 1000 | GALV |  |  | Ljuddämpare | 3084 | 117 - Cirk Ljuddämpare Galv
278896 | LRCA | 200 | 500 | GALV |  |  | Ljuddämpare | 2297 | 117 - Cirk Ljuddämpare Galv
278897 | LRCA | 200 | 1000 | GALV |  |  | Ljuddämpare | 3664 | 117 - Cirk Ljuddämpare Galv
278898 | LRCA | 250 | 500 | GALV |  |  | Ljuddämpare | 2947 | 117 - Cirk Ljuddämpare Galv
278899 | LRCA | 250 | 1000 | GALV |  |  | Ljuddämpare | 4706 | 117 - Cirk Ljuddämpare Galv
278900 | LRCA | 315 | 500 | GALV |  |  | Ljuddämpare | 3895 | 117 - Cirk Ljuddämpare Galv
278901 | LRCA | 315 | 1000 | GALV |  |  | Ljuddämpare | 5970 | 117 - Cirk Ljuddämpare Galv
278902 | LRCA | 400 | 500 | GALV |  |  | Ljuddämpare | 5702 | 117 - Cirk Ljuddämpare Galv
278903 | LRCA | 400 | 1000 | GALV |  |  | Ljuddämpare | 8914 | 117 - Cirk Ljuddämpare Galv
278985 | SLCBU | 315 | 600 | GALV | 100 |  | LJUDDÄMPARE | 4509 | 117 - Cirk Ljuddämpare Galv
278986 | SLCBU | 315 | 900 | GALV | 100 |  | LJUDDÄMPARE | 5209 | 117 - Cirk Ljuddämpare Galv
278987 | SLCBU | 315 | 1200 | GALV | 100 |  | LJUDDÄMPARE | 6370 | 117 - Cirk Ljuddämpare Galv
278988 | SLCBU | 400 | 600 | GALV | 100 |  | LJUDDÄMPARE | 5778 | 117 - Cirk Ljuddämpare Galv
278989 | SLCBU | 400 | 900 | GALV | 100 |  | LJUDDÄMPARE | 6479 | 117 - Cirk Ljuddämpare Galv
278990 | SLCBU | 400 | 1200 | GALV | 100 |  | LJUDDÄMPARE | 7521 | 117 - Cirk Ljuddämpare Galv
278991 | SLCBU | 500 | 900 | GALV | 100 |  | LJUDDÄMPARE | 8167 | 117 - Cirk Ljuddämpare Galv
278992 | SLCBU | 500 | 1200 | GALV | 100 |  | LJUDDÄMPARE | 9917 | 117 - Cirk Ljuddämpare Galv
278993 | SLCBU | 630 | 900 | GALV | 100 |  | LJUDDÄMPARE | 11286 | 117 - Cirk Ljuddämpare Galv
278994 | SLCBU | 630 | 1200 | GALV | 100 |  | LJUDDÄMPARE | 14240 | 117 - Cirk Ljuddämpare Galv
278995 | SLCBU | 630 | 1500 | GALV | 100 |  | LJUDDÄMPARE | 17540 | 117 - Cirk Ljuddämpare Galv
278996 | SLCBU | 800 | 1200 | GALV | 100 |  | LJUDDÄMPARE | 20598 | 117 - Cirk Ljuddämpare Galv
278997 | SLCBU | 800 | 1500 | GALV | 100 |  | LJUDDÄMPARE | 22081 | 117 - Cirk Ljuddämpare Galv
2790 | R | 150 | 2000 | BRUN |  |  | Hängränna Brun | 329.4 | 21B - Rännor & rör
279017 | SLGU | 224 | 600 | GALV | 100 |  | LJUDDÄMPARE | 3687 | 117 - Cirk Ljuddämpare Galv
279018 | SLGU | 224 | 900 | GALV | 100 |  | LJUDDÄMPARE | 5100 | 117 - Cirk Ljuddämpare Galv
279020 | SLGU | 224 | 1200 | GALV | 100 |  | LJUDDÄMPARE | 5674 | 117 - Cirk Ljuddämpare Galv
279029 | SLGU | 355 | 900 | GALV | 100 |  | LJUDDÄMPARE | 7629 | 117 - Cirk Ljuddämpare Galv
279031 | SLGU | 355 | 1200 | GALV | 100 |  | LJUDDÄMPARE | 8438 | 117 - Cirk Ljuddämpare Galv
279035 | SLCU | 80 | 300 | GALV | 100 |  | LJUDDÄMPARE | 1501 | 117 - Cirk Ljuddämpare Galv
279036 | SLCU | 80 | 600 | GALV | 100 |  | LJUDDÄMPARE | 1943 | 117 - Cirk Ljuddämpare Galv
279037 | SLCU | 80 | 900 | GALV | 100 |  | LJUDDÄMPARE | 2478 | 117 - Cirk Ljuddämpare Galv
279038 | SLCU | 80 | 1200 | GALV | 100 |  | LJUDDÄMPARE | 3149 | 117 - Cirk Ljuddämpare Galv
279040 | SLCU | 100 | 300 | GALV | 100 |  | LJUDDÄMPARE | 1179 | 117 - Cirk Ljuddämpare Galv
279041 | SLCU | 100 | 600 | GALV | 100 |  | LJUDDÄMPARE | 1664 | 117 - Cirk Ljuddämpare Galv
279042 | SLCU | 100 | 900 | GALV | 100 |  | LJUDDÄMPARE | 2475 | 117 - Cirk Ljuddämpare Galv
279043 | SLCU | 100 | 900 | EAN | 50 |  | LJUDDÄMPARE | 1164 | 117 - Cirk Ljuddämpare Galv
279044 | SLCU | 100 | 1200 | GALV | 100 |  | LJUDDÄMPARE | 3149 | 117 - Cirk Ljuddämpare Galv
279046 | SLCU | 125 | 300 | GALV | 100 |  | LJUDDÄMPARE | 1337 | 117 - Cirk Ljuddämpare Galv
279047 | SLCU | 125 | 600 | GALV | 100 |  | LJUDDÄMPARE | 1876 | 117 - Cirk Ljuddämpare Galv
279048 | SLCU | 125 | 900 | GALV | 100 |  | LJUDDÄMPARE | 2499 | 117 - Cirk Ljuddämpare Galv
279049 | SLCU | 125 | 900 | EAN | 50 |  | LJUDDÄMPARE | 1216 | 117 - Cirk Ljuddämpare Galv
279050 | SLCU | 125 | 1200 | GALV | 100 |  | LJUDDÄMPARE | 3299 | 117 - Cirk Ljuddämpare Galv
279052 | SLCU | 150 | 900 | GALV | 50 |  | LJUDDÄMPARE | 1913 | 117 - Cirk Ljuddämpare Galv
279053 | SLCU | 160 | 300 | GALV | 100 |  | LJUDDÄMPARE | 1694 | 117 - Cirk Ljuddämpare Galv
279054 | SLCU | 160 | 600 | GALV | 100 |  | LJUDDÄMPARE | 2295 | 117 - Cirk Ljuddämpare Galv
279055 | SLCU | 160 | 900 | GALV | 100 |  | LJUDDÄMPARE | 2747 | 117 - Cirk Ljuddämpare Galv
279056 | SLCU | 160 | 900 | EAN | 50 |  | LJUDDÄMPARE | 1323 | 117 - Cirk Ljuddämpare Galv
279057 | SLCU | 160 | 1200 | GALV | 100 |  | LJUDDÄMPARE | 3556 | 117 - Cirk Ljuddämpare Galv
279059 | SLCU | 200 | 300 | GALV | 100 |  | LJUDDÄMPARE | 2040 | 117 - Cirk Ljuddämpare Galv
279060 | SLCU | 200 | 600 | GALV | 100 |  | LJUDDÄMPARE | 2640 | 117 - Cirk Ljuddämpare Galv
279061 | SLCU | 200 | 900 | GALV | 100 |  | LJUDDÄMPARE | 2974 | 117 - Cirk Ljuddämpare Galv
279062 | SLCU | 200 | 1200 | GALV | 100 |  | LJUDDÄMPARE | 3871 | 117 - Cirk Ljuddämpare Galv
279063 | SLCU | 250 | 300 | GALV | 100 |  | LJUDDÄMPARE | 2202 | 117 - Cirk Ljuddämpare Galv
279064 | SLCU | 250 | 600 | GALV | 100 |  | LJUDDÄMPARE | 2784 | 117 - Cirk Ljuddämpare Galv
279065 | SLCU | 250 | 900 | GALV | 100 |  | LJUDDÄMPARE | 3214 | 117 - Cirk Ljuddämpare Galv
279066 | SLCU | 250 | 1200 | GALV | 100 |  | LJUDDÄMPARE | 4424 | 117 - Cirk Ljuddämpare Galv
279068 | SLCU | 315 | 600 | GALV | 100 |  | LJUDDÄMPARE | 3605 | 117 - Cirk Ljuddämpare Galv
279069 | SLCU | 315 | 900 | GALV | 100 |  | LJUDDÄMPARE | 4191 | 117 - Cirk Ljuddämpare Galv
279070 | SLCU | 315 | 1200 | GALV | 100 |  | LJUDDÄMPARE | 5427 | 117 - Cirk Ljuddämpare Galv
279072 | SLCU | 355 | 600 | GALV | 100 |  | LJUDDÄMPARE | 5490 | 117 - Cirk Ljuddämpare Galv
279073 | SLCU | 355 | 900 | GALV | 100 |  | LJUDDÄMPARE | 6437 | 117 - Cirk Ljuddämpare Galv
279074 | SLCU | 400 | 600 | GALV | 100 |  | LJUDDÄMPARE | 4415 | 117 - Cirk Ljuddämpare Galv
279076 | SLCU | 400 | 900 | GALV | 100 |  | LJUDDÄMPARE | 5178 | 117 - Cirk Ljuddämpare Galv
279078 | SLCU | 400 | 1200 | GALV | 100 |  | LJUDDÄMPARE | 6331 | 117 - Cirk Ljuddämpare Galv
279090 | SLCU | 500 | 900 | GALV | 100 |  | LJUDDÄMPARE | 6215 | 117 - Cirk Ljuddämpare Galv
279091 | SLCU | 500 | 1200 | GALV | 100 |  | LJUDDÄMPARE | 7636 | 117 - Cirk Ljuddämpare Galv
279092 | SLCU | 450 | 900 | GALV | 100 |  | LJUDDÄMPARE | 7722 | 117 - Cirk Ljuddämpare Galv
279093 | SLCU | 630 | 900 | GALV | 100 |  | LJUDDÄMPARE | 10610 | 117 - Cirk Ljuddämpare Galv
279094 | SLCU | 630 | 1200 | GALV | 100 |  | LJUDDÄMPARE | 11468 | 117 - Cirk Ljuddämpare Galv
279096 | SLCU | 800 | 1200 | GALV | 100 |  | LJUDDÄMPARE | 16921 | 117 - Cirk Ljuddämpare Galv
279097 | SLCU | 800 | 1500 | GALV | 100 |  | LJUDDÄMPARE | 19235 | 117 - Cirk Ljuddämpare Galv
279140 | SLBGU | 315 | 900 | GALV | 100 |  | LJUDDÄMPARE | 5008 | 117 - Cirk Ljuddämpare Galv
279141 | SLBGU | 355 | 900 | GALV | 100 |  | LJUDDÄMPARE | 8555 | 117 - Cirk Ljuddämpare Galv
279142 | SLBGU | 400 | 900 | GALV | 100 |  | LJUDDÄMPARE | 7362 | 117 - Cirk Ljuddämpare Galv
279143 | SLBGU | 500 | 900 | GALV | 100 |  | LJUDDÄMPARE | 8334 | 117 - Cirk Ljuddämpare Galv
279144 | SLBGU | 630 | 900 | GALV | 100 |  | LJUDDÄMPARE | 11834 | 117 - Cirk Ljuddämpare Galv
279152 | SLBGU | 355 | 1200 | GALV | 100 |  | LJUDDÄMPARE | 9224 | 117 - Cirk Ljuddämpare Galv
279154 | SLCU | 80 | 300 | GALV | 50 |  | LJUDDÄMPARE | 761 | 117 - Cirk Ljuddämpare Galv
279155 | SLCU | 80 | 600 | GALV | 50 |  | LJUDDÄMPARE | 911 | 117 - Cirk Ljuddämpare Galv
279156 | SLCU | 80 | 900 | GALV | 50 |  | LJUDDÄMPARE | 1120 | 117 - Cirk Ljuddämpare Galv
279157 | SLCU | 80 | 1200 | GALV | 50 |  | LJUDDÄMPARE | 1547 | 117 - Cirk Ljuddämpare Galv
279159 | SLCU | 100 | 300 | GALV | 50 |  | LJUDDÄMPARE | 734 | 117 - Cirk Ljuddämpare Galv
279160 | SLCU | 100 | 600 | GALV | 50 |  | LJUDDÄMPARE | 906 | 117 - Cirk Ljuddämpare Galv
279161 | SLCU | 100 | 900 | GALV | 50 |  | LJUDDÄMPARE | 1149 | 117 - Cirk Ljuddämpare Galv
279162 | SLCU | 100 | 1200 | GALV | 50 |  | LJUDDÄMPARE | 1598 | 117 - Cirk Ljuddämpare Galv
279163 | SLCU | 125 | 300 | GALV | 50 |  | LJUDDÄMPARE | 808 | 117 - Cirk Ljuddämpare Galv
279164 | SLCU | 125 | 600 | GALV | 50 |  | LJUDDÄMPARE | 930 | 117 - Cirk Ljuddämpare Galv
279165 | SLCU | 125 | 900 | GALV | 50 |  | LJUDDÄMPARE | 1202 | 117 - Cirk Ljuddämpare Galv
279166 | SLCU | 125 | 1200 | GALV | 50 |  | LJUDDÄMPARE | 1813 | 117 - Cirk Ljuddämpare Galv
279168 | SLCU | 150 | 600 | GALV | 50 |  | LJUDDÄMPARE | 1424 | 117 - Cirk Ljuddämpare Galv
279169 | SLCU | 160 | 300 | GALV | 50 |  | LJUDDÄMPARE | 891 | 117 - Cirk Ljuddämpare Galv
279170 | SLCU | 160 | 600 | GALV | 50 |  | LJUDDÄMPARE | 1074 | 117 - Cirk Ljuddämpare Galv
279171 | SLCU | 160 | 900 | GALV | 50 |  | LJUDDÄMPARE | 1308 | 117 - Cirk Ljuddämpare Galv
279172 | SLCU | 160 | 1200 | GALV | 50 |  | LJUDDÄMPARE | 1840 | 117 - Cirk Ljuddämpare Galv
279174 | SLCU | 200 | 300 | GALV | 50 |  | LJUDDÄMPARE | 1136 | 117 - Cirk Ljuddämpare Galv
279175 | SLCU | 200 | 600 | GALV | 50 |  | LJUDDÄMPARE | 1269 | 117 - Cirk Ljuddämpare Galv
279176 | SLCU | 200 | 900 | GALV | 50 |  | LJUDDÄMPARE | 1609 | 117 - Cirk Ljuddämpare Galv
279177 | SLCU | 200 | 1200 | GALV | 50 |  | LJUDDÄMPARE | 2111 | 117 - Cirk Ljuddämpare Galv
279179 | SLCU | 250 | 300 | GALV | 50 |  | LJUDDÄMPARE | 1427 | 117 - Cirk Ljuddämpare Galv
279180 | SLCU | 250 | 600 | GALV | 50 |  | LJUDDÄMPARE | 1584 | 117 - Cirk Ljuddämpare Galv
279181 | SLCU | 250 | 900 | GALV | 50 |  | LJUDDÄMPARE | 2050 | 117 - Cirk Ljuddämpare Galv
279182 | SLCU | 250 | 1200 | GALV | 50 |  | LJUDDÄMPARE | 2705 | 117 - Cirk Ljuddämpare Galv
279184 | SLCU | 315 | 600 | GALV | 50 |  | LJUDDÄMPARE | 2606 | 117 - Cirk Ljuddämpare Galv
279185 | SLCU | 315 | 900 | GALV | 50 |  | LJUDDÄMPARE | 3336 | 117 - Cirk Ljuddämpare Galv
279186 | SLCU | 315 | 1200 | GALV | 50 |  | LJUDDÄMPARE | 3574 | 117 - Cirk Ljuddämpare Galv
279188 | SLCU | 400 | 600 | GALV | 50 |  | LJUDDÄMPARE | 3718 | 117 - Cirk Ljuddämpare Galv
279189 | SLCU | 400 | 900 | GALV | 50 |  | LJUDDÄMPARE | 4357 | 117 - Cirk Ljuddämpare Galv
279190 | SLCU | 400 | 1200 | GALV | 50 |  | LJUDDÄMPARE | 5334 | 117 - Cirk Ljuddämpare Galv
279193 | SLCU | 500 | 900 | GALV | 50 |  | LJUDDÄMPARE | 5234 | 117 - Cirk Ljuddämpare Galv
279194 | SLCU | 500 | 1200 | GALV | 50 |  | LJUDDÄMPARE | 6435 | 117 - Cirk Ljuddämpare Galv
2795 | R | 150 | 2000 | MGRÅ |  |  | Hängränna Mörkgrå | 329.4 | 21B - Rännor & rör
279500 | BSLCU | 125 | 0 | GALV | 50 |  | Böjd ljuddämpare | 3815 | 117 - Cirk Ljuddämpare Galv
279505 | BSLCU | 160 | 0 | GALV | 50 |  | BÖJD LJUDDÄMPARE | 4306 | 117 - Cirk Ljuddämpare Galv
279510 | BSLCU | 200 | 0 | GALV | 50 |  | BÖJD LJUDDÄMPARE | 4757 | 117 - Cirk Ljuddämpare Galv
279515 | BSLCU | 250 | 0 | GALV | 50 |  | BÖJD LJUDDÄMPARE | 5099 | 117 - Cirk Ljuddämpare Galv
279518 | BSLCU | 300 | 0 | GALV | 50 |  | BÖJD LJUDDÄMPARE | 7254 | 117 - Cirk Ljuddämpare Galv
279520 | BSLCU | 315 | 0 | GALV | 50 |  | BÖJD LJUDDÄMPARE | 6412 | 117 - Cirk Ljuddämpare Galv
279550 | BSLCU | 125 | 0 | GALV | 100 |  | BÖJD LJUDDÄMPARE | 4618 | 117 - Cirk Ljuddämpare Galv
279555 | BSLCU | 160 | 0 | GALV | 100 |  | BÖJD LJUDDÄMPARE | 5308 | 117 - Cirk Ljuddämpare Galv
279560 | BSLCU | 200 | 0 | GALV | 100 |  | BÖJD LJUDDÄMPARE | 5789 | 117 - Cirk Ljuddämpare Galv
279565 | BSLCU | 250 | 0 | GALV | 100 |  | BÖJD LJUDDÄMPARE | 6425 | 117 - Cirk Ljuddämpare Galv
279568 | BSLCU | 300 | 0 | GALV | 100 |  | BÖJD LJUDDÄMPARE | 9004 | 117 - Cirk Ljuddämpare Galv
279570 | BSLCU | 315 | 0 | GALV | 100 |  | BÖJD LJUDDÄMPARE | 7691 | 117 - Cirk Ljuddämpare Galv
279572 | BSLCU | 355 | 0 | GALV | 100 |  | BÖJD LJUDDÄMPARE | 11339 | 117 - Cirk Ljuddämpare Galv
279575 | BSLCU | 400 | 0 | GALV | 100 |  | BÖJD LJUDDÄMPARE | 9512 | 117 - Cirk Ljuddämpare Galv
279580 | BSLCU | 500 | 0 | GALV | 100 |  | BÖJD LJUDDÄMPARE | 12997 | 117 - Cirk Ljuddämpare Galv
279585 | BSLCU | 630 | 0 | GALV | 100 |  | BÖJD LJUDDÄMPARE | 17670 | 117 - Cirk Ljuddämpare Galv
279610 | YVU45 | 80 | 80 | GALV |  |  | Y-RÖR | 659 | 110A - Cirk Detaljer Galv
279612 | YVU45 | 100 | 100 | GALV |  |  | Y-RÖR | 674 | 110A - Cirk Detaljer Galv
279614 | YVU45 | 125 | 125 | GALV |  |  | Y-RÖR | 813 | 110A - Cirk Detaljer Galv
279616 | YVU45 | 150 | 150 | GALV |  |  | Y-RÖR | 1365 | 110A - Cirk Detaljer Galv
279617 | YVU45 | 160 | 160 | GALV |  |  | Y-RÖR | 1062 | 110A - Cirk Detaljer Galv
279618 | YVU45 | 180 | 180 | GALV |  |  | Y-RÖR | 1741 | 110A - Cirk Detaljer Galv
279619 | YVU45 | 200 | 200 | GALV |  |  | Y-RÖR | 1383 | 110A - Cirk Detaljer Galv
279620 | YVU45 | 224 | 224 | GALV |  |  | Y-RÖR | 2452 | 110A - Cirk Detaljer Galv
279621 | YVU45 | 250 | 250 | GALV |  |  | Y-RÖR | 1963 | 110A - Cirk Detaljer Galv
279622 | YVU45 | 280 | 280 | GALV |  |  | Y-RÖR | 2883 | 110A - Cirk Detaljer Galv
279623 | YVU45 | 300 | 300 | GALV |  |  | Y-RÖR | 2960 | 110A - Cirk Detaljer Galv
279624 | YVU45 | 315 | 315 | GALV |  |  | Y-RÖR | 2365 | 110A - Cirk Detaljer Galv
279696 | YU | 80 | 90 | GALV |  |  | Y-RÖR | 683 | 110A - Cirk Detaljer Galv
2797 | R | 150 | 2000 | SMET |  |  | Hängränna Silvermetallic | 329.4 | 21B - Rännor & rör
279700 | YU | 100 | 90 | GALV |  |  | Y-RÖR | 719 | 110A - Cirk Detaljer Galv
279702 | YU | 125 | 90 | GALV |  |  | Y-RÖR | 885 | 110A - Cirk Detaljer Galv
279704 | YU | 150 | 90 | GALV |  |  | Y-RÖR | 1515 | 110A - Cirk Detaljer Galv
279705 | YU | 160 | 90 | GALV |  |  | Y-RÖR | 1181 | 110A - Cirk Detaljer Galv
279707 | YU | 180 | 90 | GALV |  |  | Y-RÖR | 2321 | 110A - Cirk Detaljer Galv
279708 | YU | 200 | 90 | GALV |  |  | Y-RÖR | 1816 | 110A - Cirk Detaljer Galv
279709 | YU | 224 | 90 | GALV |  |  | Y-RÖR | 3576 | 110A - Cirk Detaljer Galv
279710 | YU | 250 | 90 | GALV |  |  | Y-RÖR | 2813 | 110A - Cirk Detaljer Galv
279775 | XCU | 630 | 500 | GALV |  |  | X-RÖR | 6020 | 110A - Cirk Detaljer Galv
279776 | XCU | 630 | 630 | GALV |  |  | X-RÖR | 8413 | 110A - Cirk Detaljer Galv
2798 | R | 150 | 2000 | SVRT |  |  | Hängränna Svart | 299.9 | 21B - Rännor & rör
279853 | BS | 100 | 45 | GALV |  |  | RÖRBÖJ | 163 | 110A - Cirk Detaljer Galv
279854 | BS | 125 | 45 | GALV |  |  | RÖRBÖJ | 231 | 110A - Cirk Detaljer Galv
279855 | BS | 150 | 45 | GALV |  |  | RÖRBÖJ | 436 | 110A - Cirk Detaljer Galv
279856 | BS | 160 | 45 | GALV |  |  | RÖRBÖJ | 346 | 110A - Cirk Detaljer Galv
279857 | BS | 180 | 45 | GALV |  |  | RÖRBÖJ | 578 | 110A - Cirk Detaljer Galv
279858 | BS | 200 | 45 | GALV |  |  | RÖRBÖJ | 494 | 110A - Cirk Detaljer Galv
2799 | R | 150 | 2000 | TRÖD |  |  | Hängränna Tegelröd | 329.4 | 21B - Rännor & rör
279901 | BF | 280 | 90 | GALV |  |  | RÖRBÖJ | 900 | 110A - Cirk Detaljer Galv
279902 | BF | 300 | 90 | GALV |  |  | RÖRBÖJ | 928 | 110A - Cirk Detaljer Galv
279951 | BF | 280 | 60 | GALV |  |  | RÖRBÖJ | 900 | 110A - Cirk Detaljer Galv
279952 | BF | 300 | 60 | GALV |  |  | RÖRBÖJ | 900 | 110A - Cirk Detaljer Galv
280001 | BF | 280 | 45 | GALV |  |  | RÖRBÖJ | 587 | 110A - Cirk Detaljer Galv
280002 | BF | 300 | 45 | GALV |  |  | RÖRBÖJ | 587 | 110A - Cirk Detaljer Galv
280053 | BF | 280 | 30 | GALV |  |  | RÖRBÖJ | 587 | 110A - Cirk Detaljer Galv
280054 | BF | 300 | 30 | GALV |  |  | RÖRBÖJ | 587 | 110A - Cirk Detaljer Galv
280103 | BF | 280 | 15 | GALV |  |  | RÖRBÖJ | 587 | 110A - Cirk Detaljer Galv
280104 | BF | 300 | 15 | GALV |  |  | RÖRBÖJ | 587 | 110A - Cirk Detaljer Galv
280151 | BSF | 250 | 90 | GALV |  |  | RÖRBÖJ | 904 | 110A - Cirk Detaljer Galv
280152 | BSF | 280 | 90 | GALV |  |  | RÖRBÖJ | 1399 | 110A - Cirk Detaljer Galv
280153 | BSF | 300 | 90 | GALV |  |  | RÖRBÖJ | 1520 | 110A - Cirk Detaljer Galv
280154 | BSF | 315 | 90 | GALV |  |  | RÖRBÖJ | 1176 | 110A - Cirk Detaljer Galv
280155 | BSF | 1120 | 90 | GALV |  |  | RÖRBÖJ | 25027 | 110A - Cirk Detaljer Galv
280156 | BSF | 1250 | 90 | GALV |  |  | RÖRBÖJ | 30984 | 110A - Cirk Detaljer Galv
280201 | BSF | 250 | 45 | GALV |  |  | RÖRBÖJ | 681 | 110A - Cirk Detaljer Galv
280202 | BSF | 280 | 45 | GALV |  |  | RÖRBÖJ | 977 | 110A - Cirk Detaljer Galv
280203 | BSF | 300 | 45 | GALV |  |  | RÖRBÖJ | 1127 | 110A - Cirk Detaljer Galv
280204 | BSF | 315 | 45 | GALV |  |  | RÖRBÖJ | 872 | 110A - Cirk Detaljer Galv
280205 | BSF | 355 | 45 | GALV |  |  | RÖRBÖJ | 1712 | 110A - Cirk Detaljer Galv
280206 | BSF | 400 | 45 | GALV |  |  | RÖRBÖJ | 1423 | 110A - Cirk Detaljer Galv
280207 | BSF | 450 | 45 | GALV |  |  | RÖRBÖJ | 1991 | 110A - Cirk Detaljer Galv
280208 | BSF | 500 | 45 | GALV |  |  | RÖRBÖJ | 1920 | 110A - Cirk Detaljer Galv
280209 | BSF | 560 | 45 | GALV |  |  | RÖRBÖJ | 2723 | 110A - Cirk Detaljer Galv
280210 | BSF | 600 | 45 | GALV |  |  | RÖRBÖJ | 3232 | 110A - Cirk Detaljer Galv
280211 | BSF | 630 | 45 | GALV |  |  | RÖRBÖJ | 2714 | 110A - Cirk Detaljer Galv
280212 | BSF | 710 | 45 | GALV |  |  | RÖRBÖJ | 5535 | 110A - Cirk Detaljer Galv
280213 | BSF | 800 | 45 | GALV |  |  | RÖRBÖJ | 8940 | 110A - Cirk Detaljer Galv
280214 | BSF | 900 | 45 | GALV |  |  | RÖRBÖJ | 10282 | 110A - Cirk Detaljer Galv
280215 | BSF | 1000 | 45 | GALV |  |  | RÖRBÖJ | 11983 | 110A - Cirk Detaljer Galv
280216 | BSF | 1120 | 45 | GALV |  |  | RÖRBÖJ | 15960 | 110A - Cirk Detaljer Galv
280217 | BSF | 1250 | 45 | GALV |  |  | RÖRBÖJ | 19436 | 110A - Cirk Detaljer Galv
280218 | RC | 180 | 100 | GALV |  |  | REDUKTION | 138 | 110A - Cirk Detaljer Galv
280220 | RC | 180 | 125 | GALV |  |  | REDUKTION | 138 | 110A - Cirk Detaljer Galv
280222 | RC | 180 | 150 | GALV |  |  | REDUKTION | 138 | 110A - Cirk Detaljer Galv
280224 | RC | 180 | 160 | GALV |  |  | REDUKTION | 138 | 110A - Cirk Detaljer Galv
280226 | RC | 200 | 180 | GALV |  |  | REDUKTION | 123 | 110A - Cirk Detaljer Galv
280228 | RC | 224 | 150 | GALV |  |  | REDUKTION | 193 | 110A - Cirk Detaljer Galv
280230 | RC | 224 | 160 | GALV |  |  | REDUKTION | 193 | 110A - Cirk Detaljer Galv
280232 | RC | 224 | 180 | GALV |  |  | REDUKTION | 193 | 110A - Cirk Detaljer Galv
280234 | RC | 224 | 200 | GALV |  |  | REDUKTION | 193 | 110A - Cirk Detaljer Galv
280236 | RC | 250 | 150 | GALV |  |  | REDUKTION | 167 | 110A - Cirk Detaljer Galv
280238 | RC | 250 | 180 | GALV |  |  | REDUKTION | 167 | 110A - Cirk Detaljer Galv
280240 | RC | 250 | 224 | GALV |  |  | REDUKTION | 167 | 110A - Cirk Detaljer Galv
280242 | RC | 300 | 200 | GALV |  |  | REDUKTION | 266 | 110A - Cirk Detaljer Galv
280244 | RC | 300 | 250 | GALV |  |  | REDUKTION | 266 | 110A - Cirk Detaljer Galv
280246 | RC | 355 | 250 | GALV |  |  | REDUKTION | 426 | 110A - Cirk Detaljer Galv
280247 | RC | 355 | 300 | GALV |  |  | REDUKTION | 406 | 110A - Cirk Detaljer Galv
280248 | RC | 355 | 315 | GALV |  |  | REDUKTION | 426 | 110A - Cirk Detaljer Galv
280249 | RC | 100 | 75 | GALV |  |  | REDUKTION | 65 | 110A - Cirk Detaljer Galv
280250 | RC | 150 | 100 | GALV |  |  | REDUKTION | 124 | 110A - Cirk Detaljer Galv
280252 | RC | 150 | 125 | GALV |  |  | REDUKTION | 124 | 110A - Cirk Detaljer Galv
280254 | RC | 160 | 150 | GALV |  |  | REDUKTION | 96.5 | 110A - Cirk Detaljer Galv
280256 | RC | 200 | 150 | GALV |  |  | REDUKTION | 123 | 110A - Cirk Detaljer Galv
280270 | RCF | 150 | 100 | GALV |  |  | REDUKTION | 124 | 110A - Cirk Detaljer Galv
280272 | RCF | 150 | 125 | GALV |  |  | REDUKTION | 124 | 110A - Cirk Detaljer Galv
280276 | RCF | 160 | 150 | GALV |  |  | REDUKTION | 96.5 | 110A - Cirk Detaljer Galv
280280 | RCF | 200 | 150 | GALV |  |  | REDUKTION | 123 | 110A - Cirk Detaljer Galv
280281 | RCF | 180 | 100 | GALV |  |  | REDUKTION | 138 | 110A - Cirk Detaljer Galv
280282 | RCF | 180 | 125 | GALV |  |  | REDUKTION | 138 | 110A - Cirk Detaljer Galv
280283 | RCF | 180 | 150 | GALV |  |  | REDUKTION | 138 | 110A - Cirk Detaljer Galv
280284 | RCF | 180 | 160 | GALV |  |  | REDUKTION | 138 | 110A - Cirk Detaljer Galv
280285 | RCF | 200 | 180 | GALV |  |  | REDUKTION | 123 | 110A - Cirk Detaljer Galv
280286 | RCF | 224 | 150 | GALV |  |  | REDUKTION | 193 | 110A - Cirk Detaljer Galv
280287 | RCF | 224 | 160 | GALV |  |  | REDUKTION | 193 | 110A - Cirk Detaljer Galv
280288 | RCF | 224 | 180 | GALV |  |  | REDUKTION | 193 | 110A - Cirk Detaljer Galv
280289 | RCF | 224 | 200 | GALV |  |  | REDUKTION | 193 | 110A - Cirk Detaljer Galv
280290 | RCF | 250 | 150 | GALV |  |  | REDUKTION | 167 | 110A - Cirk Detaljer Galv
280291 | RCF | 250 | 180 | GALV |  |  | REDUKTION | 167 | 110A - Cirk Detaljer Galv
280292 | RCF | 250 | 224 | GALV |  |  | REDUKTION | 167 | 110A - Cirk Detaljer Galv
280293 | RCF | 300 | 200 | GALV |  |  | REDUKTION | 266 | 110A - Cirk Detaljer Galv
280294 | RCF | 300 | 250 | GALV |  |  | REDUKTION | 266 | 110A - Cirk Detaljer Galv
280295 | RCF | 355 | 250 | GALV |  |  | REDUKTION | 426 | 110A - Cirk Detaljer Galv
280296 | RCF | 355 | 315 | GALV |  |  | REDUKTION | 406 | 110A - Cirk Detaljer Galv
2805 | R | 150 | 5000 | ALUZ |  |  | Hängränna Aluminium zink | 803.6 | 21B - Rännor & rör
280501 | RCL | 140 | 63 | GALV |  |  | REDUKTION | 225 | 110A - Cirk Detaljer Galv
280502 | RCL | 140 | 80 | GALV |  |  | REDUKTION | 208 | 110A - Cirk Detaljer Galv
280503 | RCL | 150 | 63 | GALV |  |  | REDUKTION | 293 | 110A - Cirk Detaljer Galv
280504 | RCL | 180 | 63 | GALV |  |  | REDUKTION | 328 | 110A - Cirk Detaljer Galv
280505 | RCL | 180 | 80 | GALV |  |  | REDUKTION | 312 | 110A - Cirk Detaljer Galv
280506 | RCL | 200 | 63 | GALV |  |  | REDUKTION | 269 | 110A - Cirk Detaljer Galv
280507 | RCL | 224 | 63 | GALV |  |  | REDUKTION | 446 | 110A - Cirk Detaljer Galv
280508 | RCL | 224 | 80 | GALV |  |  | REDUKTION | 428 | 110A - Cirk Detaljer Galv
280509 | RCL | 250 | 63 | GALV |  |  | REDUKTION | 384 | 110A - Cirk Detaljer Galv
280510 | RCL | 250 | 80 | GALV |  |  | REDUKTION | 382 | 110A - Cirk Detaljer Galv
280511 | RCL | 280 | 63 | GALV |  |  | REDUKTION | 535 | 110A - Cirk Detaljer Galv
280512 | RCL | 280 | 80 | GALV |  |  | REDUKTION | 531 | 110A - Cirk Detaljer Galv
280513 | RCL | 280 | 112 | GALV |  |  | REDUKTION | 531 | 110A - Cirk Detaljer Galv
280514 | RCL | 300 | 63 | GALV |  |  | REDUKTION | 582 | 110A - Cirk Detaljer Galv
280515 | RCL | 300 | 80 | GALV |  |  | REDUKTION | 572 | 110A - Cirk Detaljer Galv
280516 | RCL | 300 | 100 | GALV |  |  | REDUKTION | 548 | 110A - Cirk Detaljer Galv
280517 | RCL | 300 | 112 | GALV |  |  | REDUKTION | 548 | 110A - Cirk Detaljer Galv
280518 | RCL | 315 | 63 | GALV |  |  | REDUKTION | 451 | 110A - Cirk Detaljer Galv
280519 | RCL | 315 | 80 | GALV |  |  | REDUKTION | 443 | 110A - Cirk Detaljer Galv
280520 | RCL | 315 | 112 | GALV |  |  | REDUKTION | 423 | 110A - Cirk Detaljer Galv
280521 | RCL | 355 | 63 | GALV |  |  | REDUKTION | 659 | 110A - Cirk Detaljer Galv
280522 | RCL | 355 | 80 | GALV |  |  | REDUKTION | 650 | 110A - Cirk Detaljer Galv
280523 | RCL | 355 | 100 | GALV |  |  | REDUKTION | 625 | 110A - Cirk Detaljer Galv
280524 | RCL | 355 | 112 | GALV |  |  | REDUKTION | 625 | 110A - Cirk Detaljer Galv
280525 | RCL | 400 | 63 | GALV |  |  | REDUKTION | 692 | 110A - Cirk Detaljer Galv
280526 | RCL | 400 | 80 | GALV |  |  | REDUKTION | 675 | 110A - Cirk Detaljer Galv
280527 | RCL | 400 | 100 | GALV |  |  | REDUKTION | 669 | 110A - Cirk Detaljer Galv
280528 | RCL | 400 | 112 | GALV |  |  | REDUKTION | 669 | 110A - Cirk Detaljer Galv
280529 | RCL | 450 | 100 | GALV |  |  | REDUKTION | 1021 | 110A - Cirk Detaljer Galv
280530 | RCL | 450 | 112 | GALV |  |  | REDUKTION | 1021 | 110A - Cirk Detaljer Galv
280531 | RCL | 450 | 125 | GALV |  |  | REDUKTION | 1017 | 110A - Cirk Detaljer Galv
280532 | RCL | 450 | 140 | GALV |  |  | REDUKTION | 1017 | 110A - Cirk Detaljer Galv
280533 | RCL | 450 | 150 | GALV |  |  | REDUKTION | 1017 | 110A - Cirk Detaljer Galv
280534 | RCL | 450 | 160 | GALV |  |  | REDUKTION | 959 | 110A - Cirk Detaljer Galv
280535 | RCL | 450 | 180 | GALV |  |  | REDUKTION | 959 | 110A - Cirk Detaljer Galv
280536 | RCL | 450 | 200 | GALV |  |  | REDUKTION | 925 | 110A - Cirk Detaljer Galv
280537 | RCL | 450 | 300 | GALV |  |  | REDUKTION | 921 | 110A - Cirk Detaljer Galv
280538 | RCL | 500 | 100 | GALV |  |  | REDUKTION | 919 | 110A - Cirk Detaljer Galv
280539 | RCL | 500 | 112 | GALV |  |  | REDUKTION | 919 | 110A - Cirk Detaljer Galv
280540 | RCL | 500 | 125 | GALV |  |  | REDUKTION | 917 | 110A - Cirk Detaljer Galv
280541 | RCL | 500 | 140 | GALV |  |  | REDUKTION | 917 | 110A - Cirk Detaljer Galv
280542 | RCL | 500 | 150 | GALV |  |  | REDUKTION | 917 | 110A - Cirk Detaljer Galv
280543 | RCL | 500 | 160 | GALV |  |  | REDUKTION | 875 | 110A - Cirk Detaljer Galv
280544 | RCL | 500 | 180 | GALV |  |  | REDUKTION | 875 | 110A - Cirk Detaljer Galv
280545 | RCL | 560 | 125 | GALV |  |  | REDUKTION | 1424 | 110A - Cirk Detaljer Galv
280546 | RCL | 560 | 140 | GALV |  |  | REDUKTION | 1424 | 110A - Cirk Detaljer Galv
280547 | RCL | 560 | 150 | GALV |  |  | REDUKTION | 1432 | 110A - Cirk Detaljer Galv
280548 | RCL | 560 | 160 | GALV |  |  | REDUKTION | 1348 | 110A - Cirk Detaljer Galv
280549 | RCL | 560 | 180 | GALV |  |  | REDUKTION | 1348 | 110A - Cirk Detaljer Galv
280550 | RCL | 560 | 200 | GALV |  |  | REDUKTION | 1330 | 110A - Cirk Detaljer Galv
280551 | RCL | 560 | 224 | GALV |  |  | REDUKTION | 1330 | 110A - Cirk Detaljer Galv
280552 | RCL | 560 | 250 | GALV |  |  | REDUKTION | 1267 | 110A - Cirk Detaljer Galv
280553 | RCL | 560 | 280 | GALV |  |  | REDUKTION | 1267 | 110A - Cirk Detaljer Galv
280554 | RCL | 560 | 300 | GALV |  |  | REDUKTION | 1267 | 110A - Cirk Detaljer Galv
280555 | RCL | 560 | 315 | GALV |  |  | REDUKTION | 1196 | 110A - Cirk Detaljer Galv
280556 | RCL | 560 | 355 | GALV |  |  | REDUKTION | 1163 | 110A - Cirk Detaljer Galv
280557 | RCL | 560 | 400 | GALV |  |  | REDUKTION | 1163 | 110A - Cirk Detaljer Galv
280558 | RCL | 560 | 450 | GALV |  |  | REDUKTION | 1130 | 110A - Cirk Detaljer Galv
280559 | RCL | 560 | 500 | GALV |  |  | REDUKTION | 1083 | 110A - Cirk Detaljer Galv
280560 | RCL | 600 | 140 | GALV |  |  | REDUKTION | 1867 | 110A - Cirk Detaljer Galv
280561 | RCL | 600 | 150 | GALV |  |  | REDUKTION | 1580 | 110A - Cirk Detaljer Galv
280562 | RCL | 600 | 160 | GALV |  |  | REDUKTION | 1558 | 110A - Cirk Detaljer Galv
280563 | RCL | 600 | 180 | GALV |  |  | REDUKTION | 1558 | 110A - Cirk Detaljer Galv
280564 | RCL | 600 | 200 | GALV |  |  | REDUKTION | 1480 | 110A - Cirk Detaljer Galv
280565 | RCL | 600 | 224 | GALV |  |  | REDUKTION | 1480 | 110A - Cirk Detaljer Galv
280566 | RCL | 600 | 250 | GALV |  |  | REDUKTION | 1424 | 110A - Cirk Detaljer Galv
280567 | RCL | 600 | 280 | GALV |  |  | REDUKTION | 1424 | 110A - Cirk Detaljer Galv
280568 | RCL | 600 | 300 | GALV |  |  | REDUKTION | 1424 | 110A - Cirk Detaljer Galv
280569 | RCL | 600 | 315 | GALV |  |  | REDUKTION | 1330 | 110A - Cirk Detaljer Galv
280570 | RCL | 600 | 355 | GALV |  |  | REDUKTION | 1318 | 110A - Cirk Detaljer Galv
280571 | RCL | 600 | 400 | GALV |  |  | REDUKTION | 1273 | 110A - Cirk Detaljer Galv
280572 | RCL | 600 | 450 | GALV |  |  | REDUKTION | 1258 | 110A - Cirk Detaljer Galv
280573 | RCL | 600 | 500 | GALV |  |  | REDUKTION | 1221 | 110A - Cirk Detaljer Galv
280574 | RCL | 600 | 560 | GALV |  |  | REDUKTION | 1168 | 110A - Cirk Detaljer Galv
280575 | RCL | 630 | 140 | GALV |  |  | REDUKTION | 1444 | 110A - Cirk Detaljer Galv
280576 | RCL | 630 | 150 | GALV |  |  | REDUKTION | 1371 | 110A - Cirk Detaljer Galv
280577 | RCL | 710 | 140 | GALV |  |  | REDUKTION | 3380 | 110A - Cirk Detaljer Galv
280578 | RCL | 710 | 150 | GALV |  |  | REDUKTION | 2764 | 110A - Cirk Detaljer Galv
280579 | RCL | 710 | 160 | GALV |  |  | REDUKTION | 2680 | 110A - Cirk Detaljer Galv
280580 | RCL | 710 | 180 | GALV |  |  | REDUKTION | 2680 | 110A - Cirk Detaljer Galv
280581 | RCL | 710 | 200 | GALV |  |  | REDUKTION | 2579 | 110A - Cirk Detaljer Galv
280582 | RCL | 710 | 224 | GALV |  |  | REDUKTION | 2579 | 110A - Cirk Detaljer Galv
280583 | RCL | 710 | 250 | GALV |  |  | REDUKTION | 2402 | 110A - Cirk Detaljer Galv
280584 | RCL | 710 | 280 | GALV |  |  | REDUKTION | 2402 | 110A - Cirk Detaljer Galv
280585 | RCL | 710 | 300 | GALV |  |  | REDUKTION | 2402 | 110A - Cirk Detaljer Galv
280586 | RCL | 710 | 315 | GALV |  |  | REDUKTION | 2132 | 110A - Cirk Detaljer Galv
280587 | RCL | 710 | 355 | GALV |  |  | REDUKTION | 2091 | 110A - Cirk Detaljer Galv
280588 | RCL | 710 | 400 | GALV |  |  | REDUKTION | 2001 | 110A - Cirk Detaljer Galv
280589 | RCL | 710 | 450 | GALV |  |  | REDUKTION | 1973 | 110A - Cirk Detaljer Galv
280590 | RCL | 710 | 500 | GALV |  |  | REDUKTION | 1841 | 110A - Cirk Detaljer Galv
280591 | RCL | 710 | 560 | GALV |  |  | REDUKTION | 1771 | 110A - Cirk Detaljer Galv
280592 | RCL | 710 | 600 | GALV |  |  | REDUKTION | 1703 | 110A - Cirk Detaljer Galv
280593 | RCL | 710 | 630 | GALV |  |  | REDUKTION | 1590 | 110A - Cirk Detaljer Galv
280594 | RCL | 800 | 200 | GALV |  |  | REDUKTION | 2595 | 110A - Cirk Detaljer Galv
280595 | RCL | 800 | 224 | GALV |  |  | REDUKTION | 2595 | 110A - Cirk Detaljer Galv
280596 | RCL | 800 | 250 | GALV |  |  | REDUKTION | 2529 | 110A - Cirk Detaljer Galv
280597 | RCL | 800 | 280 | GALV |  |  | REDUKTION | 2529 | 110A - Cirk Detaljer Galv
280598 | RCL | 800 | 300 | GALV |  |  | REDUKTION | 2529 | 110A - Cirk Detaljer Galv
280599 | RCL | 800 | 315 | GALV |  |  | REDUKTION | 2413 | 110A - Cirk Detaljer Galv
280600 | RCL | 800 | 355 | GALV |  |  | REDUKTION | 2374 | 110A - Cirk Detaljer Galv
280601 | RCL | 900 | 400 | GALV |  |  | REDUKTION | 3646 | 110A - Cirk Detaljer Galv
280602 | RCL | 900 | 450 | GALV |  |  | REDUKTION | 3646 | 110A - Cirk Detaljer Galv
280603 | RCL | 900 | 500 | GALV |  |  | REDUKTION | 3393 | 110A - Cirk Detaljer Galv
280604 | RCL | 900 | 560 | GALV |  |  | REDUKTION | 3256 | 110A - Cirk Detaljer Galv
280605 | RCL | 900 | 600 | GALV |  |  | REDUKTION | 3174 | 110A - Cirk Detaljer Galv
280606 | RCL | 900 | 630 | GALV |  |  | REDUKTION | 3134 | 110A - Cirk Detaljer Galv
280607 | RCL | 900 | 710 | GALV |  |  | REDUKTION | 2844 | 110A - Cirk Detaljer Galv
280608 | RCL | 900 | 800 | GALV |  |  | REDUKTION | 2598 | 110A - Cirk Detaljer Galv
280609 | RCL | 1000 | 600 | GALV |  |  | REDUKTION | 3380 | 110A - Cirk Detaljer Galv
280610 | RCL | 1000 | 900 | GALV |  |  | REDUKTION | 2905 | 110A - Cirk Detaljer Galv
280611 | RCL | 1120 | 560 | GALV |  |  | REDUKTION | 6840 | 110A - Cirk Detaljer Galv
280612 | RCL | 1120 | 600 | GALV |  |  | REDUKTION | 6499 | 110A - Cirk Detaljer Galv
280613 | RCL | 1120 | 630 | GALV |  |  | REDUKTION | 6166 | 110A - Cirk Detaljer Galv
280614 | RCL | 1120 | 710 | GALV |  |  | REDUKTION | 5837 | 110A - Cirk Detaljer Galv
280615 | RCL | 1120 | 800 | GALV |  |  | REDUKTION | 5476 | 110A - Cirk Detaljer Galv
280616 | RCL | 1120 | 900 | GALV |  |  | REDUKTION | 5163 | 110A - Cirk Detaljer Galv
280617 | RCL | 1120 | 1000 | GALV |  |  | REDUKTION | 4700 | 110A - Cirk Detaljer Galv
280618 | RCL | 1250 | 560 | GALV |  |  | REDUKTION | 7772 | 110A - Cirk Detaljer Galv
280619 | RCL | 1250 | 600 | GALV |  |  | REDUKTION | 7466 | 110A - Cirk Detaljer Galv
280620 | RCL | 1250 | 630 | GALV |  |  | REDUKTION | 7105 | 110A - Cirk Detaljer Galv
280621 | RCL | 1250 | 710 | GALV |  |  | REDUKTION | 6784 | 110A - Cirk Detaljer Galv
280622 | RCL | 1250 | 800 | GALV |  |  | REDUKTION | 6452 | 110A - Cirk Detaljer Galv
280623 | RCL | 1250 | 900 | GALV |  |  | REDUKTION | 6129 | 110A - Cirk Detaljer Galv
280624 | RCL | 1250 | 1000 | GALV |  |  | REDUKTION | 5793 | 110A - Cirk Detaljer Galv
280625 | RCL | 1250 | 1120 | GALV |  |  | REDUKTION | 5463 | 110A - Cirk Detaljer Galv
281301 | TSTC | 63 | 80 | GALV |  |  | T-STYCKE | 136 | 110A - Cirk Detaljer Galv
281302 | TSTC | 63 | 100 | GALV |  |  | T-STYCKE | 140 | 110A - Cirk Detaljer Galv
281303 | TSTC | 80 | 100 | GALV |  |  | T-STYCKE | 158 | 110A - Cirk Detaljer Galv
281304 | TSTC | 80 | 112 | GALV |  |  | T-STYCKE | 178 | 110A - Cirk Detaljer Galv
281305 | TSTC | 80 | 125 | GALV |  |  | T-STYCKE | 178 | 110A - Cirk Detaljer Galv
281306 | TSTC | 80 | 140 | GALV |  |  | T-STYCKE | 208 | 110A - Cirk Detaljer Galv
281307 | TSTC | 80 | 150 | GALV |  |  | T-STYCKE | 222 | 110A - Cirk Detaljer Galv
281308 | TSTC | 100 | 112 | GALV |  |  | T-STYCKE | 178 | 110A - Cirk Detaljer Galv
281309 | TSTC | 100 | 125 | GALV |  |  | T-STYCKE | 178 | 110A - Cirk Detaljer Galv
281310 | TSTC | 100 | 140 | GALV |  |  | T-STYCKE | 208 | 110A - Cirk Detaljer Galv
281311 | TSTC | 100 | 150 | GALV |  |  | T-STYCKE | 222 | 110A - Cirk Detaljer Galv
281312 | TSTC | 100 | 160 | GALV |  |  | T-STYCKE | 225 | 110A - Cirk Detaljer Galv
281313 | TSTC | 100 | 180 | GALV |  |  | T-STYCKE | 236 | 110A - Cirk Detaljer Galv
281314 | TSTC | 100 | 200 | GALV |  |  | T-STYCKE | 254 | 110A - Cirk Detaljer Galv
281315 | TSTC | 100 | 224 | GALV |  |  | T-STYCKE | 325 | 110A - Cirk Detaljer Galv
281317 | TSTC | 112 | 125 | GALV |  |  | T-STYCKE | 230 | 110A - Cirk Detaljer Galv
281318 | TSTC | 112 | 140 | GALV |  |  | T-STYCKE | 287 | 110A - Cirk Detaljer Galv
281319 | TSTC | 112 | 150 | GALV |  |  | T-STYCKE | 287 | 110A - Cirk Detaljer Galv
281320 | TSTC | 112 | 160 | GALV |  |  | T-STYCKE | 293 | 110A - Cirk Detaljer Galv
281321 | TSTC | 112 | 180 | GALV |  |  | T-STYCKE | 305 | 110A - Cirk Detaljer Galv
281322 | TSTC | 112 | 200 | GALV |  |  | T-STYCKE | 328 | 110A - Cirk Detaljer Galv
281323 | TSTC | 112 | 224 | GALV |  |  | T-STYCKE | 421 | 110A - Cirk Detaljer Galv
281324 | TSTC | 125 | 140 | GALV |  |  | T-STYCKE | 222 | 110A - Cirk Detaljer Galv
281325 | TSTC | 125 | 150 | GALV |  |  | T-STYCKE | 222 | 110A - Cirk Detaljer Galv
281326 | TSTC | 125 | 160 | GALV |  |  | T-STYCKE | 225 | 110A - Cirk Detaljer Galv
281327 | TSTC | 125 | 180 | GALV |  |  | T-STYCKE | 236 | 110A - Cirk Detaljer Galv
281328 | TSTC | 125 | 200 | GALV |  |  | T-STYCKE | 254 | 110A - Cirk Detaljer Galv
281329 | TSTC | 125 | 224 | GALV |  |  | T-STYCKE | 325 | 110A - Cirk Detaljer Galv
281330 | TSTC | 140 | 150 | GALV |  |  | T-STYCKE | 222 | 110A - Cirk Detaljer Galv
281331 | TSTC | 140 | 160 | GALV |  |  | T-STYCKE | 225 | 110A - Cirk Detaljer Galv
281332 | TSTC | 140 | 180 | GALV |  |  | T-STYCKE | 236 | 110A - Cirk Detaljer Galv
281333 | TSTC | 140 | 200 | GALV |  |  | T-STYCKE | 254 | 110A - Cirk Detaljer Galv
281334 | TSTC | 140 | 224 | GALV |  |  | T-STYCKE | 325 | 110A - Cirk Detaljer Galv
281335 | TSTC | 140 | 250 | GALV |  |  | T-STYCKE | 342 | 110A - Cirk Detaljer Galv
281336 | TSTC | 140 | 280 | GALV |  |  | T-STYCKE | 370 | 110A - Cirk Detaljer Galv
281337 | TSTC | 140 | 300 | GALV |  |  | T-STYCKE | 409 | 110A - Cirk Detaljer Galv
281338 | TSTC | 150 | 160 | GALV |  |  | T-STYCKE | 293 | 110A - Cirk Detaljer Galv
281339 | TSTC | 150 | 180 | GALV |  |  | T-STYCKE | 305 | 110A - Cirk Detaljer Galv
281340 | TSTC | 150 | 200 | GALV |  |  | T-STYCKE | 328 | 110A - Cirk Detaljer Galv
281341 | TSTC | 150 | 224 | GALV |  |  | T-STYCKE | 421 | 110A - Cirk Detaljer Galv
281342 | TSTC | 150 | 250 | GALV |  |  | T-STYCKE | 443 | 110A - Cirk Detaljer Galv
281343 | TSTC | 150 | 280 | GALV |  |  | T-STYCKE | 478 | 110A - Cirk Detaljer Galv
281344 | TSTC | 150 | 300 | GALV |  |  | T-STYCKE | 531 | 110A - Cirk Detaljer Galv
281345 | TSTC | 160 | 180 | GALV |  |  | T-STYCKE | 236 | 110A - Cirk Detaljer Galv
281346 | TSTC | 160 | 200 | GALV |  |  | T-STYCKE | 254 | 110A - Cirk Detaljer Galv
281347 | TSTC | 160 | 224 | GALV |  |  | T-STYCKE | 325 | 110A - Cirk Detaljer Galv
281348 | TSTC | 160 | 250 | GALV |  |  | T-STYCKE | 342 | 110A - Cirk Detaljer Galv
281349 | TSTC | 160 | 280 | GALV |  |  | T-STYCKE | 370 | 110A - Cirk Detaljer Galv
281350 | TSTC | 160 | 300 | GALV |  |  | T-STYCKE | 409 | 110A - Cirk Detaljer Galv
281351 | TSTC | 180 | 112 | GALV |  |  | T-STYCKE | 217 | 110A - Cirk Detaljer Galv
281352 | TSTC | 180 | 200 | GALV |  |  | T-STYCKE | 341 | 110A - Cirk Detaljer Galv
281353 | TSTC | 180 | 224 | GALV |  |  | T-STYCKE | 426 | 110A - Cirk Detaljer Galv
281354 | TSTC | 180 | 250 | GALV |  |  | T-STYCKE | 443 | 110A - Cirk Detaljer Galv
281355 | TSTC | 180 | 280 | GALV |  |  | T-STYCKE | 478 | 110A - Cirk Detaljer Galv
281356 | TSTC | 180 | 300 | GALV |  |  | T-STYCKE | 531 | 110A - Cirk Detaljer Galv
281357 | TSTC | 200 | 112 | GALV |  |  | T-STYCKE | 140 | 110A - Cirk Detaljer Galv
281358 | TSTC | 200 | 224 | GALV |  |  | T-STYCKE | 329 | 110A - Cirk Detaljer Galv
281359 | TSTC | 200 | 250 | GALV |  |  | T-STYCKE | 342 | 110A - Cirk Detaljer Galv
281360 | TSTC | 200 | 280 | GALV |  |  | T-STYCKE | 370 | 110A - Cirk Detaljer Galv
281361 | TSTC | 200 | 300 | GALV |  |  | T-STYCKE | 409 | 110A - Cirk Detaljer Galv
281362 | TSTC | 200 | 315 | GALV |  |  | T-STYCKE | 423 | 110A - Cirk Detaljer Galv
281363 | TSTC | 200 | 355 | GALV |  |  | T-STYCKE | 578 | 110A - Cirk Detaljer Galv
281364 | TSTC | 200 | 400 | GALV |  |  | T-STYCKE | 630 | 110A - Cirk Detaljer Galv
281365 | TSTC | 224 | 250 | GALV |  |  | T-STYCKE | 441 | 110A - Cirk Detaljer Galv
281366 | TSTC | 224 | 280 | GALV |  |  | T-STYCKE | 479 | 110A - Cirk Detaljer Galv
281367 | TSTC | 224 | 300 | GALV |  |  | T-STYCKE | 522 | 110A - Cirk Detaljer Galv
281368 | TSTC | 224 | 315 | GALV |  |  | T-STYCKE | 541 | 110A - Cirk Detaljer Galv
281369 | TSTC | 224 | 355 | GALV |  |  | T-STYCKE | 721 | 110A - Cirk Detaljer Galv
281370 | TSTC | 224 | 400 | GALV |  |  | T-STYCKE | 811 | 110A - Cirk Detaljer Galv
281371 | TSTC | 250 | 112 | GALV |  |  | T-STYCKE | 182 | 110A - Cirk Detaljer Galv
281372 | TSTC | 250 | 280 | GALV |  |  | T-STYCKE | 371 | 110A - Cirk Detaljer Galv
281373 | TSTC | 250 | 300 | GALV |  |  | T-STYCKE | 404 | 110A - Cirk Detaljer Galv
281374 | TSTC | 250 | 315 | GALV |  |  | T-STYCKE | 422 | 110A - Cirk Detaljer Galv
281375 | TSTC | 250 | 355 | GALV |  |  | T-STYCKE | 559 | 110A - Cirk Detaljer Galv
281376 | TSTC | 250 | 400 | GALV |  |  | T-STYCKE | 628 | 110A - Cirk Detaljer Galv
281377 | TSTC | 250 | 450 | GALV |  |  | T-STYCKE | 805 | 110A - Cirk Detaljer Galv
281378 | TSTC | 250 | 500 | GALV |  |  | T-STYCKE | 817 | 110A - Cirk Detaljer Galv
281379 | TSTC | 280 | 112 | GALV |  |  | T-STYCKE | 267 | 110A - Cirk Detaljer Galv
281380 | TSTC | 280 | 300 | GALV |  |  | T-STYCKE | 541 | 110A - Cirk Detaljer Galv
281381 | TSTC | 280 | 315 | GALV |  |  | T-STYCKE | 546 | 110A - Cirk Detaljer Galv
281382 | TSTC | 280 | 355 | GALV |  |  | T-STYCKE | 721 | 110A - Cirk Detaljer Galv
281383 | TSTC | 280 | 400 | GALV |  |  | T-STYCKE | 811 | 110A - Cirk Detaljer Galv
281384 | TSTC | 280 | 450 | GALV |  |  | T-STYCKE | 1067 | 110A - Cirk Detaljer Galv
281385 | TSTC | 280 | 500 | GALV |  |  | T-STYCKE | 1126 | 110A - Cirk Detaljer Galv
281386 | TSTC | 300 | 112 | GALV |  |  | T-STYCKE | 267 | 110A - Cirk Detaljer Galv
281387 | TSTC | 300 | 315 | GALV |  |  | T-STYCKE | 548 | 110A - Cirk Detaljer Galv
281388 | TSTC | 300 | 355 | GALV |  |  | T-STYCKE | 721 | 110A - Cirk Detaljer Galv
281389 | TSTC | 300 | 400 | GALV |  |  | T-STYCKE | 811 | 110A - Cirk Detaljer Galv
281390 | TSTC | 300 | 450 | GALV |  |  | T-STYCKE | 1071 | 110A - Cirk Detaljer Galv
281391 | TSTC | 300 | 500 | GALV |  |  | T-STYCKE | 1126 | 110A - Cirk Detaljer Galv
281392 | TSTC | 300 | 560 | GALV |  |  | T-STYCKE | 1589 | 110A - Cirk Detaljer Galv
281393 | TSTC | 300 | 600 | GALV |  |  | T-STYCKE | 1682 | 110A - Cirk Detaljer Galv
281394 | TSTC | 315 | 112 | GALV |  |  | T-STYCKE | 208 | 110A - Cirk Detaljer Galv
281395 | TSTC | 315 | 355 | GALV |  |  | T-STYCKE | 559 | 110A - Cirk Detaljer Galv
281396 | TSTC | 315 | 400 | GALV |  |  | T-STYCKE | 630 | 110A - Cirk Detaljer Galv
281397 | TSTC | 315 | 450 | GALV |  |  | T-STYCKE | 828 | 110A - Cirk Detaljer Galv
281398 | TSTC | 315 | 500 | GALV |  |  | T-STYCKE | 871 | 110A - Cirk Detaljer Galv
281399 | TSTC | 315 | 560 | GALV |  |  | T-STYCKE | 1227 | 110A - Cirk Detaljer Galv
281400 | TSTC | 315 | 600 | GALV |  |  | T-STYCKE | 1302 | 110A - Cirk Detaljer Galv
281401 | TSTC | 355 | 63 | GALV |  |  | T-STYCKE | 208 | 110A - Cirk Detaljer Galv
281402 | TSTC | 355 | 80 | GALV |  |  | T-STYCKE | 230 | 110A - Cirk Detaljer Galv
281404 | TSTC | 355 | 112 | GALV |  |  | T-STYCKE | 287 | 110A - Cirk Detaljer Galv
281408 | TSTC | 355 | 400 | GALV |  |  | T-STYCKE | 813 | 110A - Cirk Detaljer Galv
281409 | TSTC | 355 | 450 | GALV |  |  | T-STYCKE | 1035 | 110A - Cirk Detaljer Galv
281410 | TSTC | 355 | 500 | GALV |  |  | T-STYCKE | 1126 | 110A - Cirk Detaljer Galv
281411 | TSTC | 355 | 560 | GALV |  |  | T-STYCKE | 1624 | 110A - Cirk Detaljer Galv
281412 | TSTC | 355 | 600 | GALV |  |  | T-STYCKE | 1741 | 110A - Cirk Detaljer Galv
281413 | TSTC | 400 | 63 | GALV |  |  | T-STYCKE | 178 | 110A - Cirk Detaljer Galv
281414 | TSTC | 400 | 80 | GALV |  |  | T-STYCKE | 208 | 110A - Cirk Detaljer Galv
281415 | TSTC | 400 | 112 | GALV |  |  | T-STYCKE | 225 | 110A - Cirk Detaljer Galv
281416 | TSTC | 400 | 450 | GALV |  |  | T-STYCKE | 828 | 110A - Cirk Detaljer Galv
281417 | TSTC | 400 | 500 | GALV |  |  | T-STYCKE | 875 | 110A - Cirk Detaljer Galv
281418 | TSTC | 400 | 560 | GALV |  |  | T-STYCKE | 1257 | 110A - Cirk Detaljer Galv
281419 | TSTC | 400 | 600 | GALV |  |  | T-STYCKE | 1345 | 110A - Cirk Detaljer Galv
281420 | TSTC | 400 | 630 | GALV |  |  | T-STYCKE | 1376 | 110A - Cirk Detaljer Galv
281421 | TSTC | 450 | 63 | GALV |  |  | T-STYCKE | 266 | 110A - Cirk Detaljer Galv
281422 | TSTC | 450 | 80 | GALV |  |  | T-STYCKE | 287 | 110A - Cirk Detaljer Galv
281424 | TSTC | 450 | 112 | GALV |  |  | T-STYCKE | 299 | 110A - Cirk Detaljer Galv
281425 | TSTC | 450 | 140 | GALV |  |  | T-STYCKE | 328 | 110A - Cirk Detaljer Galv
281428 | TSTC | 450 | 180 | GALV |  |  | T-STYCKE | 421 | 110A - Cirk Detaljer Galv
281431 | TSTC | 450 | 500 | GALV |  |  | T-STYCKE | 1184 | 110A - Cirk Detaljer Galv
281432 | TSTC | 450 | 560 | GALV |  |  | T-STYCKE | 1689 | 110A - Cirk Detaljer Galv
281433 | TSTC | 450 | 600 | GALV |  |  | T-STYCKE | 1737 | 110A - Cirk Detaljer Galv
281434 | TSTC | 450 | 630 | GALV |  |  | T-STYCKE | 1780 | 110A - Cirk Detaljer Galv
281435 | TSTC | 450 | 710 | GALV |  |  | T-STYCKE | 2449 | 110A - Cirk Detaljer Galv
281436 | TSTC | 500 | 63 | GALV |  |  | T-STYCKE | 207 | 110A - Cirk Detaljer Galv
281439 | TSTC | 500 | 112 | GALV |  |  | T-STYCKE | 231 | 110A - Cirk Detaljer Galv
281442 | TSTC | 500 | 560 | GALV |  |  | T-STYCKE | 1305 | 110A - Cirk Detaljer Galv
281443 | TSTC | 500 | 600 | GALV |  |  | T-STYCKE | 1343 | 110A - Cirk Detaljer Galv
281444 | TSTC | 500 | 630 | GALV |  |  | T-STYCKE | 1376 | 110A - Cirk Detaljer Galv
281445 | TSTC | 500 | 710 | GALV |  |  | T-STYCKE | 1893 | 110A - Cirk Detaljer Galv
281446 | TSTC | 560 | 63 | GALV |  |  | T-STYCKE | 293 | 110A - Cirk Detaljer Galv
281447 | TSTC | 560 | 80 | GALV |  |  | T-STYCKE | 299 | 110A - Cirk Detaljer Galv
281449 | TSTC | 560 | 112 | GALV |  |  | T-STYCKE | 312 | 110A - Cirk Detaljer Galv
281451 | TSTC | 560 | 140 | GALV |  |  | T-STYCKE | 370 | 110A - Cirk Detaljer Galv
281452 | TSTC | 560 | 150 | GALV |  |  | T-STYCKE | 372 | 110A - Cirk Detaljer Galv
281454 | TSTC | 560 | 180 | GALV |  |  | T-STYCKE | 443 | 110A - Cirk Detaljer Galv
281458 | TSTC | 560 | 280 | GALV |  |  | T-STYCKE | 659 | 110A - Cirk Detaljer Galv
281461 | TSTC | 560 | 355 | GALV |  |  | T-STYCKE | 791 | 110A - Cirk Detaljer Galv
281463 | TSTC | 560 | 450 | GALV |  |  | T-STYCKE | 1126 | 110A - Cirk Detaljer Galv
281464 | TSTC | 560 | 500 | GALV |  |  | T-STYCKE | 1185 | 110A - Cirk Detaljer Galv
281465 | TSTC | 560 | 560 | GALV |  |  | T-STYCKE | 1689 | 110A - Cirk Detaljer Galv
281466 | TSTC | 560 | 600 | GALV |  |  | T-STYCKE | 1741 | 110A - Cirk Detaljer Galv
281467 | TSTC | 560 | 630 | GALV |  |  | T-STYCKE | 1788 | 110A - Cirk Detaljer Galv
281468 | TSTC | 560 | 710 | GALV |  |  | T-STYCKE | 2449 | 110A - Cirk Detaljer Galv
281469 | TSTC | 600 | 63 | GALV |  |  | T-STYCKE | 293 | 110A - Cirk Detaljer Galv
281470 | TSTC | 600 | 80 | GALV |  |  | T-STYCKE | 299 | 110A - Cirk Detaljer Galv
281472 | TSTC | 600 | 112 | GALV |  |  | T-STYCKE | 312 | 110A - Cirk Detaljer Galv
281474 | TSTC | 600 | 140 | GALV |  |  | T-STYCKE | 370 | 110A - Cirk Detaljer Galv
281475 | TSTC | 600 | 150 | GALV |  |  | T-STYCKE | 370 | 110A - Cirk Detaljer Galv
281477 | TSTC | 600 | 180 | GALV |  |  | T-STYCKE | 443 | 110A - Cirk Detaljer Galv
281481 | TSTC | 600 | 280 | GALV |  |  | T-STYCKE | 659 | 110A - Cirk Detaljer Galv
281484 | TSTC | 600 | 355 | GALV |  |  | T-STYCKE | 791 | 110A - Cirk Detaljer Galv
281486 | TSTC | 600 | 450 | GALV |  |  | T-STYCKE | 1126 | 110A - Cirk Detaljer Galv
281487 | TSTC | 600 | 500 | GALV |  |  | T-STYCKE | 1185 | 110A - Cirk Detaljer Galv
281488 | TSTC | 600 | 560 | GALV |  |  | T-STYCKE | 1689 | 110A - Cirk Detaljer Galv
281489 | TSTC | 600 | 600 | GALV |  |  | T-STYCKE | 1741 | 110A - Cirk Detaljer Galv
281490 | TSTC | 600 | 630 | GALV |  |  | T-STYCKE | 1788 | 110A - Cirk Detaljer Galv
281491 | TSTC | 600 | 710 | GALV |  |  | T-STYCKE | 2449 | 110A - Cirk Detaljer Galv
281492 | TSTC | 600 | 800 | GALV |  |  | T-STYCKE | 2752 | 110A - Cirk Detaljer Galv
281493 | TSTC | 630 | 63 | GALV |  |  | T-STYCKE | 225 | 110A - Cirk Detaljer Galv
281494 | TSTC | 630 | 80 | GALV |  |  | T-STYCKE | 236 | 110A - Cirk Detaljer Galv
281496 | TSTC | 630 | 112 | GALV |  |  | T-STYCKE | 254 | 110A - Cirk Detaljer Galv
281498 | TSTC | 630 | 140 | GALV |  |  | T-STYCKE | 311 | 110A - Cirk Detaljer Galv
281499 | TSTC | 630 | 150 | GALV |  |  | T-STYCKE | 312 | 110A - Cirk Detaljer Galv
281501 | TSTC | 630 | 180 | GALV |  |  | T-STYCKE | 366 | 110A - Cirk Detaljer Galv
281505 | TSTC | 630 | 280 | GALV |  |  | T-STYCKE | 527 | 110A - Cirk Detaljer Galv
281507 | TSTC | 630 | 355 | GALV |  |  | T-STYCKE | 632 | 110A - Cirk Detaljer Galv
281508 | TSTC | 710 | 450 | GALV |  |  | T-STYCKE | 1284 | 110A - Cirk Detaljer Galv
281509 | TSTC | 630 | 560 | GALV |  |  | T-STYCKE | 1302 | 110A - Cirk Detaljer Galv
281510 | TSTC | 630 | 600 | GALV |  |  | T-STYCKE | 1364 | 110A - Cirk Detaljer Galv
281511 | TSTC | 630 | 710 | GALV |  |  | T-STYCKE | 1895 | 110A - Cirk Detaljer Galv
281512 | TSTC | 630 | 800 | GALV |  |  | T-STYCKE | 2131 | 110A - Cirk Detaljer Galv
281513 | TSTC | 710 | 150 | GALV |  |  | T-STYCKE | 494 | 110A - Cirk Detaljer Galv
281514 | TSTC | 710 | 160 | GALV |  |  | T-STYCKE | 502 | 110A - Cirk Detaljer Galv
281515 | TSTC | 710 | 180 | GALV |  |  | T-STYCKE | 580 | 110A - Cirk Detaljer Galv
281516 | TSTC | 710 | 200 | GALV |  |  | T-STYCKE | 614 | 110A - Cirk Detaljer Galv
281517 | TSTC | 710 | 224 | GALV |  |  | T-STYCKE | 640 | 110A - Cirk Detaljer Galv
281518 | TSTC | 710 | 250 | GALV |  |  | T-STYCKE | 655 | 110A - Cirk Detaljer Galv
281519 | TSTC | 710 | 280 | GALV |  |  | T-STYCKE | 765 | 110A - Cirk Detaljer Galv
281520 | TSTC | 710 | 300 | GALV |  |  | T-STYCKE | 776 | 110A - Cirk Detaljer Galv
281521 | TSTC | 710 | 315 | GALV |  |  | T-STYCKE | 801 | 110A - Cirk Detaljer Galv
281522 | TSTC | 710 | 355 | GALV |  |  | T-STYCKE | 1017 | 110A - Cirk Detaljer Galv
281523 | TSTC | 710 | 400 | GALV |  |  | T-STYCKE | 1146 | 110A - Cirk Detaljer Galv
281524 | TSTC | 630 | 450 | GALV |  |  | T-STYCKE | 916 | 110A - Cirk Detaljer Galv
281525 | TSTC | 710 | 500 | GALV |  |  | T-STYCKE | 1313 | 110A - Cirk Detaljer Galv
281526 | TSTC | 710 | 560 | GALV |  |  | T-STYCKE | 1564 | 110A - Cirk Detaljer Galv
281527 | TSTC | 710 | 600 | GALV |  |  | T-STYCKE | 1795 | 110A - Cirk Detaljer Galv
281528 | TSTC | 710 | 630 | GALV |  |  | T-STYCKE | 1855 | 110A - Cirk Detaljer Galv
281529 | TSTC | 710 | 710 | GALV |  |  | T-STYCKE | 2551 | 110A - Cirk Detaljer Galv
281530 | TSTC | 710 | 800 | GALV |  |  | T-STYCKE | 2754 | 110A - Cirk Detaljer Galv
281531 | TSTC | 710 | 900 | GALV |  |  | T-STYCKE | 4194 | 110A - Cirk Detaljer Galv
281532 | TSTC | 710 | 1000 | GALV |  |  | T-STYCKE | 4624 | 110A - Cirk Detaljer Galv
281533 | TSTC | 800 | 150 | GALV |  |  | T-STYCKE | 382 | 110A - Cirk Detaljer Galv
281534 | TSTC | 800 | 160 | GALV |  |  | T-STYCKE | 382 | 110A - Cirk Detaljer Galv
281535 | TSTC | 800 | 180 | GALV |  |  | T-STYCKE | 449 | 110A - Cirk Detaljer Galv
281536 | TSTC | 800 | 200 | GALV |  |  | T-STYCKE | 476 | 110A - Cirk Detaljer Galv
281537 | TSTC | 800 | 224 | GALV |  |  | T-STYCKE | 496 | 110A - Cirk Detaljer Galv
281538 | TSTC | 800 | 250 | GALV |  |  | T-STYCKE | 504 | 110A - Cirk Detaljer Galv
281539 | TSTC | 800 | 280 | GALV |  |  | T-STYCKE | 594 | 110A - Cirk Detaljer Galv
281540 | TSTC | 800 | 300 | GALV |  |  | T-STYCKE | 594 | 110A - Cirk Detaljer Galv
281541 | TSTC | 800 | 315 | GALV |  |  | T-STYCKE | 619 | 110A - Cirk Detaljer Galv
281542 | TSTC | 800 | 355 | GALV |  |  | T-STYCKE | 785 | 110A - Cirk Detaljer Galv
281543 | TSTC | 800 | 400 | GALV |  |  | T-STYCKE | 886 | 110A - Cirk Detaljer Galv
281544 | TSTC | 800 | 450 | GALV |  |  | T-STYCKE | 992 | 110A - Cirk Detaljer Galv
281545 | TSTC | 800 | 560 | GALV |  |  | T-STYCKE | 1202 | 110A - Cirk Detaljer Galv
281546 | TSTC | 800 | 600 | GALV |  |  | T-STYCKE | 1383 | 110A - Cirk Detaljer Galv
281547 | TSTC | 800 | 710 | GALV |  |  | T-STYCKE | 1973 | 110A - Cirk Detaljer Galv
281548 | TSTC | 800 | 900 | GALV |  |  | T-STYCKE | 3245 | 110A - Cirk Detaljer Galv
281549 | TSTC | 800 | 1000 | GALV |  |  | T-STYCKE | 3576 | 110A - Cirk Detaljer Galv
281550 | TSTC | 800 | 1120 | GALV |  |  | T-STYCKE | 6171 | 110A - Cirk Detaljer Galv
281551 | TSTC | 800 | 1250 | GALV |  |  | T-STYCKE | 6624 | 110A - Cirk Detaljer Galv
281552 | TSTC | 900 | 200 | GALV |  |  | T-STYCKE | 598 | 110A - Cirk Detaljer Galv
281553 | TSTC | 900 | 224 | GALV |  |  | T-STYCKE | 598 | 110A - Cirk Detaljer Galv
281554 | TSTC | 900 | 250 | GALV |  |  | T-STYCKE | 619 | 110A - Cirk Detaljer Galv
281555 | TSTC | 900 | 280 | GALV |  |  | T-STYCKE | 654 | 110A - Cirk Detaljer Galv
281556 | TSTC | 900 | 300 | GALV |  |  | T-STYCKE | 654 | 110A - Cirk Detaljer Galv
281557 | TSTC | 900 | 315 | GALV |  |  | T-STYCKE | 654 | 110A - Cirk Detaljer Galv
281558 | TSTC | 900 | 355 | GALV |  |  | T-STYCKE | 864 | 110A - Cirk Detaljer Galv
281559 | TSTC | 900 | 400 | GALV |  |  | T-STYCKE | 937 | 110A - Cirk Detaljer Galv
281560 | TSTC | 900 | 450 | GALV |  |  | T-STYCKE | 1045 | 110A - Cirk Detaljer Galv
281561 | TSTC | 900 | 500 | GALV |  |  | T-STYCKE | 1045 | 110A - Cirk Detaljer Galv
281562 | TSTC | 900 | 560 | GALV |  |  | T-STYCKE | 1567 | 110A - Cirk Detaljer Galv
281563 | TSTC | 900 | 600 | GALV |  |  | T-STYCKE | 1567 | 110A - Cirk Detaljer Galv
281564 | TSTC | 900 | 630 | GALV |  |  | T-STYCKE | 1567 | 110A - Cirk Detaljer Galv
281565 | TSTC | 900 | 710 | GALV |  |  | T-STYCKE | 2126 | 110A - Cirk Detaljer Galv
281566 | TSTC | 900 | 800 | GALV |  |  | T-STYCKE | 2204 | 110A - Cirk Detaljer Galv
281567 | TSTC | 900 | 900 | GALV |  |  | T-STYCKE | 3391 | 110A - Cirk Detaljer Galv
281568 | TSTC | 900 | 1000 | GALV |  |  | T-STYCKE | 3576 | 110A - Cirk Detaljer Galv
281569 | TSTC | 900 | 1120 | GALV |  |  | T-STYCKE | 6323 | 110A - Cirk Detaljer Galv
281570 | TSTC | 900 | 1250 | GALV |  |  | T-STYCKE | 6624 | 110A - Cirk Detaljer Galv
281571 | TSTC | 1000 | 200 | GALV |  |  | T-STYCKE | 578 | 110A - Cirk Detaljer Galv
281572 | TSTC | 1000 | 224 | GALV |  |  | T-STYCKE | 598 | 110A - Cirk Detaljer Galv
281573 | TSTC | 1000 | 250 | GALV |  |  | T-STYCKE | 619 | 110A - Cirk Detaljer Galv
281574 | TSTC | 1000 | 280 | GALV |  |  | T-STYCKE | 654 | 110A - Cirk Detaljer Galv
281575 | TSTC | 1000 | 300 | GALV |  |  | T-STYCKE | 654 | 110A - Cirk Detaljer Galv
281576 | TSTC | 1000 | 315 | GALV |  |  | T-STYCKE | 1202 | 110A - Cirk Detaljer Galv
281577 | TSTC | 1000 | 355 | GALV |  |  | T-STYCKE | 1202 | 110A - Cirk Detaljer Galv
281578 | TSTC | 1000 | 400 | GALV |  |  | T-STYCKE | 1202 | 110A - Cirk Detaljer Galv
281579 | TSTC | 1000 | 450 | GALV |  |  | T-STYCKE | 1202 | 110A - Cirk Detaljer Galv
281580 | TSTC | 1000 | 500 | GALV |  |  | T-STYCKE | 1219 | 110A - Cirk Detaljer Galv
281581 | TSTC | 1000 | 560 | GALV |  |  | T-STYCKE | 1720 | 110A - Cirk Detaljer Galv
281582 | TSTC | 1000 | 600 | GALV |  |  | T-STYCKE | 1720 | 110A - Cirk Detaljer Galv
281583 | TSTC | 1000 | 630 | GALV |  |  | T-STYCKE | 1726 | 110A - Cirk Detaljer Galv
281584 | TSTC | 1000 | 710 | GALV |  |  | T-STYCKE | 2241 | 110A - Cirk Detaljer Galv
281585 | TSTC | 1000 | 800 | GALV |  |  | T-STYCKE | 2241 | 110A - Cirk Detaljer Galv
281586 | TSTC | 1000 | 900 | GALV |  |  | T-STYCKE | 3543 | 110A - Cirk Detaljer Galv
281587 | TSTC | 1000 | 1000 | GALV |  |  | T-STYCKE | 3576 | 110A - Cirk Detaljer Galv
281588 | TSTC | 1000 | 1120 | GALV |  |  | T-STYCKE | 6009 | 110A - Cirk Detaljer Galv
281589 | TSTC | 1000 | 1250 | GALV |  |  | T-STYCKE | 6624 | 110A - Cirk Detaljer Galv
281590 | TSTC | 1120 | 300 | GALV |  |  | T-STYCKE | 1202 | 110A - Cirk Detaljer Galv
281591 | TSTC | 1120 | 315 | GALV |  |  | T-STYCKE | 1202 | 110A - Cirk Detaljer Galv
281592 | TSTC | 1120 | 355 | GALV |  |  | T-STYCKE | 1219 | 110A - Cirk Detaljer Galv
281593 | TSTC | 1120 | 400 | GALV |  |  | T-STYCKE | 1219 | 110A - Cirk Detaljer Galv
281594 | TSTC | 1120 | 450 | GALV |  |  | T-STYCKE | 1219 | 110A - Cirk Detaljer Galv
281595 | TSTC | 1120 | 500 | GALV |  |  | T-STYCKE | 1219 | 110A - Cirk Detaljer Galv
281596 | TSTC | 1120 | 560 | GALV |  |  | T-STYCKE | 1720 | 110A - Cirk Detaljer Galv
281597 | TSTC | 1120 | 600 | GALV |  |  | T-STYCKE | 1720 | 110A - Cirk Detaljer Galv
281598 | TSTC | 1120 | 630 | GALV |  |  | T-STYCKE | 1780 | 110A - Cirk Detaljer Galv
281599 | TSTC | 1120 | 710 | GALV |  |  | T-STYCKE | 2241 | 110A - Cirk Detaljer Galv
2816 | R | 190 | 6000 | MGRÅ | TRÄH |  | Hängränna Mörkgrå | 1426.1 | 21B - Rännor & rör
281600 | TSTC | 1120 | 800 | GALV |  |  | T-STYCKE | 2313 | 110A - Cirk Detaljer Galv
281601 | TSTC | 1120 | 900 | GALV |  |  | T-STYCKE | 3543 | 110A - Cirk Detaljer Galv
281602 | TSTC | 1120 | 1000 | GALV |  |  | T-STYCKE | 3681 | 110A - Cirk Detaljer Galv
281603 | TSTC | 1120 | 1120 | GALV |  |  | T-STYCKE | 6009 | 110A - Cirk Detaljer Galv
281604 | TSTC | 1120 | 1250 | GALV |  |  | T-STYCKE | 6624 | 110A - Cirk Detaljer Galv
281605 | TSTC | 1250 | 300 | GALV |  |  | T-STYCKE | 1202 | 110A - Cirk Detaljer Galv
281606 | TSTC | 1250 | 315 | GALV |  |  | T-STYCKE | 1202 | 110A - Cirk Detaljer Galv
281607 | TSTC | 1250 | 355 | GALV |  |  | T-STYCKE | 1219 | 110A - Cirk Detaljer Galv
281608 | TSTC | 1250 | 400 | GALV |  |  | T-STYCKE | 1219 | 110A - Cirk Detaljer Galv
281609 | TSTC | 1250 | 450 | GALV |  |  | T-STYCKE | 1219 | 110A - Cirk Detaljer Galv
281610 | TSTC | 1250 | 500 | GALV |  |  | T-STYCKE | 1219 | 110A - Cirk Detaljer Galv
281611 | TSTC | 1250 | 560 | GALV |  |  | T-STYCKE | 1720 | 110A - Cirk Detaljer Galv
281612 | TSTC | 1250 | 600 | GALV |  |  | T-STYCKE | 1720 | 110A - Cirk Detaljer Galv
281613 | TSTC | 1250 | 630 | GALV |  |  | T-STYCKE | 1780 | 110A - Cirk Detaljer Galv
281614 | TSTC | 1250 | 710 | GALV |  |  | T-STYCKE | 2241 | 110A - Cirk Detaljer Galv
281615 | TSTC | 1250 | 800 | GALV |  |  | T-STYCKE | 2313 | 110A - Cirk Detaljer Galv
281616 | TSTC | 1250 | 900 | GALV |  |  | T-STYCKE | 3543 | 110A - Cirk Detaljer Galv
281617 | TSTC | 1250 | 1000 | GALV |  |  | T-STYCKE | 3681 | 110A - Cirk Detaljer Galv
281618 | TSTC | 1250 | 1120 | GALV |  |  | T-STYCKE | 6009 | 110A - Cirk Detaljer Galv
281619 | TSTC | 1250 | 1250 | GALV |  |  | T-STYCKE | 6624 | 110A - Cirk Detaljer Galv
281620 | TSTC | 224 | 112 | GALV |  |  | T-STYCKE | 193 | 110A - Cirk Detaljer Galv
2817 | SAWPLF | 0 | 0 | GALV |  |  | Planfäste sandwich inkl.1st Bults 11 | 207 | 23 - Taksäkerhet
281724 | PS | 125 | 75 | GALV |  |  | PÅSTICK | 75.5 | 110A - Cirk Detaljer Galv
281726 | PS | 160 | 75 | GALV |  |  | PÅSTICK 180-150 | 75.5 | 110A - Cirk Detaljer Galv
281739 | PS | 125 | 90 | GALV |  |  | PÅSTICK | 62.5 | 110A - Cirk Detaljer Galv
2818 | FOTPA | 70 | 2000 | ALUZ | A185 |  | Fotplåt för takfot | 237.3 | 21C - Beslag takavvattning
2819 | FOTPA | 70 | 2000 | SMET | HBP |  | Fotplåt för takfot | 260.9 | 21C - Beslag takavvattning
281901 | PS | 63 | 63 | GALV |  |  | PÅSTICK | 62.5 | 110A - Cirk Detaljer Galv
281902 | PS | 80 | 63 | GALV |  |  | PÅSTICK | 62.5 | 110A - Cirk Detaljer Galv
281903 | PS | 100 | 63 | GALV |  |  | PÅSTICK 112-100 | 62.5 | 110A - Cirk Detaljer Galv
281907 | PS | 125 | 63 | GALV |  |  | PÅSTICK 125-112 | 62.5 | 110A - Cirk Detaljer Galv
281916 | PS | 160 | 150 | GALV |  |  | PÅSTICK | 103 | 110A - Cirk Detaljer Galv
281946 | PS | 280 | 280 | GALV |  |  | PÅSTICK | 372 | 110A - Cirk Detaljer Galv
281950 | PS | 300 | 300 | GALV |  |  | PÅSTICK | 301 | 110A - Cirk Detaljer Galv
281955 | PS | 355 | 355 | GALV |  |  | PÅSTICK | 541 | 110A - Cirk Detaljer Galv
281962 | PS | 315 | 280 | GALV |  |  | PÅSTICK | 288 | 110A - Cirk Detaljer Galv
281963 | PS | 315 | 300 | GALV |  |  | PÅSTICK | 234 | 110A - Cirk Detaljer Galv
281970 | PS | 500 | 150 | GALV |  |  | PÅSTICK 400-500 | 103 | 110A - Cirk Detaljer Galv
281978 | PS | 400 | 280 | GALV |  |  | PÅSTICK | 288 | 110A - Cirk Detaljer Galv
281979 | PS | 400 | 300 | GALV |  |  | PÅSTICK 400-355 | 234 | 110A - Cirk Detaljer Galv
281990 | PS | 500 | 300 | GALV |  |  | PÅSTICK 450-630 | 234 | 110A - Cirk Detaljer Galv
281991 | PS | 500 | 355 | GALV |  |  | PÅSTICK 560-450 | 420 | 110A - Cirk Detaljer Galv
281992 | PS | 500 | 450 | GALV |  |  | PÅSTICK | 758 | 110A - Cirk Detaljer Galv
2820 | TRBL | 10 | 1500 | ALUZ |  |  | Tröskelbleck 1500mm | 63 | 21C - Beslag takavvattning
282021 | PS | 630 | 355 | GALV |  |  | PÅSTICK | 420 | 110A - Cirk Detaljer Galv
282022 | PS | 630 | 450 | GALV |  |  | PÅSTICK | 758 | 110A - Cirk Detaljer Galv
282023 | PS | 630 | 560 | GALV |  |  | PÅSTICK | 1044 | 110A - Cirk Detaljer Galv
282024 | PS | 630 | 600 | GALV |  |  | PÅSTICK | 1044 | 110A - Cirk Detaljer Galv
2821 | TRBL | 10 | 1500 | AMET |  |  | Tröskelbleck 1500mm | 69.5 | 21C - Beslag takavvattning
2823 | TRBL | 10 | 1500 | MGRÅ |  |  | Tröskelbleck 1500mm | 69.5 | 21C - Beslag takavvattning
2824 | TRBL | 10 | 1500 | MRÖD |  |  | Tröskelbleck 1500mm | 69.5 | 21C - Beslag takavvattning
282401 | PSV45 | 80 | 63 | GALV |  |  | PÅSTICK | 186 | 110A - Cirk Detaljer Galv
282402 | PSV45 | 80 | 80 | GALV |  |  | PÅSTICK | 220 | 110A - Cirk Detaljer Galv
282403 | PSV45 | 100 | 63 | GALV |  |  | PÅSTICK | 186 | 110A - Cirk Detaljer Galv
282404 | PSV45 | 100 | 80 | GALV |  |  | PÅSTICK | 220 | 110A - Cirk Detaljer Galv
282405 | PSV45 | 100 | 100 | GALV |  |  | PÅSTICK | 234 | 110A - Cirk Detaljer Galv
282406 | PSV45 | 112 | 63 | GALV |  |  | PÅSTICK | 241 | 110A - Cirk Detaljer Galv
282407 | PSV45 | 112 | 80 | GALV |  |  | PÅSTICK | 284 | 110A - Cirk Detaljer Galv
282408 | PSV45 | 112 | 100 | GALV |  |  | PÅSTICK | 301 | 110A - Cirk Detaljer Galv
282409 | PSV45 | 112 | 112 | GALV |  |  | PÅSTICK | 321 | 110A - Cirk Detaljer Galv
282410 | PSV45 | 125 | 63 | GALV |  |  | PÅSTICK | 186 | 110A - Cirk Detaljer Galv
282411 | PSV45 | 125 | 80 | GALV |  |  | PÅSTICK | 220 | 110A - Cirk Detaljer Galv
282412 | PSV45 | 125 | 100 | GALV |  |  | PÅSTICK | 234 | 110A - Cirk Detaljer Galv
282413 | PSV45 | 125 | 112 | GALV |  |  | PÅSTICK | 248 | 110A - Cirk Detaljer Galv
282414 | PSV45 | 125 | 125 | GALV |  |  | PÅSTICK | 248 | 110A - Cirk Detaljer Galv
282415 | PSV45 | 140 | 63 | GALV |  |  | PÅSTICK | 186 | 110A - Cirk Detaljer Galv
282416 | PSV45 | 140 | 80 | GALV |  |  | PÅSTICK | 220 | 110A - Cirk Detaljer Galv
282417 | PSV45 | 140 | 100 | GALV |  |  | PÅSTICK | 234 | 110A - Cirk Detaljer Galv
282418 | PSV45 | 140 | 112 | GALV |  |  | PÅSTICK | 248 | 110A - Cirk Detaljer Galv
282419 | PSV45 | 140 | 125 | GALV |  |  | PÅSTICK | 248 | 110A - Cirk Detaljer Galv
282420 | PSV45 | 140 | 140 | GALV |  |  | PÅSTICK | 267 | 110A - Cirk Detaljer Galv
282421 | PSV45 | 150 | 63 | GALV |  |  | PÅSTICK | 241 | 110A - Cirk Detaljer Galv
282422 | PSV45 | 150 | 80 | GALV |  |  | PÅSTICK | 284 | 110A - Cirk Detaljer Galv
282423 | PSV45 | 150 | 100 | GALV |  |  | PÅSTICK | 301 | 110A - Cirk Detaljer Galv
282424 | PSV45 | 150 | 112 | GALV |  |  | PÅSTICK | 321 | 110A - Cirk Detaljer Galv
282425 | PSV45 | 150 | 125 | GALV |  |  | PÅSTICK | 321 | 110A - Cirk Detaljer Galv
282426 | PSV45 | 150 | 140 | GALV |  |  | PÅSTICK | 346 | 110A - Cirk Detaljer Galv
282427 | PSV45 | 150 | 150 | GALV |  |  | PÅSTICK | 346 | 110A - Cirk Detaljer Galv
282428 | PSV45 | 160 | 63 | GALV |  |  | PÅSTICK | 186 | 110A - Cirk Detaljer Galv
282429 | PSV45 | 160 | 80 | GALV |  |  | PÅSTICK | 220 | 110A - Cirk Detaljer Galv
282430 | PSV45 | 160 | 100 | GALV |  |  | PÅSTICK | 234 | 110A - Cirk Detaljer Galv
282431 | PSV45 | 160 | 112 | GALV |  |  | PÅSTICK | 248 | 110A - Cirk Detaljer Galv
282432 | PSV45 | 160 | 125 | GALV |  |  | PÅSTICK | 248 | 110A - Cirk Detaljer Galv
282433 | PSV45 | 160 | 140 | GALV |  |  | PÅSTICK | 267 | 110A - Cirk Detaljer Galv
282434 | PSV45 | 160 | 150 | GALV |  |  | PÅSTICK | 267 | 110A - Cirk Detaljer Galv
282435 | PSV45 | 160 | 160 | GALV |  |  | PÅSTICK | 267 | 110A - Cirk Detaljer Galv
282436 | PSV45 | 180 | 63 | GALV |  |  | PÅSTICK | 241 | 110A - Cirk Detaljer Galv
282437 | PSV45 | 180 | 80 | GALV |  |  | PÅSTICK | 284 | 110A - Cirk Detaljer Galv
282438 | PSV45 | 180 | 100 | GALV |  |  | PÅSTICK | 301 | 110A - Cirk Detaljer Galv
282439 | PSV45 | 180 | 112 | GALV |  |  | PÅSTICK | 321 | 110A - Cirk Detaljer Galv
282440 | PSV45 | 180 | 125 | GALV |  |  | PÅSTICK | 321 | 110A - Cirk Detaljer Galv
282441 | PSV45 | 180 | 140 | GALV |  |  | PÅSTICK | 346 | 110A - Cirk Detaljer Galv
282442 | PSV45 | 180 | 150 | GALV |  |  | PÅSTICK | 346 | 110A - Cirk Detaljer Galv
282443 | PSV45 | 180 | 160 | GALV |  |  | PÅSTICK | 346 | 110A - Cirk Detaljer Galv
282444 | PSV45 | 180 | 180 | GALV |  |  | PÅSTICK | 497 | 110A - Cirk Detaljer Galv
282445 | PSV45 | 200 | 63 | GALV |  |  | PÅSTICK | 186 | 110A - Cirk Detaljer Galv
282446 | PSV45 | 200 | 80 | GALV |  |  | PÅSTICK | 220 | 110A - Cirk Detaljer Galv
282447 | PSV45 | 200 | 100 | GALV |  |  | PÅSTICK | 234 | 110A - Cirk Detaljer Galv
282448 | PSV45 | 200 | 112 | GALV |  |  | PÅSTICK | 248 | 110A - Cirk Detaljer Galv
282449 | PSV45 | 200 | 125 | GALV |  |  | PÅSTICK | 248 | 110A - Cirk Detaljer Galv
282450 | PSV45 | 200 | 140 | GALV |  |  | PÅSTICK | 267 | 110A - Cirk Detaljer Galv
282451 | PSV45 | 200 | 150 | GALV |  |  | PÅSTICK | 267 | 110A - Cirk Detaljer Galv
282452 | PSV45 | 200 | 160 | GALV |  |  | PÅSTICK | 267 | 110A - Cirk Detaljer Galv
282453 | PSV45 | 200 | 180 | GALV |  |  | PÅSTICK | 384 | 110A - Cirk Detaljer Galv
282454 | PSV45 | 200 | 200 | GALV |  |  | PÅSTICK | 384 | 110A - Cirk Detaljer Galv
282455 | PSV45 | 224 | 63 | GALV |  |  | PÅSTICK | 241 | 110A - Cirk Detaljer Galv
282456 | PSV45 | 224 | 80 | GALV |  |  | PÅSTICK | 284 | 110A - Cirk Detaljer Galv
282457 | PSV45 | 224 | 100 | GALV |  |  | PÅSTICK | 301 | 110A - Cirk Detaljer Galv
282458 | PSV45 | 224 | 112 | GALV |  |  | PÅSTICK | 321 | 110A - Cirk Detaljer Galv
282459 | PSV45 | 224 | 125 | GALV |  |  | PÅSTICK | 321 | 110A - Cirk Detaljer Galv
282460 | PSV45 | 224 | 140 | GALV |  |  | PÅSTICK | 346 | 110A - Cirk Detaljer Galv
282461 | PSV45 | 224 | 150 | GALV |  |  | PÅSTICK | 346 | 110A - Cirk Detaljer Galv
282462 | PSV45 | 224 | 160 | GALV |  |  | PÅSTICK | 346 | 110A - Cirk Detaljer Galv
282463 | PSV45 | 224 | 180 | GALV |  |  | PÅSTICK | 497 | 110A - Cirk Detaljer Galv
282464 | PSV45 | 224 | 200 | GALV |  |  | PÅSTICK | 497 | 110A - Cirk Detaljer Galv
282465 | PSV45 | 224 | 224 | GALV |  |  | PÅSTICK | 650 | 110A - Cirk Detaljer Galv
282466 | PSV45 | 250 | 63 | GALV |  |  | PÅSTICK | 186 | 110A - Cirk Detaljer Galv
282467 | PSV45 | 250 | 80 | GALV |  |  | PÅSTICK | 220 | 110A - Cirk Detaljer Galv
282468 | PSV45 | 250 | 100 | GALV |  |  | PÅSTICK | 234 | 110A - Cirk Detaljer Galv
282469 | PSV45 | 250 | 112 | GALV |  |  | PÅSTICK | 248 | 110A - Cirk Detaljer Galv
282470 | PSV45 | 250 | 125 | GALV |  |  | PÅSTICK | 248 | 110A - Cirk Detaljer Galv
282471 | PSV45 | 250 | 140 | GALV |  |  | PÅSTICK | 267 | 110A - Cirk Detaljer Galv
282472 | PSV45 | 250 | 150 | GALV |  |  | PÅSTICK | 267 | 110A - Cirk Detaljer Galv
282473 | PSV45 | 250 | 160 | GALV |  |  | PÅSTICK | 267 | 110A - Cirk Detaljer Galv
282474 | PSV45 | 250 | 180 | GALV |  |  | PÅSTICK | 384 | 110A - Cirk Detaljer Galv
282475 | PSV45 | 250 | 200 | GALV |  |  | PÅSTICK | 384 | 110A - Cirk Detaljer Galv
282476 | PSV45 | 250 | 224 | GALV |  |  | PÅSTICK | 504 | 110A - Cirk Detaljer Galv
282477 | PSV45 | 250 | 250 | GALV |  |  | PÅSTICK | 504 | 110A - Cirk Detaljer Galv
282478 | PSV45 | 280 | 63 | GALV |  |  | PÅSTICK | 241 | 110A - Cirk Detaljer Galv
282479 | PSV45 | 280 | 80 | GALV |  |  | PÅSTICK | 284 | 110A - Cirk Detaljer Galv
282480 | PSV45 | 280 | 100 | GALV |  |  | PÅSTICK | 301 | 110A - Cirk Detaljer Galv
282481 | PSV45 | 280 | 112 | GALV |  |  | PÅSTICK | 321 | 110A - Cirk Detaljer Galv
282482 | PSV45 | 280 | 125 | GALV |  |  | PÅSTICK | 321 | 110A - Cirk Detaljer Galv
282483 | PSV45 | 280 | 140 | GALV |  |  | PÅSTICK | 346 | 110A - Cirk Detaljer Galv
282484 | PSV45 | 280 | 150 | GALV |  |  | PÅSTICK | 346 | 110A - Cirk Detaljer Galv
282485 | PSV45 | 280 | 160 | GALV |  |  | PÅSTICK | 346 | 110A - Cirk Detaljer Galv
282486 | PSV45 | 280 | 180 | GALV |  |  | PÅSTICK | 497 | 110A - Cirk Detaljer Galv
282487 | PSV45 | 280 | 200 | GALV |  |  | PÅSTICK | 497 | 110A - Cirk Detaljer Galv
282488 | PSV45 | 280 | 224 | GALV |  |  | PÅSTICK | 650 | 110A - Cirk Detaljer Galv
282489 | PSV45 | 280 | 250 | GALV |  |  | PÅSTICK | 650 | 110A - Cirk Detaljer Galv
282490 | PSV45 | 280 | 280 | GALV |  |  | PÅSTICK | 789 | 110A - Cirk Detaljer Galv
282491 | PSV45 | 300 | 63 | GALV |  |  | PÅSTICK | 241 | 110A - Cirk Detaljer Galv
282492 | PSV45 | 300 | 80 | GALV |  |  | PÅSTICK | 284 | 110A - Cirk Detaljer Galv
282493 | PSV45 | 300 | 100 | GALV |  |  | PÅSTICK | 301 | 110A - Cirk Detaljer Galv
282494 | PSV45 | 300 | 112 | GALV |  |  | PÅSTICK | 321 | 110A - Cirk Detaljer Galv
282495 | PSV45 | 300 | 125 | GALV |  |  | PÅSTICK | 321 | 110A - Cirk Detaljer Galv
282496 | PSV45 | 300 | 140 | GALV |  |  | PÅSTICK | 346 | 110A - Cirk Detaljer Galv
282497 | PSV45 | 300 | 150 | GALV |  |  | PÅSTICK | 346 | 110A - Cirk Detaljer Galv
282498 | PSV45 | 300 | 160 | GALV |  |  | PÅSTICK | 346 | 110A - Cirk Detaljer Galv
282499 | PSV45 | 300 | 180 | GALV |  |  | PÅSTICK | 497 | 110A - Cirk Detaljer Galv
2825 | TRBL | 10 | 1500 | SMET |  |  | Tröskelbleck 1500mm | 69.5 | 21C - Beslag takavvattning
282500 | PSV45 | 300 | 200 | GALV |  |  | PÅSTICK | 497 | 110A - Cirk Detaljer Galv
282501 | PSV45 | 300 | 224 | GALV |  |  | PÅSTICK | 650 | 110A - Cirk Detaljer Galv
282502 | PSV45 | 300 | 250 | GALV |  |  | PÅSTICK | 650 | 110A - Cirk Detaljer Galv
282503 | PSV45 | 300 | 280 | GALV |  |  | PÅSTICK | 789 | 110A - Cirk Detaljer Galv
282504 | PSV45 | 300 | 300 | GALV |  |  | PÅSTICK | 789 | 110A - Cirk Detaljer Galv
282505 | PSV45 | 315 | 63 | GALV |  |  | PÅSTICK | 186 | 110A - Cirk Detaljer Galv
282506 | PSV45 | 315 | 80 | GALV |  |  | PÅSTICK | 220 | 110A - Cirk Detaljer Galv
282507 | PSV45 | 315 | 100 | GALV |  |  | PÅSTICK | 234 | 110A - Cirk Detaljer Galv
282508 | PSV45 | 315 | 112 | GALV |  |  | PÅSTICK | 248 | 110A - Cirk Detaljer Galv
282509 | PSV45 | 315 | 125 | GALV |  |  | PÅSTICK | 248 | 110A - Cirk Detaljer Galv
282510 | PSV45 | 315 | 140 | GALV |  |  | PÅSTICK | 267 | 110A - Cirk Detaljer Galv
282511 | PSV45 | 315 | 150 | GALV |  |  | PÅSTICK | 267 | 110A - Cirk Detaljer Galv
282512 | PSV45 | 315 | 160 | GALV |  |  | PÅSTICK | 267 | 110A - Cirk Detaljer Galv
282513 | PSV45 | 315 | 180 | GALV |  |  | PÅSTICK | 384 | 110A - Cirk Detaljer Galv
282514 | PSV45 | 315 | 200 | GALV |  |  | PÅSTICK | 384 | 110A - Cirk Detaljer Galv
282515 | PSV45 | 315 | 224 | GALV |  |  | PÅSTICK | 504 | 110A - Cirk Detaljer Galv
282516 | PSV45 | 315 | 250 | GALV |  |  | PÅSTICK | 504 | 110A - Cirk Detaljer Galv
282517 | PSV45 | 315 | 280 | GALV |  |  | PÅSTICK | 608 | 110A - Cirk Detaljer Galv
282518 | PSV45 | 315 | 300 | GALV |  |  | PÅSTICK | 608 | 110A - Cirk Detaljer Galv
282519 | PSV45 | 315 | 315 | GALV |  |  | PÅSTICK | 608 | 110A - Cirk Detaljer Galv
282520 | PSV45 | 355 | 63 | GALV |  |  | PÅSTICK | 241 | 110A - Cirk Detaljer Galv
282521 | PSV45 | 355 | 80 | GALV |  |  | PÅSTICK | 284 | 110A - Cirk Detaljer Galv
282522 | PSV45 | 355 | 100 | GALV |  |  | PÅSTICK | 301 | 110A - Cirk Detaljer Galv
282523 | PSV45 | 355 | 112 | GALV |  |  | PÅSTICK | 321 | 110A - Cirk Detaljer Galv
282524 | PSV45 | 355 | 125 | GALV |  |  | PÅSTICK | 321 | 110A - Cirk Detaljer Galv
282525 | PSV45 | 355 | 140 | GALV |  |  | PÅSTICK | 346 | 110A - Cirk Detaljer Galv
282526 | PSV45 | 355 | 150 | GALV |  |  | PÅSTICK | 346 | 110A - Cirk Detaljer Galv
282527 | PSV45 | 355 | 160 | GALV |  |  | PÅSTICK | 346 | 110A - Cirk Detaljer Galv
282528 | PSV45 | 355 | 180 | GALV |  |  | PÅSTICK | 497 | 110A - Cirk Detaljer Galv
282529 | PSV45 | 355 | 200 | GALV |  |  | PÅSTICK | 497 | 110A - Cirk Detaljer Galv
282530 | PSV45 | 355 | 224 | GALV |  |  | PÅSTICK | 650 | 110A - Cirk Detaljer Galv
282531 | PSV45 | 355 | 280 | GALV |  |  | PÅSTICK | 789 | 110A - Cirk Detaljer Galv
282532 | PSV45 | 355 | 300 | GALV |  |  | PÅSTICK | 789 | 110A - Cirk Detaljer Galv
282533 | PSV45 | 355 | 315 | GALV |  |  | PÅSTICK | 789 | 110A - Cirk Detaljer Galv
282534 | PSV45 | 355 | 355 | GALV |  |  | PÅSTICK | 1036 | 110A - Cirk Detaljer Galv
282535 | PSV45 | 400 | 63 | GALV |  |  | PÅSTICK | 186 | 110A - Cirk Detaljer Galv
282536 | PSV45 | 400 | 80 | GALV |  |  | PÅSTICK | 220 | 110A - Cirk Detaljer Galv
282537 | PSV45 | 400 | 100 | GALV |  |  | PÅSTICK | 234 | 110A - Cirk Detaljer Galv
282538 | PSV45 | 400 | 112 | GALV |  |  | PÅSTICK | 248 | 110A - Cirk Detaljer Galv
282539 | PSV45 | 400 | 125 | GALV |  |  | PÅSTICK | 248 | 110A - Cirk Detaljer Galv
282540 | PSV45 | 400 | 140 | GALV |  |  | PÅSTICK | 267 | 110A - Cirk Detaljer Galv
282541 | PSV45 | 400 | 150 | GALV |  |  | PÅSTICK | 267 | 110A - Cirk Detaljer Galv
282542 | PSV45 | 400 | 160 | GALV |  |  | PÅSTICK | 267 | 110A - Cirk Detaljer Galv
282543 | PSV45 | 400 | 180 | GALV |  |  | PÅSTICK | 384 | 110A - Cirk Detaljer Galv
282544 | PSV45 | 400 | 200 | GALV |  |  | PÅSTICK | 384 | 110A - Cirk Detaljer Galv
282545 | PSV45 | 400 | 224 | GALV |  |  | PÅSTICK | 504 | 110A - Cirk Detaljer Galv
282546 | PSV45 | 400 | 250 | GALV |  |  | PÅSTICK | 504 | 110A - Cirk Detaljer Galv
282547 | PSV45 | 400 | 280 | GALV |  |  | PÅSTICK | 608 | 110A - Cirk Detaljer Galv
282548 | PSV45 | 400 | 300 | GALV |  |  | PÅSTICK | 608 | 110A - Cirk Detaljer Galv
282549 | PSV45 | 400 | 315 | GALV |  |  | PÅSTICK | 608 | 110A - Cirk Detaljer Galv
282550 | PSV45 | 400 | 355 | GALV |  |  | PÅSTICK | 801 | 110A - Cirk Detaljer Galv
282551 | PSV45 | 400 | 400 | GALV |  |  | PÅSTICK | 902 | 110A - Cirk Detaljer Galv
282552 | PSV45 | 450 | 63 | GALV |  |  | PÅSTICK | 241 | 110A - Cirk Detaljer Galv
282553 | PSV45 | 450 | 80 | GALV |  |  | PÅSTICK | 284 | 110A - Cirk Detaljer Galv
282554 | PSV45 | 450 | 100 | GALV |  |  | PÅSTICK | 301 | 110A - Cirk Detaljer Galv
282555 | PSV45 | 450 | 112 | GALV |  |  | PÅSTICK | 321 | 110A - Cirk Detaljer Galv
282556 | PSV45 | 450 | 125 | GALV |  |  | PÅSTICK | 321 | 110A - Cirk Detaljer Galv
282557 | PSV45 | 450 | 140 | GALV |  |  | PÅSTICK | 346 | 110A - Cirk Detaljer Galv
282558 | PSV45 | 450 | 150 | GALV |  |  | PÅSTICK | 346 | 110A - Cirk Detaljer Galv
282559 | PSV45 | 450 | 160 | GALV |  |  | PÅSTICK | 346 | 110A - Cirk Detaljer Galv
282560 | PSV45 | 450 | 180 | GALV |  |  | PÅSTICK | 497 | 110A - Cirk Detaljer Galv
282561 | PSV45 | 450 | 200 | GALV |  |  | PÅSTICK | 497 | 110A - Cirk Detaljer Galv
282562 | PSV45 | 450 | 224 | GALV |  |  | PÅSTICK | 650 | 110A - Cirk Detaljer Galv
282563 | PSV45 | 450 | 250 | GALV |  |  | PÅSTICK | 650 | 110A - Cirk Detaljer Galv
282564 | PSV45 | 450 | 280 | GALV |  |  | PÅSTICK | 789 | 110A - Cirk Detaljer Galv
282565 | PSV45 | 450 | 300 | GALV |  |  | PÅSTICK | 789 | 110A - Cirk Detaljer Galv
282566 | PSV45 | 450 | 315 | GALV |  |  | PÅSTICK | 789 | 110A - Cirk Detaljer Galv
282567 | PSV45 | 450 | 355 | GALV |  |  | PÅSTICK | 1036 | 110A - Cirk Detaljer Galv
282568 | PSV45 | 450 | 400 | GALV |  |  | PÅSTICK | 1167 | 110A - Cirk Detaljer Galv
282569 | PSV45 | 500 | 63 | GALV |  |  | PÅSTICK | 186 | 110A - Cirk Detaljer Galv
282570 | PSV45 | 500 | 80 | GALV |  |  | PÅSTICK | 220 | 110A - Cirk Detaljer Galv
282571 | PSV45 | 500 | 100 | GALV |  |  | PÅSTICK | 234 | 110A - Cirk Detaljer Galv
282572 | PSV45 | 500 | 112 | GALV |  |  | PÅSTICK | 248 | 110A - Cirk Detaljer Galv
282573 | PSV45 | 500 | 125 | GALV |  |  | PÅSTICK | 248 | 110A - Cirk Detaljer Galv
282574 | PSV45 | 500 | 140 | GALV |  |  | PÅSTICK | 267 | 110A - Cirk Detaljer Galv
282575 | PSV45 | 500 | 150 | GALV |  |  | PÅSTICK | 267 | 110A - Cirk Detaljer Galv
282576 | PSV45 | 500 | 160 | GALV |  |  | PÅSTICK | 267 | 110A - Cirk Detaljer Galv
282577 | PSV45 | 500 | 180 | GALV |  |  | PÅSTICK | 384 | 110A - Cirk Detaljer Galv
282578 | PSV45 | 500 | 200 | GALV |  |  | PÅSTICK | 384 | 110A - Cirk Detaljer Galv
282579 | PSV45 | 500 | 224 | GALV |  |  | PÅSTICK | 504 | 110A - Cirk Detaljer Galv
282580 | PSV45 | 500 | 250 | GALV |  |  | PÅSTICK | 504 | 110A - Cirk Detaljer Galv
282581 | PSV45 | 500 | 280 | GALV |  |  | PÅSTICK | 608 | 110A - Cirk Detaljer Galv
282582 | PSV45 | 500 | 300 | GALV |  |  | PÅSTICK | 608 | 110A - Cirk Detaljer Galv
282583 | PSV45 | 500 | 315 | GALV |  |  | PÅSTICK | 608 | 110A - Cirk Detaljer Galv
282584 | PSV45 | 500 | 355 | GALV |  |  | PÅSTICK | 801 | 110A - Cirk Detaljer Galv
282585 | PSV45 | 500 | 400 | GALV |  |  | PÅSTICK | 902 | 110A - Cirk Detaljer Galv
2826 | UB | 40 | 1200 | ALUZ |  |  | Underbleck 1200mm | 76.1 | 21C - Beslag takavvattning
282801 | TCP | 63 | 63 | GALV |  |  | T-RÖR | 200 | 110A - Cirk Detaljer Galv
282802 | TCP | 112 | 100 | GALV |  |  | T-RÖR | 296 | 110A - Cirk Detaljer Galv
282803 | TCP | 125 | 63 | GALV |  |  | T-RÖR | 230 | 110A - Cirk Detaljer Galv
282804 | TCP | 160 | 150 | GALV |  |  | T-RÖR | 323 | 110A - Cirk Detaljer Galv
282805 | TCP | 180 | 180 | GALV |  |  | T-RÖR | 578 | 110A - Cirk Detaljer Galv
282806 | TCP | 200 | 140 | GALV |  |  | T-RÖR | 381 | 110A - Cirk Detaljer Galv
282807 | TCP | 200 | 180 | GALV |  |  | T-RÖR | 446 | 110A - Cirk Detaljer Galv
282808 | TCP | 224 | 140 | GALV |  |  | T-RÖR | 578 | 110A - Cirk Detaljer Galv
282809 | TCP | 224 | 180 | GALV |  |  | T-RÖR | 675 | 110A - Cirk Detaljer Galv
282810 | TCP | 224 | 224 | GALV |  |  | T-RÖR | 860 | 110A - Cirk Detaljer Galv
282811 | TCP | 250 | 140 | GALV |  |  | T-RÖR | 446 | 110A - Cirk Detaljer Galv
282812 | TCP | 250 | 180 | GALV |  |  | T-RÖR | 523 | 110A - Cirk Detaljer Galv
282813 | TCP | 250 | 224 | GALV |  |  | T-RÖR | 665 | 110A - Cirk Detaljer Galv
282814 | TCP | 280 | 140 | GALV |  |  | T-RÖR | 637 | 110A - Cirk Detaljer Galv
282815 | TCP | 280 | 180 | GALV |  |  | T-RÖR | 784 | 110A - Cirk Detaljer Galv
282816 | TCP | 280 | 224 | GALV |  |  | T-RÖR | 889 | 110A - Cirk Detaljer Galv
282817 | TCP | 280 | 280 | GALV |  |  | T-RÖR | 1021 | 110A - Cirk Detaljer Galv
282818 | TCP | 300 | 140 | GALV |  |  | T-RÖR | 637 | 110A - Cirk Detaljer Galv
282819 | TCP | 300 | 180 | GALV |  |  | T-RÖR | 784 | 110A - Cirk Detaljer Galv
282820 | TCP | 300 | 224 | GALV |  |  | T-RÖR | 889 | 110A - Cirk Detaljer Galv
282821 | TCP | 300 | 280 | GALV |  |  | T-RÖR | 1021 | 110A - Cirk Detaljer Galv
282822 | TCP | 300 | 300 | GALV |  |  | T-RÖR | 1127 | 110A - Cirk Detaljer Galv
282823 | TCP | 315 | 140 | GALV |  |  | T-RÖR | 492 | 110A - Cirk Detaljer Galv
282824 | TCP | 315 | 180 | GALV |  |  | T-RÖR | 607 | 110A - Cirk Detaljer Galv
282825 | TCP | 315 | 224 | GALV |  |  | T-RÖR | 689 | 110A - Cirk Detaljer Galv
282826 | TCP | 315 | 280 | GALV |  |  | T-RÖR | 791 | 110A - Cirk Detaljer Galv
282827 | TCP | 315 | 300 | GALV |  |  | T-RÖR | 872 | 110A - Cirk Detaljer Galv
282828 | TCP | 355 | 140 | GALV |  |  | T-RÖR | 921 | 110A - Cirk Detaljer Galv
282829 | TCP | 355 | 180 | GALV |  |  | T-RÖR | 976 | 110A - Cirk Detaljer Galv
282830 | TCP | 355 | 224 | GALV |  |  | T-RÖR | 994 | 110A - Cirk Detaljer Galv
282831 | TCP | 355 | 280 | GALV |  |  | T-RÖR | 1100 | 110A - Cirk Detaljer Galv
282832 | TCP | 355 | 300 | GALV |  |  | T-RÖR | 1127 | 110A - Cirk Detaljer Galv
282833 | TCP | 450 | 224 | GALV |  |  | T-RÖR | 1348 | 110A - Cirk Detaljer Galv
282834 | TCP | 450 | 280 | GALV |  |  | T-RÖR | 1397 | 110A - Cirk Detaljer Galv
282835 | TCP | 450 | 300 | GALV |  |  | T-RÖR | 1397 | 110A - Cirk Detaljer Galv
282836 | TCP | 500 | 300 | GALV |  |  | T-RÖR | 1082 | 110A - Cirk Detaljer Galv
282837 | TCP | 500 | 355 | GALV |  |  | T-RÖR | 1411 | 110A - Cirk Detaljer Galv
282838 | TCP | 500 | 450 | GALV |  |  | T-RÖR | 1749 | 110A - Cirk Detaljer Galv
282839 | TCP | 560 | 100 | GALV |  |  | T-RÖR | 1520 | 110A - Cirk Detaljer Galv
282840 | TCP | 560 | 125 | GALV |  |  | T-RÖR | 1520 | 110A - Cirk Detaljer Galv
282841 | TCP | 560 | 160 | GALV |  |  | T-RÖR | 1520 | 110A - Cirk Detaljer Galv
282842 | TCP | 560 | 200 | GALV |  |  | T-RÖR | 1520 | 110A - Cirk Detaljer Galv
282843 | TCP | 560 | 300 | GALV |  |  | T-RÖR | 1612 | 110A - Cirk Detaljer Galv
282844 | TCP | 560 | 315 | GALV |  |  | T-RÖR | 1612 | 110A - Cirk Detaljer Galv
282845 | TCP | 560 | 355 | GALV |  |  | T-RÖR | 2430 | 110A - Cirk Detaljer Galv
282846 | TCP | 560 | 400 | GALV |  |  | T-RÖR | 2430 | 110A - Cirk Detaljer Galv
282847 | TCP | 560 | 450 | GALV |  |  | T-RÖR | 2472 | 110A - Cirk Detaljer Galv
282848 | TCP | 560 | 500 | GALV |  |  | T-RÖR | 2668 | 110A - Cirk Detaljer Galv
282849 | TCP | 560 | 560 | GALV |  |  | T-RÖR | 3846 | 110A - Cirk Detaljer Galv
282850 | TCP | 600 | 100 | GALV |  |  | T-RÖR | 1520 | 110A - Cirk Detaljer Galv
282851 | TCP | 600 | 125 | GALV |  |  | T-RÖR | 1520 | 110A - Cirk Detaljer Galv
282852 | TCP | 600 | 160 | GALV |  |  | T-RÖR | 1520 | 110A - Cirk Detaljer Galv
282853 | TCP | 600 | 200 | GALV |  |  | T-RÖR | 1520 | 110A - Cirk Detaljer Galv
282854 | TCP | 600 | 300 | GALV |  |  | T-RÖR | 1612 | 110A - Cirk Detaljer Galv
282855 | TCP | 600 | 315 | GALV |  |  | T-RÖR | 1612 | 110A - Cirk Detaljer Galv
282856 | TCP | 600 | 355 | GALV |  |  | T-RÖR | 2430 | 110A - Cirk Detaljer Galv
282857 | TCP | 600 | 400 | GALV |  |  | T-RÖR | 2430 | 110A - Cirk Detaljer Galv
282858 | TCP | 600 | 450 | GALV |  |  | T-RÖR | 2472 | 110A - Cirk Detaljer Galv
282859 | TCP | 600 | 500 | GALV |  |  | T-RÖR | 2668 | 110A - Cirk Detaljer Galv
282860 | TCP | 600 | 560 | GALV |  |  | T-RÖR | 3846 | 110A - Cirk Detaljer Galv
282861 | TCP | 600 | 600 | GALV |  |  | T-RÖR | 3846 | 110A - Cirk Detaljer Galv
282862 | TCP | 630 | 100 | GALV |  |  | T-RÖR | 1176 | 110A - Cirk Detaljer Galv
282863 | TCP | 630 | 125 | GALV |  |  | T-RÖR | 1176 | 110A - Cirk Detaljer Galv
282864 | TCP | 630 | 300 | GALV |  |  | T-RÖR | 1314 | 110A - Cirk Detaljer Galv
282865 | TCP | 630 | 355 | GALV |  |  | T-RÖR | 1878 | 110A - Cirk Detaljer Galv
282866 | TCP | 630 | 450 | GALV |  |  | T-RÖR | 1911 | 110A - Cirk Detaljer Galv
282867 | TCP | 630 | 560 | GALV |  |  | T-RÖR | 2974 | 110A - Cirk Detaljer Galv
282868 | TCP | 630 | 600 | GALV |  |  | T-RÖR | 2974 | 110A - Cirk Detaljer Galv
2829 | UB | 40 | 1200 | BRUN |  |  | Underbleck 1200mm | 84.3 | 21C - Beslag takavvattning
283000 | TC | 80 | 50 | GALV |  |  | T-RÖR | 222 | 110A - Cirk Detaljer Galv
283003 | TC | 80 | 112 | GALV |  |  | T-RÖR | 251 | 110A - Cirk Detaljer Galv
283004 | TC | 80 | 140 | GALV |  |  | T-RÖR | 325 | 110A - Cirk Detaljer Galv
283005 | TC | 80 | 150 | GALV |  |  | T-RÖR | 329 | 110A - Cirk Detaljer Galv
283008 | TC | 100 | 112 | GALV |  |  | T-RÖR | 284 | 110A - Cirk Detaljer Galv
283009 | TC | 100 | 160 | GALV |  |  | T-RÖR | 336 | 110A - Cirk Detaljer Galv
283010 | TC | 100 | 180 | GALV |  |  | T-RÖR | 358 | 110A - Cirk Detaljer Galv
283011 | TC | 100 | 200 | GALV |  |  | T-RÖR | 369 | 110A - Cirk Detaljer Galv
283012 | TC | 100 | 224 | GALV |  |  | T-RÖR | 453 | 110A - Cirk Detaljer Galv
283015 | TC | 112 | 112 | GALV |  |  | T-RÖR | 387 | 110A - Cirk Detaljer Galv
283016 | TC | 112 | 125 | GALV |  |  | T-RÖR | 387 | 110A - Cirk Detaljer Galv
283017 | TC | 112 | 140 | GALV |  |  | T-RÖR | 426 | 110A - Cirk Detaljer Galv
283018 | TC | 112 | 150 | GALV |  |  | T-RÖR | 434 | 110A - Cirk Detaljer Galv
283019 | TC | 112 | 160 | GALV |  |  | T-RÖR | 441 | 110A - Cirk Detaljer Galv
283020 | TC | 112 | 180 | GALV |  |  | T-RÖR | 477 | 110A - Cirk Detaljer Galv
283021 | TC | 112 | 200 | GALV |  |  | T-RÖR | 490 | 110A - Cirk Detaljer Galv
283022 | TC | 112 | 224 | GALV |  |  | T-RÖR | 584 | 110A - Cirk Detaljer Galv
283026 | TC | 125 | 224 | GALV |  |  | T-RÖR | 475 | 110A - Cirk Detaljer Galv
283030 | TC | 140 | 125 | GALV |  |  | T-RÖR | 325 | 110A - Cirk Detaljer Galv
283032 | TC | 140 | 224 | GALV |  |  | T-RÖR | 461 | 110A - Cirk Detaljer Galv
283033 | TC | 140 | 250 | GALV |  |  | T-RÖR | 490 | 110A - Cirk Detaljer Galv
283034 | TC | 140 | 280 | GALV |  |  | T-RÖR | 554 | 110A - Cirk Detaljer Galv
283035 | TC | 140 | 300 | GALV |  |  | T-RÖR | 559 | 110A - Cirk Detaljer Galv
283039 | TC | 150 | 250 | GALV |  |  | T-RÖR | 634 | 110A - Cirk Detaljer Galv
283040 | TC | 150 | 280 | GALV |  |  | T-RÖR | 718 | 110A - Cirk Detaljer Galv
283041 | TC | 150 | 300 | GALV |  |  | T-RÖR | 721 | 110A - Cirk Detaljer Galv
283045 | TC | 160 | 280 | GALV |  |  | T-RÖR | 554 | 110A - Cirk Detaljer Galv
283046 | TC | 160 | 300 | GALV |  |  | T-RÖR | 559 | 110A - Cirk Detaljer Galv
283050 | TC | 180 | 300 | GALV |  |  | T-RÖR | 789 | 110A - Cirk Detaljer Galv
283053 | TC | 200 | 315 | GALV |  |  | T-RÖR | 659 | 110A - Cirk Detaljer Galv
283054 | TC | 200 | 355 | GALV |  |  | T-RÖR | 710 | 110A - Cirk Detaljer Galv
283055 | TC | 200 | 400 | GALV |  |  | T-RÖR | 774 | 110A - Cirk Detaljer Galv
283057 | TC | 224 | 112 | GALV |  |  | T-RÖR | 519 | 110A - Cirk Detaljer Galv
283058 | TC | 224 | 355 | GALV |  |  | T-RÖR | 997 | 110A - Cirk Detaljer Galv
283059 | TC | 224 | 400 | GALV |  |  | T-RÖR | 1106 | 110A - Cirk Detaljer Galv
283061 | TC | 250 | 112 | GALV |  |  | T-RÖR | 421 | 110A - Cirk Detaljer Galv
283063 | TC | 250 | 355 | GALV |  |  | T-RÖR | 793 | 110A - Cirk Detaljer Galv
283064 | TC | 250 | 400 | GALV |  |  | T-RÖR | 877 | 110A - Cirk Detaljer Galv
283065 | TC | 250 | 450 | GALV |  |  | T-RÖR | 972 | 110A - Cirk Detaljer Galv
283066 | TC | 250 | 500 | GALV |  |  | T-RÖR | 1149 | 110A - Cirk Detaljer Galv
283069 | TC | 280 | 112 | GALV |  |  | T-RÖR | 613 | 110A - Cirk Detaljer Galv
283072 | TC | 280 | 355 | GALV |  |  | T-RÖR | 1083 | 110A - Cirk Detaljer Galv
283073 | TC | 280 | 450 | GALV |  |  | T-RÖR | 1446 | 110A - Cirk Detaljer Galv
283074 | TC | 280 | 500 | GALV |  |  | T-RÖR | 1678 | 110A - Cirk Detaljer Galv
283077 | TC | 300 | 112 | GALV |  |  | T-RÖR | 613 | 110A - Cirk Detaljer Galv
283084 | TC | 300 | 355 | GALV |  |  | T-RÖR | 1105 | 110A - Cirk Detaljer Galv
283085 | TC | 300 | 450 | GALV |  |  | T-RÖR | 1468 | 110A - Cirk Detaljer Galv
283086 | TC | 300 | 500 | GALV |  |  | T-RÖR | 1700 | 110A - Cirk Detaljer Galv
283087 | TC | 300 | 560 | GALV |  |  | T-RÖR | 2051 | 110A - Cirk Detaljer Galv
283088 | TC | 300 | 600 | GALV |  |  | T-RÖR | 2178 | 110A - Cirk Detaljer Galv
283091 | TC | 315 | 112 | GALV |  |  | T-RÖR | 477 | 110A - Cirk Detaljer Galv
283094 | TC | 315 | 355 | GALV |  |  | T-RÖR | 853 | 110A - Cirk Detaljer Galv
283095 | TC | 315 | 450 | GALV |  |  | T-RÖR | 1177 | 110A - Cirk Detaljer Galv
283096 | TC | 315 | 560 | GALV |  |  | T-RÖR | 1586 | 110A - Cirk Detaljer Galv
283097 | TC | 315 | 600 | GALV |  |  | T-RÖR | 1689 | 110A - Cirk Detaljer Galv
283098 | TC | 355 | 63 | GALV |  |  | T-RÖR | 689 | 110A - Cirk Detaljer Galv
2831 | UB | 40 | 1200 | MRÖD |  |  | Underbleck 1200mm | 84.3 | 21C - Beslag takavvattning
283100 | TC | 355 | 80 | GALV |  |  | T-RÖR | 747 | 110A - Cirk Detaljer Galv
283102 | TC | 355 | 112 | GALV |  |  | T-RÖR | 765 | 110A - Cirk Detaljer Galv
283110 | TC | 355 | 280 | GALV |  |  | T-RÖR | 1106 | 110A - Cirk Detaljer Galv
283112 | TC | 355 | 355 | GALV |  |  | T-RÖR | 1348 | 110A - Cirk Detaljer Galv
283113 | TC | 355 | 400 | GALV |  |  | T-RÖR | 1348 | 110A - Cirk Detaljer Galv
283114 | TC | 355 | 450 | GALV |  |  | T-RÖR | 1530 | 110A - Cirk Detaljer Galv
283115 | TC | 355 | 500 | GALV |  |  | T-RÖR | 1831 | 110A - Cirk Detaljer Galv
283116 | TC | 355 | 560 | GALV |  |  | T-RÖR | 2234 | 110A - Cirk Detaljer Galv
283117 | TC | 355 | 600 | GALV |  |  | T-RÖR | 2497 | 110A - Cirk Detaljer Galv
283119 | TC | 400 | 112 | GALV |  |  | T-RÖR | 721 | 110A - Cirk Detaljer Galv
283121 | TC | 400 | 150 | GALV |  |  | T-RÖR | 793 | 110A - Cirk Detaljer Galv
283128 | TC | 400 | 450 | GALV |  |  | T-RÖR | 1297 | 110A - Cirk Detaljer Galv
283129 | TC | 400 | 560 | GALV |  |  | T-RÖR | 1807 | 110A - Cirk Detaljer Galv
283130 | TC | 400 | 600 | GALV |  |  | T-RÖR | 1957 | 110A - Cirk Detaljer Galv
283131 | TC | 400 | 630 | GALV |  |  | T-RÖR | 2523 | 110A - Cirk Detaljer Galv
283132 | TC | 450 | 63 | GALV |  |  | T-RÖR | 1126 | 110A - Cirk Detaljer Galv
283133 | TC | 450 | 80 | GALV |  |  | T-RÖR | 1185 | 110A - Cirk Detaljer Galv
283135 | TC | 450 | 112 | GALV |  |  | T-RÖR | 1247 | 110A - Cirk Detaljer Galv
283137 | TC | 450 | 140 | GALV |  |  | T-RÖR | 1313 | 110A - Cirk Detaljer Galv
283138 | TC | 450 | 150 | GALV |  |  | T-RÖR | 1326 | 110A - Cirk Detaljer Galv
283140 | TC | 450 | 180 | GALV |  |  | T-RÖR | 1348 | 110A - Cirk Detaljer Galv
283144 | TC | 450 | 280 | GALV |  |  | T-RÖR | 1485 | 110A - Cirk Detaljer Galv
283149 | TC | 450 | 500 | GALV |  |  | T-RÖR | 1978 | 110A - Cirk Detaljer Galv
283150 | TC | 450 | 560 | GALV |  |  | T-RÖR | 2667 | 110A - Cirk Detaljer Galv
283151 | TC | 450 | 600 | GALV |  |  | T-RÖR | 2707 | 110A - Cirk Detaljer Galv
283152 | TC | 450 | 630 | GALV |  |  | T-RÖR | 3323 | 110A - Cirk Detaljer Galv
283153 | TC | 450 | 710 | GALV |  |  | T-RÖR | 5001 | 110A - Cirk Detaljer Galv
283155 | TC | 500 | 112 | GALV |  |  | T-RÖR | 1006 | 110A - Cirk Detaljer Galv
283162 | TC | 500 | 450 | GALV |  |  | T-RÖR | 1529 | 110A - Cirk Detaljer Galv
283163 | TC | 500 | 560 | GALV |  |  | T-RÖR | 2063 | 110A - Cirk Detaljer Galv
283164 | TC | 500 | 600 | GALV |  |  | T-RÖR | 2094 | 110A - Cirk Detaljer Galv
283165 | TC | 500 | 710 | GALV |  |  | T-RÖR | 3885 | 110A - Cirk Detaljer Galv
283166 | TC | 560 | 63 | GALV |  |  | T-RÖR | 1626 | 110A - Cirk Detaljer Galv
283167 | TC | 560 | 80 | GALV |  |  | T-RÖR | 1678 | 110A - Cirk Detaljer Galv
283169 | TC | 560 | 112 | GALV |  |  | T-RÖR | 1837 | 110A - Cirk Detaljer Galv
283171 | TC | 560 | 140 | GALV |  |  | T-RÖR | 1948 | 110A - Cirk Detaljer Galv
283172 | TC | 560 | 150 | GALV |  |  | T-RÖR | 1948 | 110A - Cirk Detaljer Galv
283174 | TC | 560 | 180 | GALV |  |  | T-RÖR | 2037 | 110A - Cirk Detaljer Galv
283176 | TC | 560 | 224 | GALV |  |  | T-RÖR | 2091 | 110A - Cirk Detaljer Galv
283178 | TC | 560 | 280 | GALV |  |  | T-RÖR | 2171 | 110A - Cirk Detaljer Galv
283183 | TC | 560 | 450 | GALV |  |  | T-RÖR | 2705 | 110A - Cirk Detaljer Galv
283184 | TC | 560 | 500 | GALV |  |  | T-RÖR | 2705 | 110A - Cirk Detaljer Galv
283185 | TC | 560 | 560 | GALV |  |  | T-RÖR | 3887 | 110A - Cirk Detaljer Galv
283186 | TC | 560 | 600 | GALV |  |  | T-RÖR | 3887 | 110A - Cirk Detaljer Galv
283187 | TC | 560 | 630 | GALV |  |  | T-RÖR | 3887 | 110A - Cirk Detaljer Galv
283188 | TC | 560 | 710 | GALV |  |  | T-RÖR | 4954 | 110A - Cirk Detaljer Galv
283189 | TC | 560 | 800 | GALV |  |  | T-RÖR | 5126 | 110A - Cirk Detaljer Galv
283190 | TC | 600 | 63 | GALV |  |  | T-RÖR | 1626 | 110A - Cirk Detaljer Galv
283191 | TC | 600 | 80 | GALV |  |  | T-RÖR | 1678 | 110A - Cirk Detaljer Galv
283193 | TC | 600 | 112 | GALV |  |  | T-RÖR | 1837 | 110A - Cirk Detaljer Galv
283195 | TC | 600 | 140 | GALV |  |  | T-RÖR | 1948 | 110A - Cirk Detaljer Galv
283196 | TC | 600 | 150 | GALV |  |  | T-RÖR | 1948 | 110A - Cirk Detaljer Galv
283198 | TC | 600 | 180 | GALV |  |  | T-RÖR | 2037 | 110A - Cirk Detaljer Galv
2832 | UB | 40 | 1200 | SMET |  |  | Underbleck 1200mm | 84.3 | 21C - Beslag takavvattning
283200 | TC | 600 | 224 | GALV |  |  | T-RÖR | 2091 | 110A - Cirk Detaljer Galv
283202 | TC | 600 | 280 | GALV |  |  | T-RÖR | 2171 | 110A - Cirk Detaljer Galv
283203 | TC | 600 | 300 | GALV |  |  | T-RÖR | 2171 | 110A - Cirk Detaljer Galv
283205 | TC | 600 | 355 | GALV |  |  | T-RÖR | 2304 | 110A - Cirk Detaljer Galv
283207 | TC | 600 | 450 | GALV |  |  | T-RÖR | 2705 | 110A - Cirk Detaljer Galv
283208 | TC | 600 | 500 | GALV |  |  | T-RÖR | 2705 | 110A - Cirk Detaljer Galv
283209 | TC | 600 | 560 | GALV |  |  | T-RÖR | 3887 | 110A - Cirk Detaljer Galv
283210 | TC | 600 | 600 | GALV |  |  | T-RÖR | 3887 | 110A - Cirk Detaljer Galv
283211 | TC | 600 | 630 | GALV |  |  | T-RÖR | 3887 | 110A - Cirk Detaljer Galv
283212 | TC | 600 | 710 | GALV |  |  | T-RÖR | 4954 | 110A - Cirk Detaljer Galv
283213 | TC | 600 | 800 | GALV |  |  | T-RÖR | 5126 | 110A - Cirk Detaljer Galv
283214 | TC | 630 | 63 | GALV |  |  | T-RÖR | 1257 | 110A - Cirk Detaljer Galv
283215 | TC | 630 | 80 | GALV |  |  | T-RÖR | 1297 | 110A - Cirk Detaljer Galv
283217 | TC | 630 | 112 | GALV |  |  | T-RÖR | 1420 | 110A - Cirk Detaljer Galv
283219 | TC | 630 | 140 | GALV |  |  | T-RÖR | 1506 | 110A - Cirk Detaljer Galv
283220 | TC | 630 | 150 | GALV |  |  | T-RÖR | 1506 | 110A - Cirk Detaljer Galv
283222 | TC | 630 | 180 | GALV |  |  | T-RÖR | 1576 | 110A - Cirk Detaljer Galv
283224 | TC | 630 | 224 | GALV |  |  | T-RÖR | 1620 | 110A - Cirk Detaljer Galv
283226 | TC | 630 | 280 | GALV |  |  | T-RÖR | 1679 | 110A - Cirk Detaljer Galv
283227 | TC | 630 | 300 | GALV |  |  | T-RÖR | 1679 | 110A - Cirk Detaljer Galv
283228 | TC | 630 | 355 | GALV |  |  | T-RÖR | 2026 | 110A - Cirk Detaljer Galv
283229 | TC | 630 | 450 | GALV |  |  | T-RÖR | 2091 | 110A - Cirk Detaljer Galv
283230 | TC | 630 | 560 | GALV |  |  | T-RÖR | 3007 | 110A - Cirk Detaljer Galv
283231 | TC | 630 | 600 | GALV |  |  | T-RÖR | 3007 | 110A - Cirk Detaljer Galv
283232 | TC | 630 | 710 | GALV |  |  | T-RÖR | 3832 | 110A - Cirk Detaljer Galv
283233 | TC | 630 | 800 | GALV |  |  | T-RÖR | 4199 | 110A - Cirk Detaljer Galv
283234 | TC | 710 | 150 | GALV |  |  | T-RÖR | 2956 | 110A - Cirk Detaljer Galv
283235 | TC | 710 | 160 | GALV |  |  | T-RÖR | 2988 | 110A - Cirk Detaljer Galv
283236 | TC | 710 | 180 | GALV |  |  | T-RÖR | 2991 | 110A - Cirk Detaljer Galv
283237 | TC | 710 | 200 | GALV |  |  | T-RÖR | 2996 | 110A - Cirk Detaljer Galv
283238 | TC | 710 | 224 | GALV |  |  | T-RÖR | 3091 | 110A - Cirk Detaljer Galv
283239 | TC | 710 | 250 | GALV |  |  | T-RÖR | 3108 | 110A - Cirk Detaljer Galv
283240 | TC | 710 | 280 | GALV |  |  | T-RÖR | 3455 | 110A - Cirk Detaljer Galv
283241 | TC | 710 | 300 | GALV |  |  | T-RÖR | 3455 | 110A - Cirk Detaljer Galv
283242 | TC | 710 | 315 | GALV |  |  | T-RÖR | 3455 | 110A - Cirk Detaljer Galv
283243 | TC | 710 | 355 | GALV |  |  | T-RÖR | 3586 | 110A - Cirk Detaljer Galv
283244 | TC | 710 | 400 | GALV |  |  | T-RÖR | 3757 | 110A - Cirk Detaljer Galv
283245 | TC | 710 | 450 | GALV |  |  | T-RÖR | 4071 | 110A - Cirk Detaljer Galv
283246 | TC | 710 | 500 | GALV |  |  | T-RÖR | 4161 | 110A - Cirk Detaljer Galv
283247 | TC | 710 | 560 | GALV |  |  | T-RÖR | 5169 | 110A - Cirk Detaljer Galv
283248 | TC | 710 | 600 | GALV |  |  | T-RÖR | 5169 | 110A - Cirk Detaljer Galv
283249 | TC | 710 | 630 | GALV |  |  | T-RÖR | 5169 | 110A - Cirk Detaljer Galv
283250 | TC | 710 | 710 | GALV |  |  | T-RÖR | 5799 | 110A - Cirk Detaljer Galv
283251 | TC | 710 | 800 | GALV |  |  | T-RÖR | 6426 | 110A - Cirk Detaljer Galv
283252 | TC | 710 | 900 | GALV |  |  | T-RÖR | 7798 | 110A - Cirk Detaljer Galv
283253 | TC | 710 | 1000 | GALV |  |  | T-RÖR | 7861 | 110A - Cirk Detaljer Galv
283254 | TC | 800 | 150 | GALV |  |  | T-RÖR | 2286 | 110A - Cirk Detaljer Galv
283255 | TC | 800 | 160 | GALV |  |  | T-RÖR | 2312 | 110A - Cirk Detaljer Galv
283256 | TC | 800 | 180 | GALV |  |  | T-RÖR | 2313 | 110A - Cirk Detaljer Galv
283257 | TC | 800 | 200 | GALV |  |  | T-RÖR | 2317 | 110A - Cirk Detaljer Galv
283258 | TC | 800 | 224 | GALV |  |  | T-RÖR | 2390 | 110A - Cirk Detaljer Galv
283259 | TC | 800 | 250 | GALV |  |  | T-RÖR | 2403 | 110A - Cirk Detaljer Galv
283260 | TC | 800 | 280 | GALV |  |  | T-RÖR | 2671 | 110A - Cirk Detaljer Galv
283261 | TC | 800 | 300 | GALV |  |  | T-RÖR | 2671 | 110A - Cirk Detaljer Galv
283262 | TC | 800 | 315 | GALV |  |  | T-RÖR | 2671 | 110A - Cirk Detaljer Galv
283263 | TC | 800 | 355 | GALV |  |  | T-RÖR | 2773 | 110A - Cirk Detaljer Galv
283264 | TC | 800 | 400 | GALV |  |  | T-RÖR | 2905 | 110A - Cirk Detaljer Galv
283265 | TC | 800 | 450 | GALV |  |  | T-RÖR | 3149 | 110A - Cirk Detaljer Galv
283266 | TC | 800 | 560 | GALV |  |  | T-RÖR | 3997 | 110A - Cirk Detaljer Galv
283267 | TC | 800 | 600 | GALV |  |  | T-RÖR | 3997 | 110A - Cirk Detaljer Galv
283268 | TC | 800 | 710 | GALV |  |  | T-RÖR | 4486 | 110A - Cirk Detaljer Galv
283269 | TC | 800 | 900 | GALV |  |  | T-RÖR | 6031 | 110A - Cirk Detaljer Galv
283270 | TC | 800 | 1000 | GALV |  |  | T-RÖR | 6078 | 110A - Cirk Detaljer Galv
283271 | TC | 800 | 1120 | GALV |  |  | T-RÖR | 8177 | 110A - Cirk Detaljer Galv
283272 | TC | 800 | 1250 | GALV |  |  | T-RÖR | 8177 | 110A - Cirk Detaljer Galv
283273 | TC | 900 | 200 | GALV |  |  | T-RÖR | 5384 | 110A - Cirk Detaljer Galv
283274 | TC | 900 | 224 | GALV |  |  | T-RÖR | 5384 | 110A - Cirk Detaljer Galv
283275 | TC | 900 | 250 | GALV |  |  | T-RÖR | 5384 | 110A - Cirk Detaljer Galv
283276 | TC | 900 | 280 | GALV |  |  | T-RÖR | 5710 | 110A - Cirk Detaljer Galv
283277 | TC | 900 | 300 | GALV |  |  | T-RÖR | 5710 | 110A - Cirk Detaljer Galv
283278 | TC | 900 | 315 | GALV |  |  | T-RÖR | 5710 | 110A - Cirk Detaljer Galv
283279 | TC | 900 | 355 | GALV |  |  | T-RÖR | 5876 | 110A - Cirk Detaljer Galv
283280 | TC | 900 | 400 | GALV |  |  | T-RÖR | 6499 | 110A - Cirk Detaljer Galv
283281 | TC | 900 | 450 | GALV |  |  | T-RÖR | 7050 | 110A - Cirk Detaljer Galv
283282 | TC | 900 | 500 | GALV |  |  | T-RÖR | 7050 | 110A - Cirk Detaljer Galv
283283 | TC | 900 | 560 | GALV |  |  | T-RÖR | 8154 | 110A - Cirk Detaljer Galv
283284 | TC | 900 | 600 | GALV |  |  | T-RÖR | 8154 | 110A - Cirk Detaljer Galv
283285 | TC | 900 | 630 | GALV |  |  | T-RÖR | 8154 | 110A - Cirk Detaljer Galv
283286 | TC | 900 | 710 | GALV |  |  | T-RÖR | 9442 | 110A - Cirk Detaljer Galv
283287 | TC | 900 | 800 | GALV |  |  | T-RÖR | 9442 | 110A - Cirk Detaljer Galv
283288 | TC | 900 | 900 | GALV |  |  | T-RÖR | 10364 | 110A - Cirk Detaljer Galv
283289 | TC | 900 | 1000 | GALV |  |  | T-RÖR | 10364 | 110A - Cirk Detaljer Galv
283290 | TC | 900 | 1120 | GALV |  |  | T-RÖR | 13786 | 110A - Cirk Detaljer Galv
283291 | TC | 900 | 1250 | GALV |  |  | T-RÖR | 13786 | 110A - Cirk Detaljer Galv
283292 | TC | 1000 | 200 | GALV |  |  | T-RÖR | 5634 | 110A - Cirk Detaljer Galv
283293 | TC | 1000 | 224 | GALV |  |  | T-RÖR | 5634 | 110A - Cirk Detaljer Galv
283294 | TC | 1000 | 250 | GALV |  |  | T-RÖR | 5634 | 110A - Cirk Detaljer Galv
283295 | TC | 1000 | 280 | GALV |  |  | T-RÖR | 6196 | 110A - Cirk Detaljer Galv
283296 | TC | 1000 | 300 | GALV |  |  | T-RÖR | 6196 | 110A - Cirk Detaljer Galv
283297 | TC | 1000 | 315 | GALV |  |  | T-RÖR | 6196 | 110A - Cirk Detaljer Galv
283298 | TC | 1000 | 355 | GALV |  |  | T-RÖR | 6378 | 110A - Cirk Detaljer Galv
283299 | TC | 1000 | 400 | GALV |  |  | T-RÖR | 6499 | 110A - Cirk Detaljer Galv
283300 | TC | 1000 | 500 | GALV |  |  | T-RÖR | 7229 | 110A - Cirk Detaljer Galv
283301 | TC | 1000 | 560 | GALV |  |  | T-RÖR | 8154 | 110A - Cirk Detaljer Galv
283302 | TC | 1000 | 600 | GALV |  |  | T-RÖR | 8322 | 110A - Cirk Detaljer Galv
283303 | TC | 1000 | 630 | GALV |  |  | T-RÖR | 8399 | 110A - Cirk Detaljer Galv
283304 | TC | 1000 | 710 | GALV |  |  | T-RÖR | 9442 | 110A - Cirk Detaljer Galv
283305 | TC | 1000 | 800 | GALV |  |  | T-RÖR | 9499 | 110A - Cirk Detaljer Galv
283306 | TC | 1000 | 900 | GALV |  |  | T-RÖR | 10364 | 110A - Cirk Detaljer Galv
283307 | TC | 1000 | 1000 | GALV |  |  | T-RÖR | 10670 | 110A - Cirk Detaljer Galv
283308 | TC | 1000 | 1120 | GALV |  |  | T-RÖR | 13786 | 110A - Cirk Detaljer Galv
283309 | TC | 1000 | 1250 | GALV |  |  | T-RÖR | 13863 | 110A - Cirk Detaljer Galv
283310 | TC | 1120 | 300 | GALV |  |  | T-RÖR | 9009 | 110A - Cirk Detaljer Galv
283311 | TC | 1120 | 315 | GALV |  |  | T-RÖR | 9009 | 110A - Cirk Detaljer Galv
283312 | TC | 1120 | 355 | GALV |  |  | T-RÖR | 9009 | 110A - Cirk Detaljer Galv
283313 | TC | 1120 | 400 | GALV |  |  | T-RÖR | 9009 | 110A - Cirk Detaljer Galv
283314 | TC | 1120 | 450 | GALV |  |  | T-RÖR | 9009 | 110A - Cirk Detaljer Galv
283315 | TC | 1120 | 500 | GALV |  |  | T-RÖR | 9009 | 110A - Cirk Detaljer Galv
283316 | TC | 1120 | 560 | GALV |  |  | T-RÖR | 10126 | 110A - Cirk Detaljer Galv
283317 | TC | 1120 | 600 | GALV |  |  | T-RÖR | 10126 | 110A - Cirk Detaljer Galv
283318 | TC | 1120 | 630 | GALV |  |  | T-RÖR | 10126 | 110A - Cirk Detaljer Galv
283319 | TC | 1120 | 710 | GALV |  |  | T-RÖR | 11406 | 110A - Cirk Detaljer Galv
283320 | TC | 1120 | 800 | GALV |  |  | T-RÖR | 11406 | 110A - Cirk Detaljer Galv
283321 | TC | 1120 | 900 | GALV |  |  | T-RÖR | 13481 | 110A - Cirk Detaljer Galv
283322 | TC | 1120 | 1000 | GALV |  |  | T-RÖR | 13481 | 110A - Cirk Detaljer Galv
283323 | TC | 1120 | 1120 | GALV |  |  | T-RÖR | 16788 | 110A - Cirk Detaljer Galv
283324 | TC | 1120 | 1250 | GALV |  |  | T-RÖR | 16788 | 110A - Cirk Detaljer Galv
283325 | TC | 1250 | 300 | GALV |  |  | T-RÖR | 9009 | 110A - Cirk Detaljer Galv
283326 | TC | 1250 | 315 | GALV |  |  | T-RÖR | 9009 | 110A - Cirk Detaljer Galv
283327 | TC | 1250 | 355 | GALV |  |  | T-RÖR | 9009 | 110A - Cirk Detaljer Galv
283328 | TC | 1250 | 400 | GALV |  |  | T-RÖR | 9009 | 110A - Cirk Detaljer Galv
283329 | TC | 1250 | 450 | GALV |  |  | T-RÖR | 9009 | 110A - Cirk Detaljer Galv
283330 | TC | 1250 | 500 | GALV |  |  | T-RÖR | 9009 | 110A - Cirk Detaljer Galv
283331 | TC | 1250 | 560 | GALV |  |  | T-RÖR | 10126 | 110A - Cirk Detaljer Galv
283332 | TC | 1250 | 600 | GALV |  |  | T-RÖR | 10126 | 110A - Cirk Detaljer Galv
283333 | TC | 1250 | 630 | GALV |  |  | T-RÖR | 10409 | 110A - Cirk Detaljer Galv
283334 | TC | 1250 | 710 | GALV |  |  | T-RÖR | 11406 | 110A - Cirk Detaljer Galv
283335 | TC | 1250 | 800 | GALV |  |  | T-RÖR | 11706 | 110A - Cirk Detaljer Galv
283336 | TC | 1250 | 900 | GALV |  |  | T-RÖR | 13481 | 110A - Cirk Detaljer Galv
283337 | TC | 1250 | 1000 | GALV |  |  | T-RÖR | 13863 | 110A - Cirk Detaljer Galv
283338 | TC | 1250 | 1120 | GALV |  |  | T-RÖR | 17036 | 110A - Cirk Detaljer Galv
283339 | TC | 1250 | 1250 | GALV |  |  | T-RÖR | 17217 | 110A - Cirk Detaljer Galv
283340 | TC | 1000 | 450 | GALV |  |  | T-RÖR | 7050 | 110A - Cirk Detaljer Galv
2834 | UB | 40 | 2000 | ALUZ |  |  | Underbleck 2000mm | 126.9 | 21C - Beslag takavvattning
2837 | UB | 40 | 2000 | BRUN |  |  | Underbleck 2000mm | 140 | 21C - Beslag takavvattning
2838 | UB | 40 | 2000 | MGRÅ |  |  | Underbleck 2000mm | 140 | 21C - Beslag takavvattning
2839 | UB | 40 | 2000 | MRÖD |  |  | Underbleck 2000mm | 140 | 21C - Beslag takavvattning
283900 | TV45 | 90 | 90 | GALV |  |  | T-RÖR | 416 | 110A - Cirk Detaljer Galv
283901 | TV45 | 63 | 63 | GALV |  |  | T-RÖR | 346 | 110A - Cirk Detaljer Galv
283902 | TV45 | 80 | 63 | GALV |  |  | T-RÖR | 346 | 110A - Cirk Detaljer Galv
283903 | TV45 | 80 | 80 | GALV |  |  | T-RÖR | 346 | 110A - Cirk Detaljer Galv
283904 | TV45 | 100 | 63 | GALV |  |  | T-RÖR | 376 | 110A - Cirk Detaljer Galv
283905 | TV45 | 100 | 80 | GALV |  |  | T-RÖR | 376 | 110A - Cirk Detaljer Galv
283906 | TV45 | 100 | 100 | GALV |  |  | T-RÖR | 416 | 110A - Cirk Detaljer Galv
283907 | TV45 | 112 | 63 | GALV |  |  | T-RÖR | 536 | 110A - Cirk Detaljer Galv
283908 | TV45 | 112 | 80 | GALV |  |  | T-RÖR | 578 | 110A - Cirk Detaljer Galv
283909 | TV45 | 112 | 100 | GALV |  |  | T-RÖR | 624 | 110A - Cirk Detaljer Galv
283910 | TV45 | 112 | 112 | GALV |  |  | T-RÖR | 691 | 110A - Cirk Detaljer Galv
283911 | TV45 | 125 | 63 | GALV |  |  | T-RÖR | 416 | 110A - Cirk Detaljer Galv
283912 | TV45 | 125 | 80 | GALV |  |  | T-RÖR | 446 | 110A - Cirk Detaljer Galv
283913 | TV45 | 125 | 100 | GALV |  |  | T-RÖR | 482 | 110A - Cirk Detaljer Galv
283914 | TV45 | 125 | 112 | GALV |  |  | T-RÖR | 535 | 110A - Cirk Detaljer Galv
283915 | TV45 | 125 | 125 | GALV |  |  | T-RÖR | 535 | 110A - Cirk Detaljer Galv
283916 | TV45 | 140 | 63 | GALV |  |  | T-RÖR | 446 | 110A - Cirk Detaljer Galv
283917 | TV45 | 140 | 80 | GALV |  |  | T-RÖR | 482 | 110A - Cirk Detaljer Galv
283918 | TV45 | 140 | 100 | GALV |  |  | T-RÖR | 504 | 110A - Cirk Detaljer Galv
283919 | TV45 | 140 | 112 | GALV |  |  | T-RÖR | 579 | 110A - Cirk Detaljer Galv
283920 | TV45 | 140 | 125 | GALV |  |  | T-RÖR | 579 | 110A - Cirk Detaljer Galv
283921 | TV45 | 140 | 140 | GALV |  |  | T-RÖR | 618 | 110A - Cirk Detaljer Galv
283922 | TV45 | 150 | 63 | GALV |  |  | T-RÖR | 578 | 110A - Cirk Detaljer Galv
283923 | TV45 | 150 | 80 | GALV |  |  | T-RÖR | 624 | 110A - Cirk Detaljer Galv
283924 | TV45 | 150 | 100 | GALV |  |  | T-RÖR | 684 | 110A - Cirk Detaljer Galv
283925 | TV45 | 150 | 112 | GALV |  |  | T-RÖR | 747 | 110A - Cirk Detaljer Galv
283926 | TV45 | 150 | 125 | GALV |  |  | T-RÖR | 747 | 110A - Cirk Detaljer Galv
283927 | TV45 | 150 | 140 | GALV |  |  | T-RÖR | 800 | 110A - Cirk Detaljer Galv
283928 | TV45 | 150 | 150 | GALV |  |  | T-RÖR | 800 | 110A - Cirk Detaljer Galv
283929 | TV45 | 160 | 63 | GALV |  |  | T-RÖR | 446 | 110A - Cirk Detaljer Galv
283930 | TV45 | 160 | 80 | GALV |  |  | T-RÖR | 482 | 110A - Cirk Detaljer Galv
283931 | TV45 | 160 | 100 | GALV |  |  | T-RÖR | 504 | 110A - Cirk Detaljer Galv
283932 | TV45 | 160 | 112 | GALV |  |  | T-RÖR | 579 | 110A - Cirk Detaljer Galv
283933 | TV45 | 160 | 125 | GALV |  |  | T-RÖR | 579 | 110A - Cirk Detaljer Galv
283934 | TV45 | 160 | 140 | GALV |  |  | T-RÖR | 618 | 110A - Cirk Detaljer Galv
283935 | TV45 | 160 | 150 | GALV |  |  | T-RÖR | 618 | 110A - Cirk Detaljer Galv
283936 | TV45 | 160 | 160 | GALV |  |  | T-RÖR | 618 | 110A - Cirk Detaljer Galv
283937 | TV45 | 180 | 63 | GALV |  |  | T-RÖR | 676 | 110A - Cirk Detaljer Galv
283938 | TV45 | 180 | 80 | GALV |  |  | T-RÖR | 691 | 110A - Cirk Detaljer Galv
283939 | TV45 | 180 | 100 | GALV |  |  | T-RÖR | 747 | 110A - Cirk Detaljer Galv
283940 | TV45 | 180 | 112 | GALV |  |  | T-RÖR | 889 | 110A - Cirk Detaljer Galv
283941 | TV45 | 180 | 125 | GALV |  |  | T-RÖR | 889 | 110A - Cirk Detaljer Galv
283942 | TV45 | 180 | 140 | GALV |  |  | T-RÖR | 918 | 110A - Cirk Detaljer Galv
283943 | TV45 | 180 | 150 | GALV |  |  | T-RÖR | 918 | 110A - Cirk Detaljer Galv
283944 | TV45 | 180 | 160 | GALV |  |  | T-RÖR | 918 | 110A - Cirk Detaljer Galv
283945 | TV45 | 180 | 180 | GALV |  |  | T-RÖR | 1124 | 110A - Cirk Detaljer Galv
283946 | TV45 | 200 | 63 | GALV |  |  | T-RÖR | 524 | 110A - Cirk Detaljer Galv
283947 | TV45 | 200 | 80 | GALV |  |  | T-RÖR | 535 | 110A - Cirk Detaljer Galv
283948 | TV45 | 200 | 100 | GALV |  |  | T-RÖR | 579 | 110A - Cirk Detaljer Galv
283949 | TV45 | 200 | 112 | GALV |  |  | T-RÖR | 689 | 110A - Cirk Detaljer Galv
283950 | TV45 | 200 | 125 | GALV |  |  | T-RÖR | 689 | 110A - Cirk Detaljer Galv
283951 | TV45 | 200 | 140 | GALV |  |  | T-RÖR | 710 | 110A - Cirk Detaljer Galv
283952 | TV45 | 200 | 150 | GALV |  |  | T-RÖR | 710 | 110A - Cirk Detaljer Galv
283953 | TV45 | 200 | 160 | GALV |  |  | T-RÖR | 710 | 110A - Cirk Detaljer Galv
283954 | TV45 | 200 | 180 | GALV |  |  | T-RÖR | 870 | 110A - Cirk Detaljer Galv
283955 | TV45 | 200 | 200 | GALV |  |  | T-RÖR | 870 | 110A - Cirk Detaljer Galv
283956 | TV45 | 224 | 63 | GALV |  |  | T-RÖR | 800 | 110A - Cirk Detaljer Galv
283957 | TV45 | 224 | 80 | GALV |  |  | T-RÖR | 815 | 110A - Cirk Detaljer Galv
283958 | TV45 | 224 | 100 | GALV |  |  | T-RÖR | 889 | 110A - Cirk Detaljer Galv
283959 | TV45 | 224 | 112 | GALV |  |  | T-RÖR | 1036 | 110A - Cirk Detaljer Galv
283960 | TV45 | 224 | 125 | GALV |  |  | T-RÖR | 1036 | 110A - Cirk Detaljer Galv
283961 | TV45 | 224 | 140 | GALV |  |  | T-RÖR | 1057 | 110A - Cirk Detaljer Galv
283962 | TV45 | 224 | 150 | GALV |  |  | T-RÖR | 1057 | 110A - Cirk Detaljer Galv
283963 | TV45 | 224 | 160 | GALV |  |  | T-RÖR | 1057 | 110A - Cirk Detaljer Galv
283964 | TV45 | 224 | 180 | GALV |  |  | T-RÖR | 1256 | 110A - Cirk Detaljer Galv
283965 | TV45 | 224 | 200 | GALV |  |  | T-RÖR | 1256 | 110A - Cirk Detaljer Galv
283966 | TV45 | 224 | 224 | GALV |  |  | T-RÖR | 1541 | 110A - Cirk Detaljer Galv
283967 | TV45 | 250 | 63 | GALV |  |  | T-RÖR | 618 | 110A - Cirk Detaljer Galv
283968 | TV45 | 250 | 80 | GALV |  |  | T-RÖR | 631 | 110A - Cirk Detaljer Galv
283969 | TV45 | 250 | 100 | GALV |  |  | T-RÖR | 689 | 110A - Cirk Detaljer Galv
283970 | TV45 | 250 | 112 | GALV |  |  | T-RÖR | 801 | 110A - Cirk Detaljer Galv
283971 | TV45 | 250 | 125 | GALV |  |  | T-RÖR | 801 | 110A - Cirk Detaljer Galv
283972 | TV45 | 250 | 140 | GALV |  |  | T-RÖR | 817 | 110A - Cirk Detaljer Galv
283973 | TV45 | 250 | 150 | GALV |  |  | T-RÖR | 817 | 110A - Cirk Detaljer Galv
283974 | TV45 | 250 | 160 | GALV |  |  | T-RÖR | 817 | 110A - Cirk Detaljer Galv
283975 | TV45 | 250 | 180 | GALV |  |  | T-RÖR | 971 | 110A - Cirk Detaljer Galv
283976 | TV45 | 250 | 200 | GALV |  |  | T-RÖR | 971 | 110A - Cirk Detaljer Galv
283977 | TV45 | 250 | 224 | GALV |  |  | T-RÖR | 1191 | 110A - Cirk Detaljer Galv
283978 | TV45 | 250 | 250 | GALV |  |  | T-RÖR | 1191 | 110A - Cirk Detaljer Galv
283979 | TV45 | 280 | 63 | GALV |  |  | T-RÖR | 928 | 110A - Cirk Detaljer Galv
283980 | TV45 | 280 | 80 | GALV |  |  | T-RÖR | 949 | 110A - Cirk Detaljer Galv
283981 | TV45 | 280 | 100 | GALV |  |  | T-RÖR | 1044 | 110A - Cirk Detaljer Galv
283982 | TV45 | 280 | 112 | GALV |  |  | T-RÖR | 1168 | 110A - Cirk Detaljer Galv
283983 | TV45 | 280 | 125 | GALV |  |  | T-RÖR | 1168 | 110A - Cirk Detaljer Galv
283984 | TV45 | 280 | 140 | GALV |  |  | T-RÖR | 1247 | 110A - Cirk Detaljer Galv
283985 | TV45 | 280 | 150 | GALV |  |  | T-RÖR | 1247 | 110A - Cirk Detaljer Galv
283986 | TV45 | 280 | 160 | GALV |  |  | T-RÖR | 1247 | 110A - Cirk Detaljer Galv
283987 | TV45 | 280 | 180 | GALV |  |  | T-RÖR | 1468 | 110A - Cirk Detaljer Galv
283988 | TV45 | 280 | 200 | GALV |  |  | T-RÖR | 1468 | 110A - Cirk Detaljer Galv
283989 | TV45 | 280 | 224 | GALV |  |  | T-RÖR | 1750 | 110A - Cirk Detaljer Galv
283990 | TV45 | 280 | 250 | GALV |  |  | T-RÖR | 1750 | 110A - Cirk Detaljer Galv
283991 | TV45 | 280 | 280 | GALV |  |  | T-RÖR | 2051 | 110A - Cirk Detaljer Galv
283992 | TV45 | 300 | 63 | GALV |  |  | T-RÖR | 928 | 110A - Cirk Detaljer Galv
283993 | TV45 | 300 | 80 | GALV |  |  | T-RÖR | 949 | 110A - Cirk Detaljer Galv
283994 | TV45 | 300 | 100 | GALV |  |  | T-RÖR | 1044 | 110A - Cirk Detaljer Galv
283995 | TV45 | 300 | 112 | GALV |  |  | T-RÖR | 1168 | 110A - Cirk Detaljer Galv
283996 | TV45 | 300 | 125 | GALV |  |  | T-RÖR | 1168 | 110A - Cirk Detaljer Galv
283997 | TV45 | 300 | 140 | GALV |  |  | T-RÖR | 1247 | 110A - Cirk Detaljer Galv
283998 | TV45 | 300 | 150 | GALV |  |  | T-RÖR | 1247 | 110A - Cirk Detaljer Galv
283999 | TV45 | 300 | 160 | GALV |  |  | T-RÖR | 1247 | 110A - Cirk Detaljer Galv
2840 | UB | 40 | 2000 | SMET |  |  | Underbleck 2000mm | 140 | 21C - Beslag takavvattning
284000 | TV45 | 300 | 180 | GALV |  |  | T-RÖR | 1468 | 110A - Cirk Detaljer Galv
284001 | TV45 | 300 | 200 | GALV |  |  | T-RÖR | 1468 | 110A - Cirk Detaljer Galv
284002 | TV45 | 300 | 224 | GALV |  |  | T-RÖR | 1750 | 110A - Cirk Detaljer Galv
284003 | TV45 | 300 | 250 | GALV |  |  | T-RÖR | 1750 | 110A - Cirk Detaljer Galv
284004 | TV45 | 300 | 280 | GALV |  |  | T-RÖR | 2051 | 110A - Cirk Detaljer Galv
284005 | TV45 | 300 | 300 | GALV |  |  | T-RÖR | 2051 | 110A - Cirk Detaljer Galv
284006 | TV45 | 315 | 63 | GALV |  |  | T-RÖR | 718 | 110A - Cirk Detaljer Galv
284007 | TV45 | 315 | 80 | GALV |  |  | T-RÖR | 735 | 110A - Cirk Detaljer Galv
284008 | TV45 | 315 | 100 | GALV |  |  | T-RÖR | 807 | 110A - Cirk Detaljer Galv
284009 | TV45 | 315 | 112 | GALV |  |  | T-RÖR | 904 | 110A - Cirk Detaljer Galv
284010 | TV45 | 315 | 125 | GALV |  |  | T-RÖR | 904 | 110A - Cirk Detaljer Galv
284011 | TV45 | 315 | 140 | GALV |  |  | T-RÖR | 964 | 110A - Cirk Detaljer Galv
284012 | TV45 | 315 | 150 | GALV |  |  | T-RÖR | 964 | 110A - Cirk Detaljer Galv
284013 | TV45 | 315 | 160 | GALV |  |  | T-RÖR | 964 | 110A - Cirk Detaljer Galv
284014 | TV45 | 315 | 180 | GALV |  |  | T-RÖR | 1135 | 110A - Cirk Detaljer Galv
284015 | TV45 | 315 | 200 | GALV |  |  | T-RÖR | 1135 | 110A - Cirk Detaljer Galv
284016 | TV45 | 315 | 224 | GALV |  |  | T-RÖR | 1354 | 110A - Cirk Detaljer Galv
284017 | TV45 | 315 | 250 | GALV |  |  | T-RÖR | 1354 | 110A - Cirk Detaljer Galv
284018 | TV45 | 315 | 280 | GALV |  |  | T-RÖR | 1586 | 110A - Cirk Detaljer Galv
284019 | TV45 | 315 | 300 | GALV |  |  | T-RÖR | 1586 | 110A - Cirk Detaljer Galv
284020 | TV45 | 315 | 315 | GALV |  |  | T-RÖR | 1586 | 110A - Cirk Detaljer Galv
284021 | TV45 | 355 | 80 | GALV |  |  | T-RÖR | 1185 | 110A - Cirk Detaljer Galv
284022 | TV45 | 355 | 100 | GALV |  |  | T-RÖR | 1318 | 110A - Cirk Detaljer Galv
284023 | TV45 | 355 | 112 | GALV |  |  | T-RÖR | 1522 | 110A - Cirk Detaljer Galv
284024 | TV45 | 355 | 125 | GALV |  |  | T-RÖR | 1522 | 110A - Cirk Detaljer Galv
284025 | TV45 | 355 | 140 | GALV |  |  | T-RÖR | 1558 | 110A - Cirk Detaljer Galv
284026 | TV45 | 355 | 150 | GALV |  |  | T-RÖR | 1558 | 110A - Cirk Detaljer Galv
284027 | TV45 | 355 | 160 | GALV |  |  | T-RÖR | 1558 | 110A - Cirk Detaljer Galv
284028 | TV45 | 355 | 180 | GALV |  |  | T-RÖR | 1831 | 110A - Cirk Detaljer Galv
284029 | TV45 | 355 | 200 | GALV |  |  | T-RÖR | 1831 | 110A - Cirk Detaljer Galv
284030 | TV45 | 355 | 224 | GALV |  |  | T-RÖR | 2056 | 110A - Cirk Detaljer Galv
284031 | TV45 | 355 | 250 | GALV |  |  | T-RÖR | 2056 | 110A - Cirk Detaljer Galv
284032 | TV45 | 355 | 280 | GALV |  |  | T-RÖR | 2378 | 110A - Cirk Detaljer Galv
284033 | TV45 | 355 | 300 | GALV |  |  | T-RÖR | 2378 | 110A - Cirk Detaljer Galv
284034 | TV45 | 355 | 315 | GALV |  |  | T-RÖR | 2378 | 110A - Cirk Detaljer Galv
284035 | TV45 | 355 | 355 | GALV |  |  | T-RÖR | 2743 | 110A - Cirk Detaljer Galv
284036 | TV45 | 400 | 80 | GALV |  |  | T-RÖR | 971 | 110A - Cirk Detaljer Galv
284037 | TV45 | 400 | 100 | GALV |  |  | T-RÖR | 1093 | 110A - Cirk Detaljer Galv
284038 | TV45 | 400 | 112 | GALV |  |  | T-RÖR | 1361 | 110A - Cirk Detaljer Galv
284039 | TV45 | 400 | 125 | GALV |  |  | T-RÖR | 1361 | 110A - Cirk Detaljer Galv
284040 | TV45 | 400 | 140 | GALV |  |  | T-RÖR | 1409 | 110A - Cirk Detaljer Galv
284041 | TV45 | 400 | 150 | GALV |  |  | T-RÖR | 1409 | 110A - Cirk Detaljer Galv
284042 | TV45 | 400 | 160 | GALV |  |  | T-RÖR | 1409 | 110A - Cirk Detaljer Galv
284043 | TV45 | 400 | 180 | GALV |  |  | T-RÖR | 1476 | 110A - Cirk Detaljer Galv
284044 | TV45 | 400 | 200 | GALV |  |  | T-RÖR | 1476 | 110A - Cirk Detaljer Galv
284045 | TV45 | 400 | 224 | GALV |  |  | T-RÖR | 1628 | 110A - Cirk Detaljer Galv
284046 | TV45 | 400 | 250 | GALV |  |  | T-RÖR | 1628 | 110A - Cirk Detaljer Galv
284047 | TV45 | 400 | 280 | GALV |  |  | T-RÖR | 2108 | 110A - Cirk Detaljer Galv
284048 | TV45 | 400 | 300 | GALV |  |  | T-RÖR | 2108 | 110A - Cirk Detaljer Galv
284049 | TV45 | 400 | 315 | GALV |  |  | T-RÖR | 2108 | 110A - Cirk Detaljer Galv
284050 | TV45 | 400 | 355 | GALV |  |  | T-RÖR | 2184 | 110A - Cirk Detaljer Galv
284051 | TV45 | 400 | 400 | GALV |  |  | T-RÖR | 2485 | 110A - Cirk Detaljer Galv
284052 | TV45 | 450 | 100 | GALV |  |  | T-RÖR | 2105 | 110A - Cirk Detaljer Galv
284053 | TV45 | 450 | 112 | GALV |  |  | T-RÖR | 2298 | 110A - Cirk Detaljer Galv
284054 | TV45 | 450 | 125 | GALV |  |  | T-RÖR | 2298 | 110A - Cirk Detaljer Galv
284055 | TV45 | 450 | 140 | GALV |  |  | T-RÖR | 2497 | 110A - Cirk Detaljer Galv
284056 | TV45 | 450 | 150 | GALV |  |  | T-RÖR | 2497 | 110A - Cirk Detaljer Galv
284057 | TV45 | 450 | 160 | GALV |  |  | T-RÖR | 2497 | 110A - Cirk Detaljer Galv
284058 | TV45 | 450 | 180 | GALV |  |  | T-RÖR | 2726 | 110A - Cirk Detaljer Galv
284059 | TV45 | 450 | 200 | GALV |  |  | T-RÖR | 2726 | 110A - Cirk Detaljer Galv
284060 | TV45 | 450 | 224 | GALV |  |  | T-RÖR | 3062 | 110A - Cirk Detaljer Galv
284061 | TV45 | 450 | 250 | GALV |  |  | T-RÖR | 3062 | 110A - Cirk Detaljer Galv
284062 | TV45 | 450 | 280 | GALV |  |  | T-RÖR | 3522 | 110A - Cirk Detaljer Galv
284063 | TV45 | 450 | 300 | GALV |  |  | T-RÖR | 3522 | 110A - Cirk Detaljer Galv
284064 | TV45 | 450 | 315 | GALV |  |  | T-RÖR | 3522 | 110A - Cirk Detaljer Galv
284065 | TV45 | 450 | 355 | GALV |  |  | T-RÖR | 3799 | 110A - Cirk Detaljer Galv
284066 | TV45 | 450 | 400 | GALV |  |  | T-RÖR | 4369 | 110A - Cirk Detaljer Galv
284067 | TV45 | 450 | 450 | GALV |  |  | T-RÖR | 5799 | 110A - Cirk Detaljer Galv
284068 | TV45 | 500 | 100 | GALV |  |  | T-RÖR | 1628 | 110A - Cirk Detaljer Galv
284069 | TV45 | 500 | 112 | GALV |  |  | T-RÖR | 1779 | 110A - Cirk Detaljer Galv
284070 | TV45 | 500 | 125 | GALV |  |  | T-RÖR | 1779 | 110A - Cirk Detaljer Galv
284071 | TV45 | 500 | 140 | GALV |  |  | T-RÖR | 1931 | 110A - Cirk Detaljer Galv
284072 | TV45 | 500 | 150 | GALV |  |  | T-RÖR | 1931 | 110A - Cirk Detaljer Galv
284073 | TV45 | 500 | 160 | GALV |  |  | T-RÖR | 1931 | 110A - Cirk Detaljer Galv
284074 | TV45 | 500 | 180 | GALV |  |  | T-RÖR | 2108 | 110A - Cirk Detaljer Galv
284075 | TV45 | 500 | 200 | GALV |  |  | T-RÖR | 2108 | 110A - Cirk Detaljer Galv
284076 | TV45 | 500 | 224 | GALV |  |  | T-RÖR | 2368 | 110A - Cirk Detaljer Galv
284077 | TV45 | 500 | 250 | GALV |  |  | T-RÖR | 2368 | 110A - Cirk Detaljer Galv
284078 | TV45 | 500 | 280 | GALV |  |  | T-RÖR | 2726 | 110A - Cirk Detaljer Galv
284079 | TV45 | 500 | 300 | GALV |  |  | T-RÖR | 2726 | 110A - Cirk Detaljer Galv
284080 | TV45 | 500 | 315 | GALV |  |  | T-RÖR | 2726 | 110A - Cirk Detaljer Galv
284081 | TV45 | 500 | 355 | GALV |  |  | T-RÖR | 2938 | 110A - Cirk Detaljer Galv
284082 | TV45 | 500 | 400 | GALV |  |  | T-RÖR | 3379 | 110A - Cirk Detaljer Galv
284083 | TV45 | 500 | 450 | GALV |  |  | T-RÖR | 4486 | 110A - Cirk Detaljer Galv
284084 | TV45 | 500 | 500 | GALV |  |  | T-RÖR | 4486 | 110A - Cirk Detaljer Galv
284085 | TV45 | 560 | 150 | GALV |  |  | T-RÖR | 3169 | 110A - Cirk Detaljer Galv
284086 | TV45 | 560 | 160 | GALV |  |  | T-RÖR | 3169 | 110A - Cirk Detaljer Galv
284087 | TV45 | 560 | 180 | GALV |  |  | T-RÖR | 3487 | 110A - Cirk Detaljer Galv
284088 | TV45 | 560 | 200 | GALV |  |  | T-RÖR | 3487 | 110A - Cirk Detaljer Galv
284089 | TV45 | 560 | 224 | GALV |  |  | T-RÖR | 3847 | 110A - Cirk Detaljer Galv
284090 | TV45 | 560 | 250 | GALV |  |  | T-RÖR | 3847 | 110A - Cirk Detaljer Galv
284091 | TV45 | 560 | 280 | GALV |  |  | T-RÖR | 4317 | 110A - Cirk Detaljer Galv
284092 | TV45 | 560 | 300 | GALV |  |  | T-RÖR | 4317 | 110A - Cirk Detaljer Galv
284093 | TV45 | 560 | 315 | GALV |  |  | T-RÖR | 4317 | 110A - Cirk Detaljer Galv
284094 | TV45 | 560 | 355 | GALV |  |  | T-RÖR | 4600 | 110A - Cirk Detaljer Galv
284095 | TV45 | 560 | 400 | GALV |  |  | T-RÖR | 5153 | 110A - Cirk Detaljer Galv
284096 | TV45 | 560 | 450 | GALV |  |  | T-RÖR | 6748 | 110A - Cirk Detaljer Galv
284097 | TV45 | 560 | 500 | GALV |  |  | T-RÖR | 6748 | 110A - Cirk Detaljer Galv
284098 | TV45 | 560 | 560 | GALV |  |  | T-RÖR | 8724 | 110A - Cirk Detaljer Galv
284099 | TV45 | 600 | 150 | GALV |  |  | T-RÖR | 3169 | 110A - Cirk Detaljer Galv
2841 | UB | 40 | 2000 | TRÖD |  |  | Underbleck 2000mm | 140 | 21C - Beslag takavvattning
284100 | TV45 | 600 | 160 | GALV |  |  | T-RÖR | 3169 | 110A - Cirk Detaljer Galv
284101 | TV45 | 600 | 180 | GALV |  |  | T-RÖR | 3487 | 110A - Cirk Detaljer Galv
284102 | TV45 | 600 | 200 | GALV |  |  | T-RÖR | 3487 | 110A - Cirk Detaljer Galv
284103 | TV45 | 600 | 224 | GALV |  |  | T-RÖR | 3847 | 110A - Cirk Detaljer Galv
284104 | TV45 | 600 | 250 | GALV |  |  | T-RÖR | 3847 | 110A - Cirk Detaljer Galv
284105 | TV45 | 600 | 280 | GALV |  |  | T-RÖR | 4317 | 110A - Cirk Detaljer Galv
284106 | TV45 | 600 | 300 | GALV |  |  | T-RÖR | 4317 | 110A - Cirk Detaljer Galv
284107 | TV45 | 600 | 315 | GALV |  |  | T-RÖR | 4317 | 110A - Cirk Detaljer Galv
284108 | TV45 | 600 | 355 | GALV |  |  | T-RÖR | 4600 | 110A - Cirk Detaljer Galv
284109 | TV45 | 600 | 400 | GALV |  |  | T-RÖR | 5153 | 110A - Cirk Detaljer Galv
284110 | TV45 | 600 | 450 | GALV |  |  | T-RÖR | 6748 | 110A - Cirk Detaljer Galv
284111 | TV45 | 600 | 500 | GALV |  |  | T-RÖR | 6748 | 110A - Cirk Detaljer Galv
284112 | TV45 | 600 | 560 | GALV |  |  | T-RÖR | 8724 | 110A - Cirk Detaljer Galv
284113 | TV45 | 600 | 600 | GALV |  |  | T-RÖR | 8724 | 110A - Cirk Detaljer Galv
284114 | TV45 | 630 | 150 | GALV |  |  | T-RÖR | 2452 | 110A - Cirk Detaljer Galv
284115 | TV45 | 630 | 160 | GALV |  |  | T-RÖR | 2452 | 110A - Cirk Detaljer Galv
284116 | TV45 | 630 | 180 | GALV |  |  | T-RÖR | 2697 | 110A - Cirk Detaljer Galv
284117 | TV45 | 630 | 200 | GALV |  |  | T-RÖR | 2697 | 110A - Cirk Detaljer Galv
284118 | TV45 | 630 | 224 | GALV |  |  | T-RÖR | 2976 | 110A - Cirk Detaljer Galv
284119 | TV45 | 630 | 250 | GALV |  |  | T-RÖR | 2976 | 110A - Cirk Detaljer Galv
284120 | TV45 | 630 | 280 | GALV |  |  | T-RÖR | 3338 | 110A - Cirk Detaljer Galv
284121 | TV45 | 630 | 300 | GALV |  |  | T-RÖR | 3338 | 110A - Cirk Detaljer Galv
284122 | TV45 | 630 | 315 | GALV |  |  | T-RÖR | 3338 | 110A - Cirk Detaljer Galv
284123 | TV45 | 630 | 355 | GALV |  |  | T-RÖR | 3557 | 110A - Cirk Detaljer Galv
284124 | TV45 | 630 | 400 | GALV |  |  | T-RÖR | 3985 | 110A - Cirk Detaljer Galv
284125 | TV45 | 630 | 450 | GALV |  |  | T-RÖR | 5219 | 110A - Cirk Detaljer Galv
284126 | TV45 | 630 | 500 | GALV |  |  | T-RÖR | 5219 | 110A - Cirk Detaljer Galv
284127 | TV45 | 630 | 560 | GALV |  |  | T-RÖR | 6748 | 110A - Cirk Detaljer Galv
284128 | TV45 | 630 | 600 | GALV |  |  | T-RÖR | 6748 | 110A - Cirk Detaljer Galv
284129 | TV45 | 630 | 630 | GALV |  |  | T-RÖR | 6748 | 110A - Cirk Detaljer Galv
2848 | UB | 60 | 1200 | ALUZ |  |  | Underbleck 1200mm | 76.1 | 21C - Beslag takavvattning
2849 | UB | 60 | 1200 | AMET |  |  | Underbleck 1200mm | 84.3 | 21C - Beslag takavvattning
2851 | UB | 60 | 1200 | MGRÅ |  |  | Underbleck 1200mm | 84.3 | 21C - Beslag takavvattning
2852 | UB | 60 | 1200 | MRÖD |  |  | Underbleck 1200mm | 84.3 | 21C - Beslag takavvattning
2853 | UB | 60 | 1200 | SMET |  |  | Underbleck 1200mm | 84.3 | 21C - Beslag takavvattning
2854 | UB | 60 | 1500 | ALUZ |  |  | Underbleck 1500mm | 95.7 | 21C - Beslag takavvattning
2855 | UB | 60 | 1500 | AMET |  |  | Underbleck 1500mm | 104.8 | 21C - Beslag takavvattning
2857 | UB | 60 | 1500 | MGRÅ |  |  | Underbleck 1500mm | 104.8 | 21C - Beslag takavvattning
2858 | UB | 60 | 1500 | MRÖD |  |  | Underbleck 1500mm | 104.8 | 21C - Beslag takavvattning
2859 | UB | 60 | 1500 | SMET |  |  | Underbleck 1500mm | 104.8 | 21C - Beslag takavvattning
2860 | UB | 60 | 2000 | ALUZ |  |  | Underbleck 2000mm | 126.9 | 21C - Beslag takavvattning
286002 | Y | 80 | 90 | GALV |  |  | Y-RÖR | 467 | 110A - Cirk Detaljer Galv
286003 | Y | 100 | 90 | GALV |  |  | Y-RÖR | 505 | 110A - Cirk Detaljer Galv
286005 | Y | 125 | 90 | GALV |  |  | Y-RÖR | 644 | 110A - Cirk Detaljer Galv
286007 | Y | 150 | 90 | GALV |  |  | Y-RÖR | 1170 | 110A - Cirk Detaljer Galv
286008 | Y | 160 | 90 | GALV |  |  | Y-RÖR | 919 | 110A - Cirk Detaljer Galv
286009 | Y | 180 | 90 | GALV |  |  | Y-RÖR | 1891 | 110A - Cirk Detaljer Galv
286010 | Y | 200 | 90 | GALV |  |  | Y-RÖR | 1482 | 110A - Cirk Detaljer Galv
286011 | Y | 224 | 90 | GALV |  |  | Y-RÖR | 3214 | 110A - Cirk Detaljer Galv
286012 | Y | 250 | 90 | GALV |  |  | Y-RÖR | 2528 | 110A - Cirk Detaljer Galv
2861 | UB | 60 | 2000 | AMET |  |  | Underbleck 2000mm | 140 | 21C - Beslag takavvattning
286102 | YV45 | 80 | 80 | GALV |  |  | Y-RÖR | 454 | 110A - Cirk Detaljer Galv
286103 | YV45 | 100 | 100 | GALV |  |  | Y-RÖR | 476 | 110A - Cirk Detaljer Galv
286105 | YV45 | 125 | 125 | GALV |  |  | Y-RÖR | 591 | 110A - Cirk Detaljer Galv
286107 | YV45 | 150 | 150 | GALV |  |  | Y-RÖR | 1059 | 110A - Cirk Detaljer Galv
286108 | YV45 | 160 | 160 | GALV |  |  | Y-RÖR | 836 | 110A - Cirk Detaljer Galv
286109 | YV45 | 180 | 180 | GALV |  |  | Y-RÖR | 1395 | 110A - Cirk Detaljer Galv
286110 | YV45 | 200 | 200 | GALV |  |  | Y-RÖR | 1117 | 110A - Cirk Detaljer Galv
286111 | YV45 | 224 | 224 | GALV |  |  | Y-RÖR | 2166 | 110A - Cirk Detaljer Galv
286112 | YV45 | 250 | 250 | GALV |  |  | Y-RÖR | 1738 | 110A - Cirk Detaljer Galv
286113 | YV45 | 280 | 280 | GALV |  |  | Y-RÖR | 2542 | 110A - Cirk Detaljer Galv
286114 | YV45 | 300 | 300 | GALV |  |  | Y-RÖR | 2619 | 110A - Cirk Detaljer Galv
286115 | YV45 | 315 | 315 | GALV |  |  | Y-RÖR | 2091 | 110A - Cirk Detaljer Galv
286251 | DH | 63 | 100 | GALV |  |  | Kanalstöd | 104 | 169B - Montagetillbehör Ventilation
286252 | DH | 80 | 100 | GALV |  |  | Kanalstöd | 84.5 | 169B - Montagetillbehör Ventilation
286253 | DH | 100 | 100 | GALV |  |  | Kanalstöd | 84.5 | 169B - Montagetillbehör Ventilation
286254 | DH | 125 | 100 | GALV |  |  | Kanalstöd | 101 | 169B - Montagetillbehör Ventilation
286255 | DH | 160 | 100 | GALV |  |  | Kanalstöd | 109 | 169B - Montagetillbehör Ventilation
286256 | DH | 200 | 100 | GALV |  |  | Kanalstöd | 119 | 169B - Montagetillbehör Ventilation
286257 | DH | 250 | 100 | GALV |  |  | Kanalstöd | 146 | 169B - Montagetillbehör Ventilation
286258 | DH | 315 | 100 | GALV |  |  | Kanalstöd | 193 | 169B - Montagetillbehör Ventilation
286259 | DH | 355 | 100 | GALV |  |  | Kanalstöd | 723 | 169B - Montagetillbehör Ventilation
286260 | DH | 400 | 100 | GALV |  |  | Kanalstöd | 253 | 169B - Montagetillbehör Ventilation
286261 | DH | 500 | 100 | GALV |  |  | Kanalstöd | 346 | 169B - Montagetillbehör Ventilation
286262 | DH | 630 | 100 | GALV |  |  | Kanalstöd | 429 | 169B - Montagetillbehör Ventilation
286266 | DH | 80 | 75 | GALV |  |  | Kanalstöd | 92.5 | 169B - Montagetillbehör Ventilation
286267 | DH | 100 | 75 | GALV |  |  | Kanalstöd | 92.5 | 169B - Montagetillbehör Ventilation
286268 | DH | 125 | 75 | GALV |  |  | Kanalstöd | 114 | 169B - Montagetillbehör Ventilation
286269 | DH | 160 | 75 | GALV |  |  | Kanalstöd | 124 | 169B - Montagetillbehör Ventilation
286270 | DH | 200 | 75 | GALV |  |  | Kanalstöd | 143 | 169B - Montagetillbehör Ventilation
286271 | DH | 250 | 75 | GALV |  |  | Kanalstöd | 173 | 169B - Montagetillbehör Ventilation
286272 | DH | 315 | 75 | GALV |  |  | Kanalstöd | 219 | 169B - Montagetillbehör Ventilation
286273 | DH | 400 | 75 | GALV |  |  | Kanalstöd | 279 | 169B - Montagetillbehör Ventilation
286274 | DH | 500 | 75 | GALV |  |  | Kanalstöd | 375 | 169B - Montagetillbehör Ventilation
286275 | DH | 630 | 75 | GALV |  |  | Kanalstöd | 470 | 169B - Montagetillbehör Ventilation
2863 | UB | 60 | 2000 | MGRÅ |  |  | Underbleck 2000mm | 140 | 21C - Beslag takavvattning
286383 | HN | 80 | 0 | GALV |  |  | VENTILATIONSHUV | 1686 | 191 - Takhuvar och genomföringar
286387 | HN | 100 | 0 | GALV |  |  | VENTILATIONSHUV | 1686 | 191 - Takhuvar och genomföringar
286389 | HN | 112 | 0 | GALV |  |  | VENTILATIONSHUV | 1799 | 191 - Takhuvar och genomföringar
286391 | HN | 125 | 0 | GALV |  |  | VENTILATIONSHUV | 1799 | 191 - Takhuvar och genomföringar
286393 | HN | 140 | 0 | GALV |  |  | VENTILATIONSHUV | 2044 | 191 - Takhuvar och genomföringar
286395 | HN | 150 | 0 | GALV |  |  | VENTILATIONSHUV | 2044 | 191 - Takhuvar och genomföringar
2864 | UB | 60 | 2000 | MRÖD |  |  | Underbleck 2000mm | 140 | 21C - Beslag takavvattning
286401 | HN | 180 | 0 | GALV |  |  | VENTILATIONSHUV | 2185 | 191 - Takhuvar och genomföringar
286402 | HN | 224 | 0 | GALV |  |  | VENTILATIONSHUV | 3137 | 191 - Takhuvar och genomföringar
286403 | HN | 280 | 0 | GALV |  |  | VENTILATIONSHUV | 3730 | 191 - Takhuvar och genomföringar
286451 | HF | 600 | 0 | GALV |  |  | VENTILATIONSHUV | 11465 | 191 - Takhuvar och genomföringar
2865 | UB | 60 | 2000 | SMET |  |  | Underbleck 2000mm | 140 | 21C - Beslag takavvattning
286501 | HU | 112 | 0 | GALV |  |  | TAKHUV | 530 | 191 - Takhuvar och genomföringar
286502 | HU | 140 | 0 | GALV |  |  | TAKHUV | 578 | 191 - Takhuvar och genomföringar
286503 | HU | 150 | 0 | GALV |  |  | TAKHUV | 599 | 191 - Takhuvar och genomföringar
286504 | HU | 180 | 0 | GALV |  |  | TAKHUV | 733 | 191 - Takhuvar och genomföringar
286505 | HU | 224 | 0 | GALV |  |  | TAKHUV | 836 | 191 - Takhuvar och genomföringar
286506 | HU | 280 | 0 | GALV |  |  | TAKHUV | 899 | 191 - Takhuvar och genomföringar
286507 | HU | 300 | 0 | GALV |  |  | TAKHUV | 948 | 191 - Takhuvar och genomföringar
286583 | H | 100 | 1 | GALV |  |  | Takhuv | 1891 | 191 - Takhuvar och genomföringar
286584 | H | 125 | 1 | GALV |  |  | Takhuv | 1891 | 191 - Takhuvar och genomföringar
286585 | H | 160 | 1 | GALV |  |  | Takhuv | 1942 | 191 - Takhuvar och genomföringar
286586 | H | 200 | 1 | GALV |  |  | Takhuv | 2413 | 191 - Takhuvar och genomföringar
286587 | H | 250 | 1 | GALV |  |  | Takhuv | 3295 | 191 - Takhuvar och genomföringar
286588 | H | 315 | 1 | GALV |  |  | Takhuv | 4375 | 191 - Takhuvar och genomföringar
286589 | H | 400 | 2 | GALV |  |  | Takhuv | 8445 | 191 - Takhuvar och genomföringar
286590 | H | 500 | 2 | GALV |  |  | Takhuv | 10997 | 191 - Takhuvar och genomföringar
286591 | H | 630 | 2 | GALV |  |  | Takhuv | 16340 | 191 - Takhuvar och genomföringar
286592 | H | 800 | 2 | GALV |  |  | Takhuv | 27810 | 191 - Takhuvar och genomföringar
286593 | H | 1000 | 2 | GALV |  |  | Takhuv | 40522 | 191 - Takhuvar och genomföringar
286594 | H | 1250 | 2 | GALV |  |  | Takhuv | 61333 | 191 - Takhuvar och genomföringar
286680 | TGKOMR | 2 | 0 | GALV |  |  | TAKGENOMFÖRING | 10771 | 191 - Takhuvar och genomföringar
286682 | TGKOMR | 3 | 0 | GALV |  |  | TAKGENOMFÖRING | 12342 | 191 - Takhuvar och genomföringar
286684 | TGKOMR | 4 | 0 | GALV |  |  | TAKGENOMFÖRING | 13965 | 191 - Takhuvar och genomföringar
286686 | TGKOMR | 5 | 0 | GALV |  |  | TAKGENOMFÖRING | 15539 | 191 - Takhuvar och genomföringar
286688 | TGKOMR | 6 | 0 | GALV |  |  | TAKGENOMFÖRING | 19262 | 191 - Takhuvar och genomföringar
286690 | TGKOMR | 8 | 0 | GALV |  |  | TAKGENOMFÖRING | 22542 | 191 - Takhuvar och genomföringar
286692 | TGKOMR | 10 | 0 | GALV |  |  | TAKGENOMFÖRING | 32087 | 191 - Takhuvar och genomföringar
286694 | TGKOMR | 12 | 0 | GALV |  |  | TAKGENOMFÖRING | 35721 | 191 - Takhuvar och genomföringar
286696 | TGKOMR | 14 | 0 | GALV |  |  | TAKGENOMFÖRING | 39355 | 191 - Takhuvar och genomföringar
286700 | TGR-3 | 1 | 2 | 1 |  |  | TAKGENOMFÖRING | 7532 | 191 - Takhuvar och genomföringar
286702 | TGR-4 | 1 | 2 | 1 |  |  | TAKGENOMFÖRING | 8844 | 191 - Takhuvar och genomföringar
286704 | TGR-5 | 1 | 2 | 1 |  |  | TAKGENOMFÖRING | 9835 | 191 - Takhuvar och genomföringar
286706 | TGR-6 | 1 | 2 | 1 |  |  | TAKGENOMFÖRING | 11142 | 191 - Takhuvar och genomföringar
286708 | TGR-8 | 1 | 2 | 1 |  |  | TAKGENOMFÖRING | 14413 | 191 - Takhuvar och genomföringar
286710 | TGR-9 | 1 | 2 | 1 |  |  | TAKGENOMFÖRING | 16043 | 191 - Takhuvar och genomföringar
286712 | TGR-11 | 1 | 2 | 1 |  |  | TAKGENOMFÖRING | 18665 | 191 - Takhuvar och genomföringar
286714 | TGR-14 | 1 | 2 | 1 |  |  | TAKGENOMFÖRING | 24526 | 191 - Takhuvar och genomföringar
286720 | TGR-OA | 3 | 100 | 1 |  |  | ÖVRE ANSLUTNING | 2054 | 191 - Takhuvar och genomföringar
286722 | TGR-OA | 3 | 125 | 1 |  |  | ÖVRE ANSLUTNING | 2054 | 191 - Takhuvar och genomföringar
286724 | TGR-OA | 3 | 160 | 1 |  |  | ÖVRE ANSLUTNING | 2054 | 191 - Takhuvar och genomföringar
286726 | TGR-OA | 3 | 200 | 1 |  |  | ÖVRE ANSLUTNING | 2054 | 191 - Takhuvar och genomföringar
286728 | TGR-OA | 4 | 250 | 1 |  |  | ÖVRE ANSLUTNING | 2183 | 191 - Takhuvar och genomföringar
286730 | TGR-OA | 5 | 315 | 1 |  |  | ÖVRE ANSLUTNING | 2241 | 191 - Takhuvar och genomföringar
286732 | TGR-OA | 5 | 400 | 1 |  |  | ÖVRE ANSLUTNING | 2241 | 191 - Takhuvar och genomföringar
286734 | TGR-OA | 6 | 500 | 1 |  |  | ÖVRE ANSLUTNING | 3839 | 191 - Takhuvar och genomföringar
286736 | TGR-OA | 8 | 630 | 1 |  |  | ÖVRE ANSLUTNING | 5018 | 191 - Takhuvar och genomföringar
286738 | TGR-OA | 9 | 800 | 1 |  |  | ÖVRE ANSLUTNING | 9073 | 191 - Takhuvar och genomföringar
286740 | TGR-OA | 11 | 1000 | 1 |  |  | ÖVRE ANSLUTNING | 9177 | 191 - Takhuvar och genomföringar
286742 | TGR-OA | 14 | 1250 | 1 |  |  | ÖVRE ANSLUTNING | 12352 | 191 - Takhuvar och genomföringar
286746 | TGR-NA | 3 | 100 | 1-50 |  |  | NEDRE ANSLUTNING | 1320 | 191 - Takhuvar och genomföringar
286748 | TGR-NA | 3 | 125 | 1-50 |  |  | NEDRE ANSLUTNING | 1320 | 191 - Takhuvar och genomföringar
286750 | TGR-NA | 3 | 160 | 1-50 |  |  | NEDRE ANSLUTNING | 1320 | 191 - Takhuvar och genomföringar
286752 | TGR-NA | 3 | 200 | 1-50 |  |  | NEDRE ANSLUTNING | 1320 | 191 - Takhuvar och genomföringar
286754 | TGR-NA | 4 | 250 | 1-50 |  |  | NEDRE ANSLUTNING | 1517 | 191 - Takhuvar och genomföringar
286756 | TGR-NA | 5 | 315 | 1-50 |  |  | NEDRE ANSLUTNING | 1586 | 191 - Takhuvar och genomföringar
286758 | TGR-NA | 5 | 400 | 1-50 |  |  | NEDRE ANSLUTNING | 1586 | 191 - Takhuvar och genomföringar
286760 | TGR-NA | 6 | 500 | 1-50 |  |  | NEDRE ANSLUTNING | 1923 | 191 - Takhuvar och genomföringar
286764 | TGR-NA | 9 | 800 | 1-50 |  |  | NEDRE ANSLUTNING | 3228 | 191 - Takhuvar och genomföringar
286766 | TGR-NA | 11 | 1000 | 1-50 |  |  | NEDRE ANSLUTNING | 4548 | 191 - Takhuvar och genomföringar
286768 | TGR-NA | 14 | 1250 | 1-50 |  |  | NEDRE ANSLUTNING | 6767 | 191 - Takhuvar och genomföringar
2868 | UB | 120 | 2000 | MGRÅ |  |  | Underbleck 2000mm | 200.4 | 21C - Beslag takavvattning
286862 | TGR-NA | 8 | 630 | 1-50 |  |  | NEDRE ANSLUTNING | 2413 | 191 - Takhuvar och genomföringar
2869 | UB | 120 | 2000 | MRÖD |  |  | Underbleck 2000mm | 200.4 | 21C - Beslag takavvattning
2870 | UB | 120 | 2000 | SMET |  |  | Underbleck 2000mm | 200.4 | 21C - Beslag takavvattning
2871 | UB | 150 | 2000 | ALUZ |  |  | Underbleck 2000mm | 207.9 | 21C - Beslag takavvattning
2872 | UB | 150 | 2000 | AMET |  |  | Underbleck 2000mm | 229.1 | 21C - Beslag takavvattning
287220 | DTBCU | 355 | 24 | SF |  |  | SPJ STÄ FJÄD.Å.G | 8747 | 128B - Motoriserade spjäll
287221 | DTBCU | 400 | 24 | SF |  |  | SPJ STÄ FJÄD.Å.G | 6813 | 128B - Motoriserade spjäll
287222 | DTBCU | 450 | 24 | SF |  |  | SPJ STÄ FJÄD.Å.G | 9121 | 128B - Motoriserade spjäll
287223 | DTBCU | 500 | 24 | SF |  |  | SPJ STÄ FJÄD.Å.G | 7116 | 128B - Motoriserade spjäll
287224 | DTBCU | 560 | 24 | SF |  |  | SPJ STÄ FJÄD.Å.G | 9830 | 128B - Motoriserade spjäll
287225 | DTBCU | 600 | 24 | SF |  |  | SPJ STÄ FJÄD.Å.G | 9830 | 128B - Motoriserade spjäll
287226 | DTBCU | 630 | 24 | SF |  |  | SPJ STÄ FJÄD.Å.G | 7693 | 128B - Motoriserade spjäll
287250 | DTBCU | 355 | 230 | SF |  |  | SPJ STÄ FJÄD.Å.G | 9167 | 128B - Motoriserade spjäll
287251 | DTBCU | 400 | 230 | SF |  |  | SPJ STÄ FJÄD.Å.G | 7137 | 128B - Motoriserade spjäll
287252 | DTBCU | 450 | 230 | SF |  |  | SPJ STÄ FJÄD.Å.G | 9544 | 128B - Motoriserade spjäll
287253 | DTBCU | 500 | 230 | SF |  |  | SPJ STÄ FJÄD.Å.G | 7448 | 128B - Motoriserade spjäll
287254 | DTBCU | 560 | 230 | SF |  |  | SPJ STÄ FJÄD.Å.G | 10243 | 128B - Motoriserade spjäll
287255 | DTBCU | 600 | 230 | SF |  |  | SPJ STÄ FJÄD.Å.G | 10243 | 128B - Motoriserade spjäll
287256 | DTBCU | 630 | 230 | SF |  |  | SPJ STÄ FJÄD.Å.G | 8010 | 128B - Motoriserade spjäll
287280 | DTBCU | 100 | 230 | TF |  |  | SPJ STÄ FJÄD.Å.G | 5264 | 128B - Motoriserade spjäll
287282 | DTBCU | 125 | 230 | TF |  |  | SPJ STÄ FJÄD.Å.G | 5316 | 128B - Motoriserade spjäll
287284 | DTBCU | 160 | 230 | TF |  |  | SPJ STÄ FJÄD.Å.G | 5348 | 128B - Motoriserade spjäll
287286 | DTBCU | 200 | 230 | TF |  |  | SPJ STÄ FJÄD.Å.G | 5404 | 128B - Motoriserade spjäll
287288 | DTBCU | 250 | 230 | LF |  |  | SPJ STÄ FJÄD.Å.G | 5473 | 128B - Motoriserade spjäll
287290 | DTBCU | 315 | 230 | LF |  |  | SPJ STÄ FJÄD.Å.G | 5661 | 128B - Motoriserade spjäll
287300 | DTBCU | 100 | 24 | TF |  |  | SPJ STÄ FJÄD.Å.G | 5003 | 128B - Motoriserade spjäll
287302 | DTBCU | 125 | 24 | TF |  |  | SPJ STÄ FJÄD.Å.G | 5062 | 128B - Motoriserade spjäll
287304 | DTBCU | 160 | 24 | TF |  |  | SPJ STÄ FJÄD.Å.G | 5079 | 128B - Motoriserade spjäll
287306 | DTBCU | 200 | 24 | TF |  |  | SPJ STÄ FJÄD.Å.G | 5089 | 128B - Motoriserade spjäll
287308 | DTBCU | 250 | 24 | LF |  |  | SPJ STÄ FJÄD.Å.G | 5115 | 128B - Motoriserade spjäll
287310 | DTBCU | 315 | 24 | LF |  |  | SPJ STÄ FJÄD.Å.G | 5269 | 128B - Motoriserade spjäll
287320 | DTBCU | 80 | 24 | TF |  |  | SPJ STÄ FJÄD.Å.G | 2072 | 128B - Motoriserade spjäll
287322 | DTBCU | 80 | 230 | TF |  |  | SPJ STÄ FJÄD.Å.G | 2180 | 128B - Motoriserade spjäll
2875 | UB | 150 | 2000 | MRÖD |  |  | Underbleck 2000mm | 229.1 | 21C - Beslag takavvattning
2876 | UB | 150 | 2000 | SMET |  |  | Underbleck 2000mm | 229.1 | 21C - Beslag takavvattning
2877 | UB | 170 | 2000 | ALUZ |  |  | Underbleck 2000mm | 273.1 | 21C - Beslag takavvattning
287900 | TASBU | 100 | 24 | NMF |  |  | T-RÖR VIPPBMOTOR | 3239 | 128B - Motoriserade spjäll
287903 | TASBU | 125 | 24 | NMF |  |  | T-RÖR VIPPBMOTOR | 3281 | 128B - Motoriserade spjäll
287906 | TASBU | 160 | 24 | NMF |  |  | T-RÖR VIPPBMOTOR | 3321 | 128B - Motoriserade spjäll
287909 | TASBU | 200 | 24 | NMF |  |  | T-RÖR VIPPBMOTOR | 3456 | 128B - Motoriserade spjäll
287912 | TASBU | 250 | 24 | NMF |  |  | T-RÖR VIPPBMOTOR | 3586 | 128B - Motoriserade spjäll
287915 | TASBU | 315 | 24 | NMF |  |  | T-RÖR VIPPBMOTOR | 3811 | 128B - Motoriserade spjäll
287918 | TASBU | 400 | 24 | NMF |  |  | T-RÖR VIPPBMOTOR | 7658 | 128B - Motoriserade spjäll
287925 | TASBU | 100 | 230 | NMF |  |  | T-RÖR VIPPBMOTOR | 3239 | 128B - Motoriserade spjäll
287928 | TASBU | 125 | 230 | NMF |  |  | T-RÖR VIPPBMOTOR | 3281 | 128B - Motoriserade spjäll
287931 | TASBU | 160 | 230 | NMF |  |  | T-RÖR VIPPBMOTOR | 3321 | 128B - Motoriserade spjäll
287934 | TASBU | 200 | 230 | NMF |  |  | T-RÖR VIPPBMOTOR | 3456 | 128B - Motoriserade spjäll
287937 | TASBU | 250 | 230 | NMF |  |  | T-RÖR VIPPBMOTOR | 3586 | 128B - Motoriserade spjäll
287940 | TASBU | 315 | 230 | NMF |  |  | T-RÖR VIPPBMOTOR | 3811 | 128B - Motoriserade spjäll
287943 | TASBU | 400 | 230 | NMF |  |  | T-RÖR VIPPBMOTOR | 7658 | 128B - Motoriserade spjäll
287950 | TATBU | 100 | 24 | NMF |  |  | T-RÖR VIPPBMOTOR | 3672 | 128B - Motoriserade spjäll
287953 | TATBU | 125 | 24 | NMF |  |  | T-RÖR VIPPBMOTOR | 3703 | 128B - Motoriserade spjäll
287956 | TATBU | 160 | 24 | NMF |  |  | T-RÖR VIPPBMOTOR | 4425 | 128B - Motoriserade spjäll
287959 | TATBU | 200 | 24 | NMF |  |  | T-RÖR VIPPBMOTOR | 4137 | 128B - Motoriserade spjäll
287962 | TATBU | 250 | 24 | NMF |  |  | T-RÖR VIPPBMOTOR | 4280 | 128B - Motoriserade spjäll
287965 | TATBU | 315 | 24 | NMF |  |  | T-RÖR VIPPBMOTOR | 5114 | 128B - Motoriserade spjäll
287968 | TATBU | 400 | 24 | NMF |  |  | T-RÖR VIPPBMOTOR | 7029 | 128B - Motoriserade spjäll
287975 | TATBU | 100 | 230 | NMF |  |  | T-RÖR VIPPBMOTOR | 3672 | 128B - Motoriserade spjäll
287978 | TATBU | 125 | 230 | NMF |  |  | T-RÖR VIPPBMOTOR | 3703 | 128B - Motoriserade spjäll
287981 | TATBU | 160 | 230 | NMF |  |  | T-RÖR VIPPBMOTOR | 4037 | 128B - Motoriserade spjäll
287984 | TATBU | 200 | 230 | NMF |  |  | T-RÖR VIPPBMOTOR | 4137 | 128B - Motoriserade spjäll
287987 | TATBU | 250 | 230 | NMF |  |  | T-RÖR VIPPBMOTOR | 4280 | 128B - Motoriserade spjäll
287990 | TATBU | 315 | 230 | NMF |  |  | T-RÖR VIPPBMOTOR | 5094 | 128B - Motoriserade spjäll
287993 | TATBU | 400 | 230 | NMF |  |  | T-RÖR VIPPBMOTOR | 7034 | 128B - Motoriserade spjäll
289400 | EMF | 80 | 0 | GALV |  |  | ÄNDLOCK | 62.5 | 110A - Cirk Detaljer Galv
289404 | EMF | 100 | 0 | GALV |  |  | ÄNDLOCK | 62.5 | 110A - Cirk Detaljer Galv
289406 | EMF | 112 | 0 | GALV |  |  | ÄNDLOCK | 85 | 110A - Cirk Detaljer Galv
289408 | EMF | 125 | 0 | GALV |  |  | ÄNDLOCK | 65 | 110A - Cirk Detaljer Galv
289410 | EMF | 140 | 0 | GALV |  |  | ÄNDLOCK | 82.5 | 110A - Cirk Detaljer Galv
289412 | EMF | 150 | 0 | GALV |  |  | ÄNDLOCK | 107 | 110A - Cirk Detaljer Galv
289414 | EMF | 160 | 0 | GALV |  |  | ÄNDLOCK | 82.5 | 110A - Cirk Detaljer Galv
289416 | EMF | 180 | 0 | GALV |  |  | ÄNDLOCK | 138 | 110A - Cirk Detaljer Galv
289418 | EMF | 200 | 0 | GALV |  |  | ÄNDLOCK | 109 | 110A - Cirk Detaljer Galv
289420 | EMF | 224 | 0 | GALV |  |  | ÄNDLOCK | 225 | 110A - Cirk Detaljer Galv
289422 | EMF | 250 | 0 | GALV |  |  | ÄNDLOCK | 175 | 110A - Cirk Detaljer Galv
289424 | EMF | 280 | 0 | GALV |  |  | ÄNDLOCK | 269 | 110A - Cirk Detaljer Galv
289426 | EMF | 300 | 0 | GALV |  |  | ÄNDLOCK | 266 | 110A - Cirk Detaljer Galv
289428 | EMF | 315 | 0 | GALV |  |  | ÄNDLOCK | 207 | 110A - Cirk Detaljer Galv
289430 | EMF | 355 | 0 | GALV |  |  | ÄNDLOCK | 550 | 110A - Cirk Detaljer Galv
289432 | EMF | 400 | 0 | GALV |  |  | ÄNDLOCK | 533 | 110A - Cirk Detaljer Galv
289433 | EMF | 450 | 0 | GALV |  |  | ÄNDLOCK | 754 | 110A - Cirk Detaljer Galv
289434 | EMF | 500 | 0 | GALV |  |  | ÄNDLOCK | 692 | 110A - Cirk Detaljer Galv
289435 | EMF | 560 | 0 | GALV |  |  | ÄNDLOCK | 1085 | 110A - Cirk Detaljer Galv
289436 | EMF | 600 | 0 | GALV |  |  | ÄNDLOCK | 1338 | 110A - Cirk Detaljer Galv
289437 | EMF | 630 | 0 | GALV |  |  | ÄNDLOCK | 1215 | 110A - Cirk Detaljer Galv
290496 | AV | 63 | 0 | GALV |  |  | INLOPPSRÖR | 393 | 110A - Cirk Detaljer Galv
290498 | AV | 80 | 0 | GALV |  |  | INLOPPSRÖR | 393 | 110A - Cirk Detaljer Galv
290500 | AV | 100 | 0 | GALV |  |  | INLOPPSRÖR | 394 | 110A - Cirk Detaljer Galv
290502 | AV | 125 | 0 | GALV |  |  | INLOPPSRÖR | 401 | 110A - Cirk Detaljer Galv
290503 | AV | 140 | 0 | GALV |  |  | INLOPPSRÖR | 421 | 110A - Cirk Detaljer Galv
290504 | AV | 150 | 0 | GALV |  |  | INLOPPSRÖR | 570 | 110A - Cirk Detaljer Galv
290505 | AV | 160 | 0 | GALV |  |  | INLOPPSRÖR | 453 | 110A - Cirk Detaljer Galv
290506 | AV | 180 | 0 | GALV |  |  | INLOPPSRÖR | 624 | 110A - Cirk Detaljer Galv
290507 | AV | 200 | 0 | GALV |  |  | INLOPPSRÖR | 512 | 110A - Cirk Detaljer Galv
290508 | AV | 224 | 0 | GALV |  |  | INLOPPSRÖR | 689 | 110A - Cirk Detaljer Galv
290509 | AV | 250 | 0 | GALV |  |  | INLOPPSRÖR | 557 | 110A - Cirk Detaljer Galv
290510 | AV | 280 | 0 | GALV |  |  | INLOPPSRÖR | 784 | 110A - Cirk Detaljer Galv
290511 | AV | 300 | 0 | GALV |  |  | INLOPPSRÖR | 837 | 110A - Cirk Detaljer Galv
290512 | AV | 315 | 0 | GALV |  |  | INLOPPSRÖR | 690 | 110A - Cirk Detaljer Galv
290513 | AV | 355 | 0 | GALV |  |  | INLOPPSRÖR | 949 | 110A - Cirk Detaljer Galv
290514 | AV | 400 | 0 | GALV |  |  | INLOPPSRÖR | 762 | 110A - Cirk Detaljer Galv
290515 | AV | 450 | 0 | GALV |  |  | INLOPPSRÖR | 1091 | 110A - Cirk Detaljer Galv
290516 | AV | 500 | 0 | GALV |  |  | INLOPPSRÖR | 943 | 110A - Cirk Detaljer Galv
290530 | EPNF | 80 | 0 | GALV |  |  | INLOPP MUFF NÄT | 164 | 110A - Cirk Detaljer Galv
290532 | EPNF | 100 | 0 | GALV |  |  | INLOPP MUFF NÄT | 165 | 110A - Cirk Detaljer Galv
290534 | EPNF | 125 | 0 | GALV |  |  | INLOPP MUFF NÄT | 177 | 110A - Cirk Detaljer Galv
290536 | EPNF | 160 | 0 | GALV |  |  | INLOPP MUFF NÄT | 207 | 110A - Cirk Detaljer Galv
290538 | EPNF | 200 | 0 | GALV |  |  | INLOPP MUFF NÄT | 240 | 110A - Cirk Detaljer Galv
290540 | EPNF | 250 | 0 | GALV |  |  | INLOPP MUFF NÄT | 294 | 110A - Cirk Detaljer Galv
290542 | EPNF | 315 | 0 | GALV |  |  | INLOPP MUFF NÄT | 379 | 110A - Cirk Detaljer Galv
290544 | EPNF | 400 | 0 | GALV |  |  | INLOPP MUFF NÄT | 562 | 110A - Cirk Detaljer Galv
290546 | EPNF | 500 | 0 | GALV |  |  | INLOPP MUFF NÄT | 792 | 110A - Cirk Detaljer Galv
290548 | EPNF | 630 | 0 | GALV |  |  | INLOPP MUFF NÄT | 1144 | 110A - Cirk Detaljer Galv
290586 | ESN | 63 | 0 | GALV |  |  | INLOPPSR.M.NÄT | 152 | 110A - Cirk Detaljer Galv
290588 | ESN | 80 | 0 | GALV |  |  | INLOPPSR.M.NÄT | 152 | 110A - Cirk Detaljer Galv
290590 | ESN | 100 | 0 | GALV |  |  | INLOPPSR.M.NÄT | 153 | 110A - Cirk Detaljer Galv
290592 | ESN | 125 | 0 | GALV |  |  | INLOPPSR.M.NÄT | 160 | 110A - Cirk Detaljer Galv
290593 | ESN | 140 | 0 | GALV |  |  | INLOPPSR.M.NÄT | 182 | 110A - Cirk Detaljer Galv
290595 | ESN | 150 | 0 | GALV |  |  | INLOPPSR.M.NÄT | 237 | 110A - Cirk Detaljer Galv
290596 | ESN | 160 | 0 | GALV |  |  | INLOPPSR.M.NÄT | 195 | 110A - Cirk Detaljer Galv
290597 | ESN | 180 | 0 | GALV |  |  | INLOPPSR.M.NÄT | 266 | 110A - Cirk Detaljer Galv
290598 | ESN | 200 | 0 | GALV |  |  | INLOPPSR.M.NÄT | 225 | 110A - Cirk Detaljer Galv
290600 | ESN | 224 | 0 | GALV |  |  | INLOPPSR.M.NÄT | 335 | 110A - Cirk Detaljer Galv
290601 | ESN | 250 | 0 | GALV |  |  | INLOPPSR.M.NÄT | 281 | 110A - Cirk Detaljer Galv
290602 | ESN | 280 | 0 | GALV |  |  | INLOPPSR.M.NÄT | 387 | 110A - Cirk Detaljer Galv
290603 | ESN | 300 | 0 | GALV |  |  | INLOPPSR.M.NÄT | 414 | 110A - Cirk Detaljer Galv
290604 | ESN | 315 | 0 | GALV |  |  | INLOPPSR.M.NÄT | 342 | 110A - Cirk Detaljer Galv
290605 | ESN | 355 | 0 | GALV |  |  | INLOPPSR.M.NÄT | 659 | 110A - Cirk Detaljer Galv
290606 | ESN | 400 | 0 | GALV |  |  | INLOPPSR.M.NÄT | 527 | 110A - Cirk Detaljer Galv
290607 | ESN | 450 | 0 | GALV |  |  | INLOPPSR.M.NÄT | 855 | 110A - Cirk Detaljer Galv
290608 | ESN | 500 | 0 | GALV |  |  | INLOPPSR.M.NÄT | 731 | 110A - Cirk Detaljer Galv
290609 | ESN | 630 | 0 | GALV |  |  | INLOPPSR.M.NÄT | 1047 | 110A - Cirk Detaljer Galv
291400 | SLKNU | 100 | 300 | GALV | 50 |  | LJUDDÄMP.MED NÄT | 2340 | 117 - Cirk Ljuddämpare Galv
291402 | SLKNU | 100 | 600 | GALV | 50 |  | LJUDDÄMP.MED NÄT | 2538 | 117 - Cirk Ljuddämpare Galv
291404 | SLKNU | 100 | 900 | GALV | 50 |  | LJUDDÄMP.MED NÄT | 2736 | 117 - Cirk Ljuddämpare Galv
291406 | SLKNU | 100 | 1200 | GALV | 50 |  | LJUDDÄMP.MED NÄT | 2946 | 117 - Cirk Ljuddämpare Galv
291408 | SLKNU | 125 | 300 | GALV | 50 |  | LJUDDÄMP.MED NÄT | 2417 | 117 - Cirk Ljuddämpare Galv
291410 | SLKNU | 125 | 600 | GALV | 50 |  | LJUDDÄMP.MED NÄT | 2651 | 117 - Cirk Ljuddämpare Galv
291412 | SLKNU | 125 | 900 | GALV | 50 |  | LJUDDÄMP.MED NÄT | 2881 | 117 - Cirk Ljuddämpare Galv
291414 | SLKNU | 125 | 1200 | GALV | 50 |  | LJUDDÄMP.MED NÄT | 3040 | 117 - Cirk Ljuddämpare Galv
291416 | SLKNU | 160 | 300 | GALV | 50 |  | LJUDDÄMP.MED NÄT | 2503 | 117 - Cirk Ljuddämpare Galv
291418 | SLKNU | 160 | 600 | GALV | 50 |  | LJUDDÄMP.MED NÄT | 2800 | 117 - Cirk Ljuddämpare Galv
291420 | SLKNU | 160 | 900 | GALV | 50 |  | LJUDDÄMP.MED NÄT | 3083 | 117 - Cirk Ljuddämpare Galv
291422 | SLKNU | 160 | 1200 | GALV | 50 |  | LJUDDÄMP.MED NÄT | 3357 | 117 - Cirk Ljuddämpare Galv
291424 | SLKNU | 200 | 300 | GALV | 50 |  | LJUDDÄMP.MED NÄT | 2645 | 117 - Cirk Ljuddämpare Galv
291426 | SLKNU | 200 | 600 | GALV | 50 |  | LJUDDÄMP.MED NÄT | 2979 | 117 - Cirk Ljuddämpare Galv
291428 | SLKNU | 200 | 900 | GALV | 50 |  | LJUDDÄMP.MED NÄT | 3321 | 117 - Cirk Ljuddämpare Galv
291430 | SLKNU | 200 | 1200 | GALV | 50 |  | LJUDDÄMP.MED NÄT | 3665 | 117 - Cirk Ljuddämpare Galv
291432 | SLKNU | 250 | 300 | GALV | 50 |  | LJUDDÄMP.MED NÄT | 2928 | 117 - Cirk Ljuddämpare Galv
291434 | SLKNU | 250 | 600 | GALV | 50 |  | LJUDDÄMP.MED NÄT | 3339 | 117 - Cirk Ljuddämpare Galv
291436 | SLKNU | 250 | 900 | GALV | 50 |  | LJUDDÄMP.MED NÄT | 3753 | 117 - Cirk Ljuddämpare Galv
291438 | SLKNU | 250 | 1200 | GALV | 50 |  | LJUDDÄMP.MED NÄT | 4158 | 117 - Cirk Ljuddämpare Galv
291440 | SLKNU | 315 | 600 | GALV | 50 |  | LJUDDÄMP.MED NÄT | 3935 | 117 - Cirk Ljuddämpare Galv
291442 | SLKNU | 315 | 900 | GALV | 50 |  | LJUDDÄMP.MED NÄT | 4585 | 117 - Cirk Ljuddämpare Galv
291444 | SLKNU | 315 | 1200 | GALV | 50 |  | LJUDDÄMP.MED NÄT | 4955 | 117 - Cirk Ljuddämpare Galv
291446 | SLKNU | 400 | 600 | GALV | 50 |  | LJUDDÄMP.MED NÄT | 4772 | 117 - Cirk Ljuddämpare Galv
291448 | SLKNU | 400 | 900 | GALV | 50 |  | LJUDDÄMP.MED NÄT | 5604 | 117 - Cirk Ljuddämpare Galv
291450 | SLKNU | 400 | 1200 | GALV | 50 |  | LJUDDÄMP.MED NÄT | 6866 | 117 - Cirk Ljuddämpare Galv
291452 | SLKNU | 500 | 900 | GALV | 50 |  | LJUDDÄMP.MED NÄT | 6738 | 117 - Cirk Ljuddämpare Galv
291454 | SLKNU | 500 | 1200 | GALV | 50 |  | LJUDDÄMP.MED NÄT | 8276 | 117 - Cirk Ljuddämpare Galv
291470 | SLKNU | 100 | 300 | GALV | 100 |  | LJUDDÄMP.MED NÄT | 2715 | 117 - Cirk Ljuddämpare Galv
291472 | SLKNU | 100 | 600 | GALV | 100 |  | LJUDDÄMP.MED NÄT | 3089 | 117 - Cirk Ljuddämpare Galv
291474 | SLKNU | 100 | 900 | GALV | 100 |  | LJUDDÄMP.MED NÄT | 3447 | 117 - Cirk Ljuddämpare Galv
291476 | SLKNU | 100 | 1200 | GALV | 100 |  | LJUDDÄMP.MED NÄT | 4049 | 117 - Cirk Ljuddämpare Galv
291478 | SLKNU | 125 | 300 | GALV | 100 |  | LJUDDÄMP.MED NÄT | 2815 | 117 - Cirk Ljuddämpare Galv
291480 | SLKNU | 125 | 600 | GALV | 100 |  | LJUDDÄMP.MED NÄT | 3168 | 117 - Cirk Ljuddämpare Galv
291482 | SLKNU | 125 | 900 | GALV | 100 |  | LJUDDÄMP.MED NÄT | 3561 | 117 - Cirk Ljuddämpare Galv
291484 | SLKNU | 125 | 1200 | GALV | 100 |  | LJUDDÄMP.MED NÄT | 4246 | 117 - Cirk Ljuddämpare Galv
291486 | SLKNU | 160 | 300 | GALV | 100 |  | LJUDDÄMP.MED NÄT | 3005 | 117 - Cirk Ljuddämpare Galv
291488 | SLKNU | 160 | 600 | GALV | 100 |  | LJUDDÄMP.MED NÄT | 3428 | 117 - Cirk Ljuddämpare Galv
291490 | SLKNU | 160 | 900 | GALV | 100 |  | LJUDDÄMP.MED NÄT | 3869 | 117 - Cirk Ljuddämpare Galv
291492 | SLKNU | 160 | 1200 | GALV | 100 |  | LJUDDÄMP.MED NÄT | 4575 | 117 - Cirk Ljuddämpare Galv
291494 | SLKNU | 200 | 300 | GALV | 100 |  | LJUDDÄMP.MED NÄT | 3101 | 117 - Cirk Ljuddämpare Galv
291496 | SLKNU | 200 | 600 | GALV | 100 |  | LJUDDÄMP.MED NÄT | 3594 | 117 - Cirk Ljuddämpare Galv
291498 | SLKNU | 200 | 900 | GALV | 100 |  | LJUDDÄMP.MED NÄT | 4122 | 117 - Cirk Ljuddämpare Galv
291500 | SLKNU | 200 | 1200 | GALV | 100 |  | LJUDDÄMP.MED NÄT | 4972 | 117 - Cirk Ljuddämpare Galv
291502 | SLKNU | 250 | 300 | GALV | 100 |  | LJUDDÄMP.MED NÄT | 3445 | 117 - Cirk Ljuddämpare Galv
291504 | SLKNU | 250 | 600 | GALV | 100 |  | LJUDDÄMP.MED NÄT | 4023 | 117 - Cirk Ljuddämpare Galv
291506 | SLKNU | 250 | 900 | GALV | 100 |  | LJUDDÄMP.MED NÄT | 4653 | 117 - Cirk Ljuddämpare Galv
291508 | SLKNU | 250 | 1200 | GALV | 100 |  | LJUDDÄMP.MED NÄT | 5810 | 117 - Cirk Ljuddämpare Galv
291510 | SLKNU | 315 | 600 | GALV | 100 |  | LJUDDÄMP.MED NÄT | 4481 | 117 - Cirk Ljuddämpare Galv
291512 | SLKNU | 315 | 900 | GALV | 100 |  | LJUDDÄMP.MED NÄT | 5756 | 117 - Cirk Ljuddämpare Galv
291514 | SLKNU | 315 | 1200 | GALV | 100 |  | LJUDDÄMP.MED NÄT | 7135 | 117 - Cirk Ljuddämpare Galv
291516 | SLKNU | 400 | 600 | GALV | 100 |  | LJUDDÄMP.MED NÄT | 5439 | 117 - Cirk Ljuddämpare Galv
291518 | SLKNU | 400 | 900 | GALV | 100 |  | LJUDDÄMP.MED NÄT | 6375 | 117 - Cirk Ljuddämpare Galv
291520 | SLKNU | 400 | 1200 | GALV | 100 |  | LJUDDÄMP.MED NÄT | 7787 | 117 - Cirk Ljuddämpare Galv
291522 | SLKNU | 500 | 900 | GALV | 100 |  | LJUDDÄMP.MED NÄT | 7641 | 117 - Cirk Ljuddämpare Galv
291524 | SLKNU | 500 | 1200 | GALV | 100 |  | LJUDDÄMP.MED NÄT | 10094 | 117 - Cirk Ljuddämpare Galv
291526 | SLKNU | 630 | 900 | GALV | 100 |  | LJUDDÄMP.MED NÄT | 13050 | 117 - Cirk Ljuddämpare Galv
291528 | SLKNU | 630 | 1200 | GALV | 100 |  | LJUDDÄMP.MED NÄT | 14110 | 117 - Cirk Ljuddämpare Galv
291530 | SLKNU | 800 | 1200 | GALV | 100 |  | LJUDDÄMP.MED NÄT | 20817 | 117 - Cirk Ljuddämpare Galv
291532 | SLKNU | 800 | 1500 | GALV | 100 |  | LJUDDÄMP.MED NÄT | 23672 | 117 - Cirk Ljuddämpare Galv
291560 | ILKNU | 100 | 0 | GALV | 50 |  | INLOPPSRÖR M NÄT | 312 | 110A - Cirk Detaljer Galv
291562 | ILKNU | 125 | 0 | GALV | 50 |  | INLOPPSRÖR M NÄT | 326 | 110A - Cirk Detaljer Galv
291564 | ILKNU | 160 | 0 | GALV | 50 |  | INLOPPSRÖR M NÄT | 340 | 110A - Cirk Detaljer Galv
291566 | ILKNU | 200 | 0 | GALV | 50 |  | INLOPPSRÖR M NÄT | 401 | 110A - Cirk Detaljer Galv
291568 | ILKNU | 250 | 0 | GALV | 50 |  | INLOPPSRÖR M NÄT | 452 | 110A - Cirk Detaljer Galv
291570 | ILKNU | 315 | 0 | GALV | 50 |  | INLOPPSRÖR M NÄT | 538 | 110A - Cirk Detaljer Galv
291572 | ILKNU | 400 | 0 | GALV | 50 |  | INLOPPSRÖR M NÄT | 630 | 110A - Cirk Detaljer Galv
291574 | ILKNU | 500 | 0 | GALV | 50 |  | INLOPPSRÖR M NÄT | 746 | 110A - Cirk Detaljer Galv
291576 | ILKNU | 630 | 0 | GALV | 50 |  | INLOPPSRÖR M NÄT | 1110 | 110A - Cirk Detaljer Galv
291578 | ILKNU | 800 | 0 | GALV | 50 |  | INLOPPSRÖR M NÄT | 1594 | 110A - Cirk Detaljer Galv
291590 | ILKNU | 100 | 0 | GALV | 100 |  | INLOPPSRÖR M NÄT | 383 | 110A - Cirk Detaljer Galv
291592 | ILKNU | 125 | 0 | GALV | 100 |  | INLOPPSRÖR M NÄT | 408 | 110A - Cirk Detaljer Galv
291594 | ILKNU | 160 | 0 | GALV | 100 |  | INLOPPSRÖR M NÄT | 422 | 110A - Cirk Detaljer Galv
291596 | ILKNU | 200 | 0 | GALV | 100 |  | INLOPPSRÖR M NÄT | 485 | 110A - Cirk Detaljer Galv
291598 | ILKNU | 250 | 0 | GALV | 100 |  | INLOPPSRÖR M NÄT | 524 | 110A - Cirk Detaljer Galv
291600 | ILKNU | 315 | 0 | GALV | 100 |  | INLOPPSRÖR M NÄT | 595 | 110A - Cirk Detaljer Galv
291602 | ILKNU | 400 | 0 | GALV | 100 |  | INLOPPSRÖR M NÄT | 848 | 110A - Cirk Detaljer Galv
291604 | ILKNU | 500 | 0 | GALV | 100 |  | INLOPPSRÖR M NÄT | 966 | 110A - Cirk Detaljer Galv
291606 | ILKNU | 630 | 0 | GALV | 100 |  | INLOPPSRÖR M NÄT | 1420 | 110A - Cirk Detaljer Galv
291608 | ILKNU | 800 | 0 | GALV | 100 |  | INLOPPSRÖR M NÄT | 1787 | 110A - Cirk Detaljer Galv
291640 | ILKNF | 100 | 0 | GALV | 50 |  | INLOPPSRÖR M NÄT | 764 | 110A - Cirk Detaljer Galv
291642 | ILKNF | 125 | 0 | GALV | 50 |  | INLOPPSRÖR M NÄT | 776 | 110A - Cirk Detaljer Galv
291644 | ILKNF | 160 | 0 | GALV | 50 |  | INLOPPSRÖR M NÄT | 793 | 110A - Cirk Detaljer Galv
291646 | ILKNF | 200 | 0 | GALV | 50 |  | INLOPPSRÖR M NÄT | 1062 | 110A - Cirk Detaljer Galv
291648 | ILKNF | 250 | 0 | GALV | 50 |  | INLOPPSRÖR M NÄT | 1116 | 110A - Cirk Detaljer Galv
291650 | ILKNF | 315 | 0 | GALV | 50 |  | INLOPPSRÖR M NÄT | 1155 | 110A - Cirk Detaljer Galv
291652 | ILKNF | 400 | 0 | GALV | 50 |  | INLOPPSRÖR M NÄT | 1714 | 110A - Cirk Detaljer Galv
291654 | ILKNF | 500 | 0 | GALV | 50 |  | INLOPPSRÖR M NÄT | 1898 | 110A - Cirk Detaljer Galv
291656 | ILKNF | 630 | 0 | GALV | 50 |  | INLOPPSRÖR M NÄT | 2105 | 110A - Cirk Detaljer Galv
291658 | ILKNF | 800 | 0 | GALV | 50 |  | INLOPPSRÖR M NÄT | 3832 | 110A - Cirk Detaljer Galv
291670 | ILKNF | 100 | 0 | GALV | 100 |  | INLOPPSRÖR M NÄT | 818 | 110A - Cirk Detaljer Galv
291672 | ILKNF | 125 | 0 | GALV | 100 |  | INLOPPSRÖR M NÄT | 824 | 110A - Cirk Detaljer Galv
291674 | ILKNF | 160 | 0 | GALV | 100 |  | INLOPPSRÖR M NÄT | 838 | 110A - Cirk Detaljer Galv
291676 | ILKNF | 200 | 0 | GALV | 100 |  | INLOPPSRÖR M NÄT | 1132 | 110A - Cirk Detaljer Galv
291678 | ILKNF | 250 | 0 | GALV | 100 |  | INLOPPSRÖR M NÄT | 1176 | 110A - Cirk Detaljer Galv
291680 | ILKNF | 315 | 0 | GALV | 100 |  | INLOPPSRÖR M NÄT | 1217 | 110A - Cirk Detaljer Galv
291682 | ILKNF | 400 | 0 | GALV | 100 |  | INLOPPSRÖR M NÄT | 1914 | 110A - Cirk Detaljer Galv
291684 | ILKNF | 500 | 0 | GALV | 100 |  | INLOPPSRÖR M NÄT | 2017 | 110A - Cirk Detaljer Galv
291686 | ILKNF | 630 | 0 | GALV | 100 |  | INLOPPSRÖR M NÄT | 2238 | 110A - Cirk Detaljer Galv
291688 | ILKNF | 800 | 0 | GALV | 100 |  | INLOPPSRÖR M NÄT | 3980 | 110A - Cirk Detaljer Galv
291990 | SRI | 100 | 3000 | GALV | 25 |  | CIRK KANAL ISOL | 2664 | 115 - Cirk Kanaler & detaljer Galv Isolerat
291994 | SRI | 250 | 3000 | GALV | 25 |  | CIRK KANAL ISOL | 5480 | 115 - Cirk Kanaler & detaljer Galv Isolerat
291995 | SRI | 315 | 3000 | GALV | 25 |  | CIRK KANAL ISOL | 6783 | 115 - Cirk Kanaler & detaljer Galv Isolerat
291996 | SRI | 400 | 3000 | GALV | 25 |  | CIRK KANAL ISOL | 8780 | 115 - Cirk Kanaler & detaljer Galv Isolerat
291997 | SRI | 500 | 3000 | GALV | 25 |  | CIRK KANAL ISOL | 10401 | 115 - Cirk Kanaler & detaljer Galv Isolerat
292022 | RCLUI | 125 | 100 | GALV | 25 |  | Reduktion isolerad | 847 | 115 - Cirk Kanaler & detaljer Galv Isolerat
292059 | TCUI | 100 | 100 | GALV | 25 |  | T-rör isolerat | 1067 | 115 - Cirk Kanaler & detaljer Galv Isolerat
292124 | NPUI | 315 | 0 | GALV | 25 |  | NIPPEL ISOL | 165 | 115 - Cirk Kanaler & detaljer Galv Isolerat
292127 | DRUI | 100 | 0 | GALV | 25 |  | INJUST.SPJ.ISOL | 921 | 115 - Cirk Kanaler & detaljer Galv Isolerat
292128 | DRUI | 125 | 0 | GALV | 25 |  | INJUST.SPJ.ISOL | 958 | 115 - Cirk Kanaler & detaljer Galv Isolerat
29420 | K11 | 100 | 0 | ZM |  |  | Takrännekrok 27 gr knäckt | 78.4 | 21A - Takavvattningsdetaljer
29422 | K11 | 125 | 0 | ZM |  |  | Takrännekrok 27 gr knäckt | 78.4 | 21A - Takavvattningsdetaljer
29450 | K11 | 100 | 0 | SVRT |  |  | Takrännekrok 27 gr knäckt | 75.9 | 21A - Takavvattningsdetaljer
29452 | K11 | 125 | 0 | SVRT |  |  | Takrännekrok 27 gr knäckt | 75.9 | 21A - Takavvattningsdetaljer
29453 | K11 | 150 | 0 | SVRT |  |  | Takrännekrok 27 gr knäckt | 83.6 | 21A - Takavvattningsdetaljer
29470 | K11 | 100 | 0 | BRUN |  |  | Takrännekrok 27 gr knäckt | 83.6 | 21A - Takavvattningsdetaljer
29472 | K11 | 125 | 0 | BRUN |  |  | Takrännekrok 27 gr knäckt | 83.6 | 21A - Takavvattningsdetaljer
29473 | K11 | 150 | 0 | BRUN |  |  | Takrännekrok 27 gr knäckt | 91.7 | 21A - Takavvattningsdetaljer
29490 | K11 | 100 | 0 | AVIT |  |  | Takrännekrok 27 gr knäckt | 75.9 | 21A - Takavvattningsdetaljer
29495 | K11 | 125 | 0 | AVIT |  |  | Takrännekrok 27 gr knäckt | 75.9 | 21A - Takavvattningsdetaljer
29496 | K11 | 150 | 0 | AVIT |  |  | Takrännekrok 27 gr knäckt | 83.6 | 21A - Takavvattningsdetaljer
29510 | K11 | 125 | 0 | ALUZ |  |  | Takrännekrok 27 gr knäckt | 80.5 | 21A - Takavvattningsdetaljer
29511 | K11 | 150 | 0 | ALUZ |  |  | Takrännekrok 27 gr knäckt | 88.8 | 21A - Takavvattningsdetaljer
296000 | ILTR | 80 | 0 | GALV |  |  | INLOPPSRÖR | 63.5 | 116 - Cirk Kanaler & detaljer Galv Transfer
296002 | ILTR | 100 | 0 | GALV |  |  | INLOPPSRÖR | 64.5 | 116 - Cirk Kanaler & detaljer Galv Transfer
296004 | ILTR | 125 | 0 | GALV |  |  | INLOPPSRÖR | 75 | 116 - Cirk Kanaler & detaljer Galv Transfer
296006 | ILTR | 140 | 0 | GALV |  |  | INLOPPSRÖR | 78 | 116 - Cirk Kanaler & detaljer Galv Transfer
296008 | ILTR | 150 | 0 | GALV |  |  | INLOPPSRÖR | 78 | 116 - Cirk Kanaler & detaljer Galv Transfer
296010 | ILTR | 160 | 0 | GALV |  |  | INLOPPSRÖR | 89.5 | 116 - Cirk Kanaler & detaljer Galv Transfer
296012 | ILTR | 180 | 0 | GALV |  |  | INLOPPSRÖR | 89.5 | 116 - Cirk Kanaler & detaljer Galv Transfer
296014 | ILTR | 200 | 0 | GALV |  |  | INLOPPSRÖR | 94.5 | 116 - Cirk Kanaler & detaljer Galv Transfer
296016 | ILTR | 224 | 0 | GALV |  |  | INLOPPSRÖR | 104 | 116 - Cirk Kanaler & detaljer Galv Transfer
296018 | ILTR | 250 | 0 | GALV |  |  | INLOPPSRÖR | 109 | 116 - Cirk Kanaler & detaljer Galv Transfer
296020 | ILTR | 300 | 0 | GALV |  |  | INLOPPSRÖR | 122 | 116 - Cirk Kanaler & detaljer Galv Transfer
296022 | ILTR | 315 | 0 | GALV |  |  | INLOPPSRÖR | 142 | 116 - Cirk Kanaler & detaljer Galv Transfer
296024 | ILTR | 350 | 0 | GALV |  |  | INLOPPSRÖR | 158 | 116 - Cirk Kanaler & detaljer Galv Transfer
296026 | ILTR | 400 | 0 | GALV |  |  | INLOPPSRÖR | 180 | 116 - Cirk Kanaler & detaljer Galv Transfer
296028 | ILTR | 450 | 0 | GALV |  |  | INLOPPSRÖR | 219 | 116 - Cirk Kanaler & detaljer Galv Transfer
296030 | ILTR | 500 | 0 | GALV |  |  | INLOPPSRÖR | 257 | 116 - Cirk Kanaler & detaljer Galv Transfer
296032 | ILRTR | 560 | 0 | GALV |  |  | IL TILL SRTR | 423 | 116 - Cirk Kanaler & detaljer Galv Transfer
296034 | ILRTR | 600 | 0 | GALV |  |  | IL TILL SRTR | 448 | 116 - Cirk Kanaler & detaljer Galv Transfer
296036 | ILRTR | 630 | 0 | GALV |  |  | IL TILL SRTR | 473 | 116 - Cirk Kanaler & detaljer Galv Transfer
296038 | ILRTR | 710 | 0 | GALV |  |  | IL TILL SRTR | 591 | 116 - Cirk Kanaler & detaljer Galv Transfer
296040 | ILRTR | 800 | 0 | GALV |  |  | IL TILL SRTR | 792 | 116 - Cirk Kanaler & detaljer Galv Transfer
296042 | ILRTR | 900 | 0 | GALV |  |  | IL TILL SRTR | 853 | 116 - Cirk Kanaler & detaljer Galv Transfer
296050 | EPTR | 80 | 0 | GALV |  |  | ÄNDLOCK | 105 | 116 - Cirk Kanaler & detaljer Galv Transfer
296052 | EPTR | 100 | 0 | GALV |  |  | ÄNDLOCK | 105 | 116 - Cirk Kanaler & detaljer Galv Transfer
296054 | EPTR | 125 | 0 | GALV |  |  | ÄNDLOCK | 107 | 116 - Cirk Kanaler & detaljer Galv Transfer
296056 | EPTR | 140 | 0 | GALV |  |  | ÄNDLOCK | 109 | 116 - Cirk Kanaler & detaljer Galv Transfer
296058 | EPTR | 150 | 0 | GALV |  |  | ÄNDLOCK | 109 | 116 - Cirk Kanaler & detaljer Galv Transfer
296060 | EPTR | 160 | 0 | GALV |  |  | ÄNDLOCK | 138 | 116 - Cirk Kanaler & detaljer Galv Transfer
296062 | EPTR | 180 | 0 | GALV |  |  | ÄNDLOCK | 148 | 116 - Cirk Kanaler & detaljer Galv Transfer
296064 | EPTR | 200 | 0 | GALV |  |  | ÄNDLOCK | 154 | 116 - Cirk Kanaler & detaljer Galv Transfer
296066 | EPTR | 224 | 0 | GALV |  |  | ÄNDLOCK | 156 | 116 - Cirk Kanaler & detaljer Galv Transfer
296068 | EPTR | 250 | 0 | GALV |  |  | ÄNDLOCK | 156 | 116 - Cirk Kanaler & detaljer Galv Transfer
296070 | EPTR | 300 | 0 | GALV |  |  | ÄNDLOCK | 208 | 116 - Cirk Kanaler & detaljer Galv Transfer
296072 | EPTR | 315 | 0 | GALV |  |  | ÄNDLOCK | 220 | 116 - Cirk Kanaler & detaljer Galv Transfer
296074 | EPTR | 350 | 0 | GALV |  |  | ÄNDLOCK | 230 | 116 - Cirk Kanaler & detaljer Galv Transfer
296076 | EPTR | 400 | 0 | GALV |  |  | ÄNDLOCK | 236 | 116 - Cirk Kanaler & detaljer Galv Transfer
296078 | EPTR | 450 | 0 | GALV |  |  | ÄNDLOCK | 345 | 116 - Cirk Kanaler & detaljer Galv Transfer
296080 | EPTR | 500 | 0 | GALV |  |  | ÄNDLOCK | 411 | 116 - Cirk Kanaler & detaljer Galv Transfer
296100 | LRTR | 80 | 500 | GALV |  |  | LÄNGDFALSAT RÖR | 288 | 116 - Cirk Kanaler & detaljer Galv Transfer
296102 | LRTR | 80 | 1000 | GALV |  |  | LÄNGDFALSAT RÖR | 449 | 116 - Cirk Kanaler & detaljer Galv Transfer
296104 | LRTR | 100 | 500 | GALV |  |  | LÄNGDFALSAT RÖR | 288 | 116 - Cirk Kanaler & detaljer Galv Transfer
296106 | LRTR | 100 | 1000 | GALV |  |  | LÄNGDFALSAT RÖR | 449 | 116 - Cirk Kanaler & detaljer Galv Transfer
296108 | LRTR | 100 | 1500 | GALV |  |  | LÄNGDFALSAT RÖR | 641 | 116 - Cirk Kanaler & detaljer Galv Transfer
296110 | LRTR | 100 | 2000 | GALV |  |  | LÄNGDFALSAT RÖR | 837 | 116 - Cirk Kanaler & detaljer Galv Transfer
296112 | LRTR | 125 | 500 | GALV |  |  | LÄNGDFALSAT RÖR | 324 | 116 - Cirk Kanaler & detaljer Galv Transfer
296114 | LRTR | 125 | 1000 | GALV |  |  | LÄNGDFALSAT RÖR | 505 | 116 - Cirk Kanaler & detaljer Galv Transfer
296116 | LRTR | 125 | 1500 | GALV |  |  | LÄNGDFALSAT RÖR | 725 | 116 - Cirk Kanaler & detaljer Galv Transfer
296118 | LRTR | 125 | 2000 | GALV |  |  | LÄNGDFALSAT RÖR | 997 | 116 - Cirk Kanaler & detaljer Galv Transfer
296120 | LRTR | 140 | 500 | GALV |  |  | LÄNGDFALSAT RÖR | 340 | 116 - Cirk Kanaler & detaljer Galv Transfer
296122 | LRTR | 140 | 1000 | GALV |  |  | LÄNGDFALSAT RÖR | 550 | 116 - Cirk Kanaler & detaljer Galv Transfer
296124 | LRTR | 140 | 1500 | GALV |  |  | LÄNGDFALSAT RÖR | 796 | 116 - Cirk Kanaler & detaljer Galv Transfer
296126 | LRTR | 140 | 2000 | GALV |  |  | LÄNGDFALSAT RÖR | 1149 | 116 - Cirk Kanaler & detaljer Galv Transfer
296128 | LRTR | 150 | 500 | GALV |  |  | LÄNGDFALSAT RÖR | 348 | 116 - Cirk Kanaler & detaljer Galv Transfer
296130 | LRTR | 150 | 1000 | GALV |  |  | LÄNGDFALSAT RÖR | 576 | 116 - Cirk Kanaler & detaljer Galv Transfer
296132 | LRTR | 150 | 1500 | GALV |  |  | LÄNGDFALSAT RÖR | 837 | 116 - Cirk Kanaler & detaljer Galv Transfer
296134 | LRTR | 150 | 2000 | GALV |  |  | LÄNGDFALSAT RÖR | 1180 | 116 - Cirk Kanaler & detaljer Galv Transfer
296136 | LRTR | 160 | 500 | GALV |  |  | LÄNGDFALSAT RÖR | 373 | 116 - Cirk Kanaler & detaljer Galv Transfer
296138 | LRTR | 160 | 1000 | GALV |  |  | LÄNGDFALSAT RÖR | 610 | 116 - Cirk Kanaler & detaljer Galv Transfer
296140 | LRTR | 160 | 1500 | GALV |  |  | LÄNGDFALSAT RÖR | 926 | 116 - Cirk Kanaler & detaljer Galv Transfer
296142 | LRTR | 160 | 2000 | GALV |  |  | LÄNGDFALSAT RÖR | 1249 | 116 - Cirk Kanaler & detaljer Galv Transfer
296144 | LRTR | 180 | 500 | GALV |  |  | LÄNGDFALSAT RÖR | 395 | 116 - Cirk Kanaler & detaljer Galv Transfer
296146 | LRTR | 180 | 1000 | GALV |  |  | LÄNGDFALSAT RÖR | 655 | 116 - Cirk Kanaler & detaljer Galv Transfer
296148 | LRTR | 180 | 1500 | GALV |  |  | LÄNGDFALSAT RÖR | 997 | 116 - Cirk Kanaler & detaljer Galv Transfer
296150 | LRTR | 180 | 2000 | GALV |  |  | LÄNGDFALSAT RÖR | 1347 | 116 - Cirk Kanaler & detaljer Galv Transfer
296152 | LRTR | 200 | 500 | GALV |  |  | LÄNGDFALSAT RÖR | 449 | 116 - Cirk Kanaler & detaljer Galv Transfer
296154 | LRTR | 200 | 1000 | GALV |  |  | LÄNGDFALSAT RÖR | 725 | 116 - Cirk Kanaler & detaljer Galv Transfer
296156 | LRTR | 200 | 1500 | GALV |  |  | LÄNGDFALSAT RÖR | 1073 | 116 - Cirk Kanaler & detaljer Galv Transfer
296158 | LRTR | 200 | 2000 | GALV |  |  | LÄNGDFALSAT RÖR | 1469 | 116 - Cirk Kanaler & detaljer Galv Transfer
296162 | LRTR | 224 | 500 | GALV |  |  | LÄNGDFALSAT RÖR | 477 | 116 - Cirk Kanaler & detaljer Galv Transfer
296164 | LRTR | 224 | 1000 | GALV |  |  | LÄNGDFALSAT RÖR | 775 | 116 - Cirk Kanaler & detaljer Galv Transfer
296166 | LRTR | 224 | 1500 | GALV |  |  | LÄNGDFALSAT RÖR | 1212 | 116 - Cirk Kanaler & detaljer Galv Transfer
296168 | LRTR | 224 | 2000 | GALV |  |  | LÄNGDFALSAT RÖR | 1508 | 116 - Cirk Kanaler & detaljer Galv Transfer
296172 | LRTR | 250 | 500 | GALV |  |  | LÄNGDFALSAT RÖR | 505 | 116 - Cirk Kanaler & detaljer Galv Transfer
296174 | LRTR | 250 | 1000 | GALV |  |  | LÄNGDFALSAT RÖR | 837 | 116 - Cirk Kanaler & detaljer Galv Transfer
296176 | LRTR | 250 | 1500 | GALV |  |  | LÄNGDFALSAT RÖR | 1327 | 116 - Cirk Kanaler & detaljer Galv Transfer
296178 | LRTR | 250 | 2000 | GALV |  |  | LÄNGDFALSAT RÖR | 1800 | 116 - Cirk Kanaler & detaljer Galv Transfer
296180 | LRTR | 250 | 3000 | GALV |  |  | LÄNGDFALSAT RÖR | 2543 | 116 - Cirk Kanaler & detaljer Galv Transfer
296182 | LRTR | 300 | 500 | GALV |  |  | LÄNGDFALSAT RÖR | 610 | 116 - Cirk Kanaler & detaljer Galv Transfer
296184 | LRTR | 300 | 1000 | GALV |  |  | LÄNGDFALSAT RÖR | 983 | 116 - Cirk Kanaler & detaljer Galv Transfer
296186 | LRTR | 300 | 1500 | GALV |  |  | LÄNGDFALSAT RÖR | 1469 | 116 - Cirk Kanaler & detaljer Galv Transfer
296188 | LRTR | 300 | 2000 | GALV |  |  | LÄNGDFALSAT RÖR | 2106 | 116 - Cirk Kanaler & detaljer Galv Transfer
296190 | LRTR | 300 | 3000 | GALV |  |  | LÄNGDFALSAT RÖR | 2952 | 116 - Cirk Kanaler & detaljer Galv Transfer
296192 | LRTR | 315 | 500 | GALV |  |  | LÄNGDFALSAT RÖR | 725 | 116 - Cirk Kanaler & detaljer Galv Transfer
296194 | LRTR | 315 | 1000 | GALV |  |  | LÄNGDFALSAT RÖR | 1265 | 116 - Cirk Kanaler & detaljer Galv Transfer
296196 | LRTR | 315 | 1500 | GALV |  |  | LÄNGDFALSAT RÖR | 1540 | 116 - Cirk Kanaler & detaljer Galv Transfer
296198 | LRTR | 315 | 2000 | GALV |  |  | LÄNGDFALSAT RÖR | 2142 | 116 - Cirk Kanaler & detaljer Galv Transfer
296200 | LRTR | 315 | 3000 | GALV |  |  | LÄNGDFALSAT RÖR | 3088 | 116 - Cirk Kanaler & detaljer Galv Transfer
296202 | LRTR | 350 | 500 | GALV |  |  | LÄNGDFALSAT RÖR | 811 | 116 - Cirk Kanaler & detaljer Galv Transfer
296204 | LRTR | 350 | 1000 | GALV |  |  | LÄNGDFALSAT RÖR | 1360 | 116 - Cirk Kanaler & detaljer Galv Transfer
296206 | LRTR | 350 | 1500 | GALV |  |  | LÄNGDFALSAT RÖR | 1800 | 116 - Cirk Kanaler & detaljer Galv Transfer
296208 | LRTR | 350 | 2000 | GALV |  |  | LÄNGDFALSAT RÖR | 2523 | 116 - Cirk Kanaler & detaljer Galv Transfer
296210 | LRTR | 350 | 3000 | GALV |  |  | LÄNGDFALSAT RÖR | 3463 | 116 - Cirk Kanaler & detaljer Galv Transfer
296212 | LRTR | 400 | 500 | GALV |  |  | LÄNGDFALSAT RÖR | 958 | 116 - Cirk Kanaler & detaljer Galv Transfer
296214 | LRTR | 400 | 1000 | GALV |  |  | LÄNGDFALSAT RÖR | 1622 | 116 - Cirk Kanaler & detaljer Galv Transfer
296216 | LRTR | 400 | 1500 | GALV |  |  | LÄNGDFALSAT RÖR | 2347 | 116 - Cirk Kanaler & detaljer Galv Transfer
296218 | LRTR | 400 | 2000 | GALV |  |  | LÄNGDFALSAT RÖR | 3271 | 116 - Cirk Kanaler & detaljer Galv Transfer
296220 | LRTR | 400 | 3000 | GALV |  |  | LÄNGDFALSAT RÖR | 4636 | 116 - Cirk Kanaler & detaljer Galv Transfer
296222 | LRTR | 450 | 500 | GALV |  |  | LÄNGDFALSAT RÖR | 1073 | 116 - Cirk Kanaler & detaljer Galv Transfer
296224 | LRTR | 450 | 1000 | GALV |  |  | LÄNGDFALSAT RÖR | 1822 | 116 - Cirk Kanaler & detaljer Galv Transfer
296226 | LRTR | 450 | 1500 | GALV |  |  | LÄNGDFALSAT RÖR | 2669 | 116 - Cirk Kanaler & detaljer Galv Transfer
296228 | LRTR | 450 | 2000 | GALV |  |  | LÄNGDFALSAT RÖR | 3681 | 116 - Cirk Kanaler & detaljer Galv Transfer
296230 | LRTR | 450 | 3000 | GALV |  |  | LÄNGDFALSAT RÖR | 5258 | 116 - Cirk Kanaler & detaljer Galv Transfer
296232 | LRTR | 500 | 500 | GALV |  |  | LÄNGDFALSAT RÖR | 1201 | 116 - Cirk Kanaler & detaljer Galv Transfer
296234 | LRTR | 500 | 1000 | GALV |  |  | LÄNGDFALSAT RÖR | 2007 | 116 - Cirk Kanaler & detaljer Galv Transfer
296236 | LRTR | 500 | 1500 | GALV |  |  | LÄNGDFALSAT RÖR | 2938 | 116 - Cirk Kanaler & detaljer Galv Transfer
296238 | LRTR | 500 | 2000 | GALV |  |  | LÄNGDFALSAT RÖR | 4061 | 116 - Cirk Kanaler & detaljer Galv Transfer
296240 | LRTR | 500 | 3000 | GALV |  |  | LÄNGDFALSAT RÖR | 5889 | 116 - Cirk Kanaler & detaljer Galv Transfer
296242 | LRTR | 560 | 500 | GALV |  |  | LÄNGDFALSAT RÖR | 3782 | 116 - Cirk Kanaler & detaljer Galv Transfer
296244 | LRTR | 560 | 1000 | GALV |  |  | LÄNGDFALSAT RÖR | 4768 | 116 - Cirk Kanaler & detaljer Galv Transfer
296246 | LRTR | 560 | 1500 | GALV |  |  | LÄNGDFALSAT RÖR | 5761 | 116 - Cirk Kanaler & detaljer Galv Transfer
296250 | LRTR | 600 | 1000 | GALV |  |  | LÄNGDFALSAT RÖR | 5088 | 116 - Cirk Kanaler & detaljer Galv Transfer
296252 | LRTR | 600 | 1500 | GALV |  |  | LÄNGDFALSAT RÖR | 6301 | 116 - Cirk Kanaler & detaljer Galv Transfer
296254 | LRTR | 630 | 500 | GALV |  |  | LÄNGDFALSAT RÖR | 4223 | 116 - Cirk Kanaler & detaljer Galv Transfer
296256 | LRTR | 630 | 1000 | GALV |  |  | LÄNGDFALSAT RÖR | 5346 | 116 - Cirk Kanaler & detaljer Galv Transfer
296258 | LRTR | 630 | 1500 | GALV |  |  | LÄNGDFALSAT RÖR | 6466 | 116 - Cirk Kanaler & detaljer Galv Transfer
296260 | LRTR | 650 | 500 | GALV |  |  | LÄNGDFALSAT RÖR | 4367 | 116 - Cirk Kanaler & detaljer Galv Transfer
296262 | LRTR | 650 | 1000 | GALV |  |  | LÄNGDFALSAT RÖR | 5548 | 116 - Cirk Kanaler & detaljer Galv Transfer
296264 | LRTR | 650 | 1500 | GALV |  |  | LÄNGDFALSAT RÖR | 6746 | 116 - Cirk Kanaler & detaljer Galv Transfer
296266 | LRTR | 710 | 500 | GALV |  |  | LÄNGDFALSAT RÖR | 4466 | 116 - Cirk Kanaler & detaljer Galv Transfer
296268 | LRTR | 710 | 1000 | GALV |  |  | LÄNGDFALSAT RÖR | 5739 | 116 - Cirk Kanaler & detaljer Galv Transfer
296270 | LRTR | 710 | 1500 | GALV |  |  | LÄNGDFALSAT RÖR | 6994 | 116 - Cirk Kanaler & detaljer Galv Transfer
296272 | LRTR | 750 | 500 | GALV |  |  | LÄNGDFALSAT RÖR | 4732 | 116 - Cirk Kanaler & detaljer Galv Transfer
296274 | LRTR | 750 | 1000 | GALV |  |  | LÄNGDFALSAT RÖR | 5967 | 116 - Cirk Kanaler & detaljer Galv Transfer
296276 | LRTR | 750 | 1500 | GALV |  |  | LÄNGDFALSAT RÖR | 7315 | 116 - Cirk Kanaler & detaljer Galv Transfer
296278 | LRTR | 800 | 500 | GALV |  |  | LÄNGDFALSAT RÖR | 4768 | 116 - Cirk Kanaler & detaljer Galv Transfer
296280 | LRTR | 800 | 1000 | GALV |  |  | LÄNGDFALSAT RÖR | 6185 | 116 - Cirk Kanaler & detaljer Galv Transfer
296282 | LRTR | 800 | 1500 | GALV |  |  | LÄNGDFALSAT RÖR | 7610 | 116 - Cirk Kanaler & detaljer Galv Transfer
296284 | LRTR | 900 | 500 | GALV |  |  | LÄNGDFALSAT RÖR | 6505 | 116 - Cirk Kanaler & detaljer Galv Transfer
296286 | LRTR | 900 | 1000 | GALV |  |  | LÄNGDFALSAT RÖR | 8156 | 116 - Cirk Kanaler & detaljer Galv Transfer
296288 | LRTR | 900 | 1500 | GALV |  |  | LÄNGDFALSAT RÖR | 9816 | 116 - Cirk Kanaler & detaljer Galv Transfer
296309 | TLTR1 | 80 | 0 | GALV |  |  | TELESKOPRÖR | 316 | 116 - Cirk Kanaler & detaljer Galv Transfer
296310 | TLTR1 | 100 | 0 | GALV |  |  | TELESKOPRÖR | 333 | 116 - Cirk Kanaler & detaljer Galv Transfer
296312 | TLTR1 | 125 | 0 | GALV |  |  | TELESKOPRÖR | 342 | 116 - Cirk Kanaler & detaljer Galv Transfer
296314 | TLTR1 | 140 | 0 | GALV |  |  | TELESKOPRÖR | 348 | 116 - Cirk Kanaler & detaljer Galv Transfer
296316 | TLTR1 | 150 | 0 | GALV |  |  | TELESKOPRÖR | 367 | 116 - Cirk Kanaler & detaljer Galv Transfer
296318 | TLTR1 | 160 | 0 | GALV |  |  | TELESKOPRÖR | 379 | 116 - Cirk Kanaler & detaljer Galv Transfer
296320 | TLTR1 | 180 | 0 | GALV |  |  | TELESKOPRÖR | 393 | 116 - Cirk Kanaler & detaljer Galv Transfer
296322 | TLTR1 | 200 | 0 | GALV |  |  | TELESKOPRÖR | 519 | 116 - Cirk Kanaler & detaljer Galv Transfer
296324 | TLTR1 | 224 | 0 | GALV |  |  | TELESKOPRÖR | 554 | 116 - Cirk Kanaler & detaljer Galv Transfer
296326 | TLTR1 | 250 | 0 | GALV |  |  | TELESKOPRÖR | 392 | 116 - Cirk Kanaler & detaljer Galv Transfer
296328 | TLTR1 | 300 | 0 | GALV |  |  | TELESKOPRÖR | 627 | 116 - Cirk Kanaler & detaljer Galv Transfer
296330 | TLTR1 | 315 | 0 | GALV |  |  | TELESKOPRÖR | 659 | 116 - Cirk Kanaler & detaljer Galv Transfer
296332 | TLTR1 | 350 | 0 | GALV |  |  | TELESKOPRÖR | 693 | 116 - Cirk Kanaler & detaljer Galv Transfer
296334 | TLTR1 | 400 | 0 | GALV |  |  | TELESKOPRÖR | 1029 | 116 - Cirk Kanaler & detaljer Galv Transfer
296336 | TLTR1 | 450 | 0 | GALV |  |  | TELESKOPRÖR | 978 | 116 - Cirk Kanaler & detaljer Galv Transfer
296338 | TLTR1 | 500 | 0 | GALV |  |  | TELESKOPRÖR | 1046 | 116 - Cirk Kanaler & detaljer Galv Transfer
296358 | SB | 80 | 0 | GALV |  |  | SPÄNNBAND | 187 | 116 - Cirk Kanaler & detaljer Galv Transfer
296360 | SB | 100 | 0 | GALV |  |  | SPÄNNBAND | 190 | 116 - Cirk Kanaler & detaljer Galv Transfer
296362 | SB | 125 | 0 | GALV |  |  | SPÄNNBAND | 205 | 116 - Cirk Kanaler & detaljer Galv Transfer
296364 | SB | 140 | 0 | GALV |  |  | SPÄNNBAND | 214 | 116 - Cirk Kanaler & detaljer Galv Transfer
296366 | SB | 150 | 0 | GALV |  |  | SPÄNNBAND | 214 | 116 - Cirk Kanaler & detaljer Galv Transfer
296368 | SB | 160 | 0 | GALV |  |  | SPÄNNBAND | 223 | 116 - Cirk Kanaler & detaljer Galv Transfer
296370 | SB | 180 | 0 | GALV |  |  | SPÄNNBAND | 234 | 116 - Cirk Kanaler & detaljer Galv Transfer
296372 | SB | 200 | 0 | GALV |  |  | SPÄNNBAND | 244 | 116 - Cirk Kanaler & detaljer Galv Transfer
296374 | SB | 224 | 0 | GALV |  |  | SPÄNNBAND | 255 | 116 - Cirk Kanaler & detaljer Galv Transfer
296376 | SB | 250 | 0 | GALV |  |  | SPÄNNBAND | 257 | 116 - Cirk Kanaler & detaljer Galv Transfer
296378 | SB | 300 | 0 | GALV |  |  | SPÄNNBAND | 286 | 116 - Cirk Kanaler & detaljer Galv Transfer
296380 | SB | 315 | 0 | GALV |  |  | SPÄNNBAND | 318 | 116 - Cirk Kanaler & detaljer Galv Transfer
296382 | SB | 350 | 0 | GALV |  |  | SPÄNNBAND | 318 | 116 - Cirk Kanaler & detaljer Galv Transfer
296384 | SB | 400 | 0 | GALV |  |  | SPÄNNBAND | 322 | 116 - Cirk Kanaler & detaljer Galv Transfer
296386 | SB | 450 | 0 | GALV |  |  | SPÄNNBAND | 335 | 116 - Cirk Kanaler & detaljer Galv Transfer
296388 | SB | 500 | 0 | GALV |  |  | SPÄNNBAND | 366 | 116 - Cirk Kanaler & detaljer Galv Transfer
296408 | ORING | 80 | 0 |  |  |  | ORING TRANSFER | 104 | 116 - Cirk Kanaler & detaljer Galv Transfer
296410 | ORING | 100 | 0 |  |  |  | ORING TRANSFER | 104 | 116 - Cirk Kanaler & detaljer Galv Transfer
296412 | ORING | 125 | 0 |  |  |  | ORING TRANSFER | 122 | 116 - Cirk Kanaler & detaljer Galv Transfer
296414 | ORING | 140 | 0 |  |  |  | ORING TRANSFER | 122 | 116 - Cirk Kanaler & detaljer Galv Transfer
296416 | ORING | 150 | 0 |  |  |  | ORING TRANSFER | 131 | 116 - Cirk Kanaler & detaljer Galv Transfer
296418 | ORING | 160 | 0 |  |  |  | ORING TRANSFER | 148 | 116 - Cirk Kanaler & detaljer Galv Transfer
296420 | ORING | 180 | 0 |  |  |  | ORING TRANSFER | 187 | 116 - Cirk Kanaler & detaljer Galv Transfer
296422 | ORING | 200 | 0 |  |  |  | ORING TRANSFER | 205 | 116 - Cirk Kanaler & detaljer Galv Transfer
296424 | ORING | 224 | 0 |  |  |  | ORING TRANSFER | 228 | 116 - Cirk Kanaler & detaljer Galv Transfer
296426 | ORING | 250 | 0 |  |  |  | ORING TRANSFER | 236 | 116 - Cirk Kanaler & detaljer Galv Transfer
296428 | ORING | 300 | 0 |  |  |  | ORING TRANSFER | 290 | 116 - Cirk Kanaler & detaljer Galv Transfer
296430 | ORING | 315 | 0 |  |  |  | ORING TRANSFER | 292 | 116 - Cirk Kanaler & detaljer Galv Transfer
296432 | ORING | 350 | 0 |  |  |  | ORING TRANSFER | 321 | 116 - Cirk Kanaler & detaljer Galv Transfer
296434 | ORING | 400 | 0 |  |  |  | ORING TRANSFER | 366 | 116 - Cirk Kanaler & detaljer Galv Transfer
296436 | ORING | 450 | 0 |  |  |  | ORING TRANSFER | 502 | 116 - Cirk Kanaler & detaljer Galv Transfer
296438 | ORING | 500 | 0 |  |  |  | ORING TRANSFER | 544 | 116 - Cirk Kanaler & detaljer Galv Transfer
296458 | THTR | 80 | 6000 |  |  |  | FLEXIBEL SLANG | 3811 | 116 - Cirk Kanaler & detaljer Galv Transfer
296460 | THTR | 100 | 6000 |  |  |  | FLEXIBEL SLANG | 4727 | 116 - Cirk Kanaler & detaljer Galv Transfer
296462 | THTR | 125 | 6000 |  |  |  | FLEXIBEL SLANG | 6058 | 116 - Cirk Kanaler & detaljer Galv Transfer
296464 | THTR | 140 | 6000 |  |  |  | FLEXIBEL SLANG | 6647 | 116 - Cirk Kanaler & detaljer Galv Transfer
296466 | THTR | 160 | 6000 |  |  |  | FLEXIBEL SLANG | 7595 | 116 - Cirk Kanaler & detaljer Galv Transfer
296468 | THTR | 180 | 6000 |  |  |  | FLEXIBEL SLANG | 8534 | 116 - Cirk Kanaler & detaljer Galv Transfer
296470 | THTR | 200 | 6000 |  |  |  | FLEXIBEL SLANG | 10676 | 116 - Cirk Kanaler & detaljer Galv Transfer
296472 | THTR | 250 | 6000 |  |  |  | FLEXIBEL SLANG | 12115 | 116 - Cirk Kanaler & detaljer Galv Transfer
296528 | MFK | 80 | 0 | GALV |  |  | TÄTN.SAMLARBAND | 388 | 116 - Cirk Kanaler & detaljer Galv Transfer
296530 | MFK | 100 | 0 | GALV |  |  | TÄTN.SAMLARBAND | 417 | 116 - Cirk Kanaler & detaljer Galv Transfer
296532 | MFK | 125 | 0 | GALV |  |  | TÄTN.SAMLARBAND | 448 | 116 - Cirk Kanaler & detaljer Galv Transfer
296534 | MFK | 140 | 0 | GALV |  |  | TÄTN.SAMLARBAND | 493 | 116 - Cirk Kanaler & detaljer Galv Transfer
296536 | MFK | 150 | 0 | GALV |  |  | TÄTN.SAMLARBAND | 493 | 116 - Cirk Kanaler & detaljer Galv Transfer
296538 | MFK | 160 | 0 | GALV |  |  | TÄTN.SAMLARBAND | 493 | 116 - Cirk Kanaler & detaljer Galv Transfer
296540 | MFK | 180 | 0 | GALV |  |  | TÄTN.SAMLARBAND | 559 | 116 - Cirk Kanaler & detaljer Galv Transfer
296542 | MFK | 200 | 0 | GALV |  |  | TÄTN.SAMLARBAND | 559 | 116 - Cirk Kanaler & detaljer Galv Transfer
296544 | MFK | 224 | 0 | GALV |  |  | TÄTN.SAMLARBAND | 626 | 116 - Cirk Kanaler & detaljer Galv Transfer
296546 | MFK | 250 | 0 | GALV |  |  | TÄTN.SAMLARBAND | 626 | 116 - Cirk Kanaler & detaljer Galv Transfer
296548 | MFK | 300 | 0 | GALV |  |  | TÄTN.SAMLARBAND | 731 | 116 - Cirk Kanaler & detaljer Galv Transfer
296550 | MFK | 315 | 0 | GALV |  |  | TÄTN.SAMLARBAND | 731 | 116 - Cirk Kanaler & detaljer Galv Transfer
296552 | MFK | 350 | 0 | GALV |  |  | TÄTN.SAMLARBAND | 768 | 116 - Cirk Kanaler & detaljer Galv Transfer
296554 | MFK | 400 | 0 | GALV |  |  | TÄTN.SAMLARBAND | 817 | 116 - Cirk Kanaler & detaljer Galv Transfer
296556 | MFK | 450 | 0 | GALV |  |  | TÄTN.SAMLARBAND | 856 | 116 - Cirk Kanaler & detaljer Galv Transfer
296558 | MFK | 500 | 0 | GALV |  |  | TÄTN.SAMLARBAND | 922 | 116 - Cirk Kanaler & detaljer Galv Transfer
296578 | SKPTR | 80 | 0 | GALV |  |  | SKJUTSPJ 1ST CYL | 3177 | 116 - Cirk Kanaler & detaljer Galv Transfer
296580 | SKPTR | 100 | 0 | GALV |  |  | SKJUTSPJ 1ST CYL | 3241 | 116 - Cirk Kanaler & detaljer Galv Transfer
296582 | SKPTR | 125 | 0 | GALV |  |  | SKJUTSPJ 1ST CYL | 3415 | 116 - Cirk Kanaler & detaljer Galv Transfer
296584 | SKPTR | 140 | 0 | GALV |  |  | SKJUTSPJ 1ST CYL | 3724 | 116 - Cirk Kanaler & detaljer Galv Transfer
296586 | SKPTR | 150 | 0 | GALV |  |  | SKJUTSPJ 1ST CYL | 3724 | 116 - Cirk Kanaler & detaljer Galv Transfer
296588 | SKPTR | 160 | 0 | GALV |  |  | SKJUTSPJ 1ST CYL | 3775 | 116 - Cirk Kanaler & detaljer Galv Transfer
296590 | SKPTR | 180 | 0 | GALV |  |  | SKJUTSPJ 1ST CYL | 5588 | 116 - Cirk Kanaler & detaljer Galv Transfer
296592 | SKPTR | 200 | 0 | GALV |  |  | SKJUTSPJ 1ST CYL | 5588 | 116 - Cirk Kanaler & detaljer Galv Transfer
296594 | SKPTR | 224 | 0 | GALV |  |  | SKJUTSPJ 1ST CYL | 6461 | 116 - Cirk Kanaler & detaljer Galv Transfer
296618 | SKMTR | 80 | 0 | GALV |  |  | SKJUTSPJ MANUELL | 1753 | 116 - Cirk Kanaler & detaljer Galv Transfer
296620 | SKMTR | 100 | 0 | GALV |  |  | SKJUTSPJ MANUELL | 1753 | 116 - Cirk Kanaler & detaljer Galv Transfer
296622 | SKMTR | 125 | 0 | GALV |  |  | SKJUTSPJ MANUELL | 1874 | 116 - Cirk Kanaler & detaljer Galv Transfer
296624 | SKMTR | 140 | 0 | GALV |  |  | SKJUTSPJ MANUELL | 2003 | 116 - Cirk Kanaler & detaljer Galv Transfer
296626 | SKMTR | 150 | 0 | GALV |  |  | SKJUTSPJ MANUELL | 1993 | 116 - Cirk Kanaler & detaljer Galv Transfer
296628 | SKMTR | 160 | 0 | GALV |  |  | SKJUTSPJ MANUELL | 2021 | 116 - Cirk Kanaler & detaljer Galv Transfer
296630 | SKMTR | 180 | 0 | GALV |  |  | SKJUTSPJ MANUELL | 2388 | 116 - Cirk Kanaler & detaljer Galv Transfer
296632 | SKMTR | 200 | 0 | GALV |  |  | SKJUTSPJ MANUELL | 2519 | 116 - Cirk Kanaler & detaljer Galv Transfer
296634 | SKMTR | 224 | 0 | GALV |  |  | SKJUTSPJ MANUELL | 2668 | 116 - Cirk Kanaler & detaljer Galv Transfer
296636 | SKMTR | 250 | 0 | GALV |  |  | SKJUTSPJ MANUELL | 2822 | 116 - Cirk Kanaler & detaljer Galv Transfer
296638 | SKMTR | 300 | 0 | GALV |  |  | SKJUTSPJ MANUELL | 3096 | 116 - Cirk Kanaler & detaljer Galv Transfer
296640 | SKMTR | 315 | 0 | GALV |  |  | SKJUTSPJ MANUELL | 3250 | 116 - Cirk Kanaler & detaljer Galv Transfer
296642 | SKMTR | 350 | 0 | GALV |  |  | SKJUTSPJ MANUELL | 4676 | 116 - Cirk Kanaler & detaljer Galv Transfer
296644 | SKMTR | 400 | 0 | GALV |  |  | SKJUTSPJ MANUELL | 5320 | 116 - Cirk Kanaler & detaljer Galv Transfer
296668 | SKPTR | 250 | 2 | GALV |  |  | SKJUTSPJ 2 CYL | 6620 | 116 - Cirk Kanaler & detaljer Galv Transfer
296670 | SKPTR | 300 | 2 | GALV |  |  | SKJUTSPJ 2 CYL | 7759 | 116 - Cirk Kanaler & detaljer Galv Transfer
296672 | SKPTR | 315 | 2 | GALV |  |  | SKJUTSPJ 2 CYL | 8148 | 116 - Cirk Kanaler & detaljer Galv Transfer
296674 | SKPTR | 350 | 2 | GALV |  |  | SKJUTSPJ 2 CYL | 8682 | 116 - Cirk Kanaler & detaljer Galv Transfer
296676 | SKPTR | 400 | 2 | GALV |  |  | SKJUTSPJ 2 CYL | 9574 | 116 - Cirk Kanaler & detaljer Galv Transfer
296700 | OTRTH | 25 | 0 | GALV |  |  | ÖVERGÅNGSSTYCKE | 322 | 116 - Cirk Kanaler & detaljer Galv Transfer
296702 | OTRTH | 32 | 0 | GALV |  |  | ÖVERGÅNGSSTYCKE | 322 | 116 - Cirk Kanaler & detaljer Galv Transfer
296704 | OTRTH | 38 | 0 | GALV |  |  | ÖVERGÅNGSSTYCKE | 322 | 116 - Cirk Kanaler & detaljer Galv Transfer
296706 | OTRTH | 45 | 0 | GALV |  |  | ÖVERGÅNGSSTYCKE | 322 | 116 - Cirk Kanaler & detaljer Galv Transfer
296708 | OTRTH | 50 | 0 | GALV |  |  | ÖVERGÅNGSSTYCKE | 322 | 116 - Cirk Kanaler & detaljer Galv Transfer
296710 | OTRTH | 63 | 0 | GALV |  |  | ÖVERGÅNGSSTYCKE | 322 | 116 - Cirk Kanaler & detaljer Galv Transfer
296712 | OTRTH | 76 | 0 | GALV |  |  | ÖVERGÅNGSSTYCKE | 322 | 116 - Cirk Kanaler & detaljer Galv Transfer
296734 | SH | 80 | 160 | GALV |  |  | SUGHUVUD M SPJÄL | 856 | 116 - Cirk Kanaler & detaljer Galv Transfer
296738 | SHN | 80 | 160 | GALV |  |  | SUGH M SPJ+NÄT | 922 | 116 - Cirk Kanaler & detaljer Galv Transfer
296742 | SH | 160 | 315 | GALV |  |  | SUGH HANDT M SPJ | 1529 | 116 - Cirk Kanaler & detaljer Galv Transfer
296746 | SHN | 160 | 315 | GALV |  |  | SUGH M SPJ+NÄT | 1644 | 116 - Cirk Kanaler & detaljer Galv Transfer
296750 | SHU | 160 | 315 | GALV |  |  | SUGH HA TÄTT SPJ | 1821 | 116 - Cirk Kanaler & detaljer Galv Transfer
296754 | SHNU | 160 | 315 | GALV |  |  | SUGH HA+T SPJ+NÄ | 1939 | 116 - Cirk Kanaler & detaljer Galv Transfer
296756 | SHNUM | 160 | 315 | GALV |  |  | SUGH HA+T SP+N+M | 2802 | 116 - Cirk Kanaler & detaljer Galv Transfer
296842 | PSTR | 100 | 100 | GALV |  |  | Påstick | 227 | 116 - Cirk Kanaler & detaljer Galv Transfer
296846 | PSTR | 250 | 160 | GALV |  |  | Påstick | 289 | 116 - Cirk Kanaler & detaljer Galv Transfer
296848 | PSTR | 500 | 160 | GALV |  |  | Påstick | 289 | 116 - Cirk Kanaler & detaljer Galv Transfer
296870 | PSVTR30 | 160 | 100 | GALV |  |  | PÅSTICK 30 GRAD | 472 | 116 - Cirk Kanaler & detaljer Galv Transfer
296872 | PSVTR30 | 250 | 100 | GALV |  |  | PÅSTICK 30 GRAD | 472 | 116 - Cirk Kanaler & detaljer Galv Transfer
296874 | PSVTR30 | 200 | 125 | GALV |  |  | PÅSTICK 30 GRAD | 482 | 116 - Cirk Kanaler & detaljer Galv Transfer
296876 | PSVTR30 | 80 | 80 | GALV |  |  | PÅSTICK 30 GRAD | 433 | 116 - Cirk Kanaler & detaljer Galv Transfer
296877 | PSVTR30 | 100 | 100 | GALV |  |  | PÅSTICK 30 GRAD | 472 | 116 - Cirk Kanaler & detaljer Galv Transfer
296878 | PSVTR30 | 125 | 125 | GALV |  |  | PÅSTICK 30 GRAD | 482 | 116 - Cirk Kanaler & detaljer Galv Transfer
296881 | PSVTR30 | 160 | 160 | GALV |  |  | PÅSTICK 30 GRAD | 508 | 116 - Cirk Kanaler & detaljer Galv Transfer
296882 | PSVTR30 | 180 | 180 | GALV |  |  | PÅSTICK 30 GRAD | 523 | 116 - Cirk Kanaler & detaljer Galv Transfer
296883 | PSVTR30 | 200 | 200 | GALV |  |  | PÅSTICK 30 GRAD | 590 | 116 - Cirk Kanaler & detaljer Galv Transfer
296884 | PSVTR30 | 224 | 224 | GALV |  |  | PÅSTICK 30 GRAD | 671 | 116 - Cirk Kanaler & detaljer Galv Transfer
296890 | RCLTR | 100 | 80 | GALV |  |  | REDUKTION | 346 | 116 - Cirk Kanaler & detaljer Galv Transfer
296892 | RCLTR | 125 | 80 | GALV |  |  | REDUKTION | 379 | 116 - Cirk Kanaler & detaljer Galv Transfer
296894 | RCLTR | 125 | 100 | GALV |  |  | REDUKTION | 379 | 116 - Cirk Kanaler & detaljer Galv Transfer
296896 | RCLTR | 140 | 80 | GALV |  |  | REDUKTION | 388 | 116 - Cirk Kanaler & detaljer Galv Transfer
296898 | RCLTR | 140 | 100 | GALV |  |  | REDUKTION | 388 | 116 - Cirk Kanaler & detaljer Galv Transfer
296900 | RCLTR | 140 | 125 | GALV |  |  | REDUKTION | 388 | 116 - Cirk Kanaler & detaljer Galv Transfer
296902 | RCLTR | 150 | 100 | GALV |  |  | REDUKTION | 416 | 116 - Cirk Kanaler & detaljer Galv Transfer
296904 | RCLTR | 160 | 80 | GALV |  |  | REDUKTION | 438 | 116 - Cirk Kanaler & detaljer Galv Transfer
296906 | RCLTR | 160 | 100 | GALV |  |  | REDUKTION | 438 | 116 - Cirk Kanaler & detaljer Galv Transfer
296908 | RCLTR | 160 | 125 | GALV |  |  | REDUKTION | 438 | 116 - Cirk Kanaler & detaljer Galv Transfer
296910 | RCLTR | 160 | 140 | GALV |  |  | REDUKTION | 438 | 116 - Cirk Kanaler & detaljer Galv Transfer
296912 | RCLTR | 160 | 150 | GALV |  |  | REDUKTION | 438 | 116 - Cirk Kanaler & detaljer Galv Transfer
296914 | RCLTR | 180 | 100 | GALV |  |  | REDUKTION | 463 | 116 - Cirk Kanaler & detaljer Galv Transfer
296916 | RCLTR | 180 | 125 | GALV |  |  | REDUKTION | 463 | 116 - Cirk Kanaler & detaljer Galv Transfer
296918 | RCLTR | 180 | 140 | GALV |  |  | REDUKTION | 463 | 116 - Cirk Kanaler & detaljer Galv Transfer
296920 | RCLTR | 180 | 150 | GALV |  |  | REDUKTION | 463 | 116 - Cirk Kanaler & detaljer Galv Transfer
296922 | RCLTR | 180 | 160 | GALV |  |  | REDUKTION | 463 | 116 - Cirk Kanaler & detaljer Galv Transfer
296924 | RCLTR | 200 | 125 | GALV |  |  | REDUKTION | 478 | 116 - Cirk Kanaler & detaljer Galv Transfer
296926 | RCLTR | 200 | 150 | GALV |  |  | REDUKTION | 478 | 116 - Cirk Kanaler & detaljer Galv Transfer
296928 | RCLTR | 200 | 160 | GALV |  |  | REDUKTION | 478 | 116 - Cirk Kanaler & detaljer Galv Transfer
296930 | RCLTR | 200 | 180 | GALV |  |  | REDUKTION | 478 | 116 - Cirk Kanaler & detaljer Galv Transfer
296932 | RCLTR | 250 | 140 | GALV |  |  | REDUKTION | 531 | 116 - Cirk Kanaler & detaljer Galv Transfer
296934 | RCLTR | 250 | 150 | GALV |  |  | REDUKTION | 531 | 116 - Cirk Kanaler & detaljer Galv Transfer
296936 | RCLTR | 250 | 160 | GALV |  |  | REDUKTION | 531 | 116 - Cirk Kanaler & detaljer Galv Transfer
296938 | RCLTR | 250 | 180 | GALV |  |  | REDUKTION | 531 | 116 - Cirk Kanaler & detaljer Galv Transfer
296940 | RCLTR | 250 | 200 | GALV |  |  | REDUKTION | 531 | 116 - Cirk Kanaler & detaljer Galv Transfer
296942 | RCLTR | 250 | 224 | GALV |  |  | REDUKTION | 531 | 116 - Cirk Kanaler & detaljer Galv Transfer
296944 | RCLTR | 300 | 250 | GALV |  |  | REDUKTION | 554 | 116 - Cirk Kanaler & detaljer Galv Transfer
296946 | RCLTR | 315 | 160 | GALV |  |  | REDUKTION | 586 | 116 - Cirk Kanaler & detaljer Galv Transfer
296948 | RCLTR | 315 | 250 | GALV |  |  | REDUKTION | 586 | 116 - Cirk Kanaler & detaljer Galv Transfer
296950 | RCLTR | 350 | 250 | GALV |  |  | REDUKTION | 617 | 116 - Cirk Kanaler & detaljer Galv Transfer
296952 | RCLTR | 350 | 300 | GALV |  |  | REDUKTION | 617 | 116 - Cirk Kanaler & detaljer Galv Transfer
296954 | RCLTR | 400 | 315 | GALV |  |  | REDUKTION | 682 | 116 - Cirk Kanaler & detaljer Galv Transfer
296955 | RCLTR | 400 | 150 | GALV |  |  | REDUKTION | 682 | 116 - Cirk Kanaler & detaljer Galv Transfer
296956 | RCLTR | 400 | 160 | GALV |  |  | REDUKTION | 682 | 116 - Cirk Kanaler & detaljer Galv Transfer
296957 | RCLTR | 400 | 180 | GALV |  |  | REDUKTION | 682 | 116 - Cirk Kanaler & detaljer Galv Transfer
296958 | RCLTR | 400 | 200 | GALV |  |  | REDUKTION | 682 | 116 - Cirk Kanaler & detaljer Galv Transfer
296959 | RCLTR | 400 | 224 | GALV |  |  | REDUKTION | 682 | 116 - Cirk Kanaler & detaljer Galv Transfer
296960 | RCLTR | 400 | 250 | GALV |  |  | REDUKTION | 682 | 116 - Cirk Kanaler & detaljer Galv Transfer
296961 | RCLTR | 400 | 300 | GALV |  |  | REDUKTION | 682 | 116 - Cirk Kanaler & detaljer Galv Transfer
296963 | RCLTR | 450 | 160 | GALV |  |  | REDUKTION | 1197 | 116 - Cirk Kanaler & detaljer Galv Transfer
296964 | RCLTR | 450 | 180 | GALV |  |  | REDUKTION | 1197 | 116 - Cirk Kanaler & detaljer Galv Transfer
296965 | RCLTR | 450 | 200 | GALV |  |  | REDUKTION | 1197 | 116 - Cirk Kanaler & detaljer Galv Transfer
296966 | RCLTR | 450 | 224 | GALV |  |  | REDUKTION | 1197 | 116 - Cirk Kanaler & detaljer Galv Transfer
296967 | RCLTR | 450 | 250 | GALV |  |  | REDUKTION | 1197 | 116 - Cirk Kanaler & detaljer Galv Transfer
296968 | RCLTR | 450 | 300 | GALV |  |  | REDUKTION | 1197 | 116 - Cirk Kanaler & detaljer Galv Transfer
296969 | RCLTR | 450 | 315 | GALV |  |  | REDUKTION | 1197 | 116 - Cirk Kanaler & detaljer Galv Transfer
296970 | RCLTR | 450 | 350 | GALV |  |  | REDUKTION | 1197 | 116 - Cirk Kanaler & detaljer Galv Transfer
296971 | RCLTR | 450 | 400 | GALV |  |  | REDUKTION | 1197 | 116 - Cirk Kanaler & detaljer Galv Transfer
296972 | RCLTR | 500 | 180 | GALV |  |  | REDUKTION | 1222 | 116 - Cirk Kanaler & detaljer Galv Transfer
296973 | RCLTR | 500 | 200 | GALV |  |  | REDUKTION | 1222 | 116 - Cirk Kanaler & detaljer Galv Transfer
296974 | RCLTR | 500 | 224 | GALV |  |  | REDUKTION | 1222 | 116 - Cirk Kanaler & detaljer Galv Transfer
296975 | RCLTR | 500 | 250 | GALV |  |  | REDUKTION | 1222 | 116 - Cirk Kanaler & detaljer Galv Transfer
296976 | RCLTR | 500 | 300 | GALV |  |  | REDUKTION | 1222 | 116 - Cirk Kanaler & detaljer Galv Transfer
296977 | RCLTR | 500 | 315 | GALV |  |  | REDUKTION | 1222 | 116 - Cirk Kanaler & detaljer Galv Transfer
296978 | RCLTR | 500 | 350 | GALV |  |  | REDUKTION | 1222 | 116 - Cirk Kanaler & detaljer Galv Transfer
296979 | RCLTR | 500 | 400 | GALV |  |  | REDUKTION | 1222 | 116 - Cirk Kanaler & detaljer Galv Transfer
296980 | PTR | 80 | 0 | GALV |  |  | PASSTYCKE | 109 | 116 - Cirk Kanaler & detaljer Galv Transfer
296981 | RCLTR | 500 | 450 | GALV |  |  | REDUKTION | 1222 | 116 - Cirk Kanaler & detaljer Galv Transfer
296982 | PTR | 100 | 0 | GALV |  |  | PASSTYCKE | 109 | 116 - Cirk Kanaler & detaljer Galv Transfer
296984 | PTR | 125 | 0 | GALV |  |  | PASSTYCKE | 121 | 116 - Cirk Kanaler & detaljer Galv Transfer
296986 | PTR | 140 | 0 | GALV |  |  | PASSTYCKE | 128 | 116 - Cirk Kanaler & detaljer Galv Transfer
296988 | PTR | 150 | 0 | GALV |  |  | PASSTYCKE | 131 | 116 - Cirk Kanaler & detaljer Galv Transfer
296990 | PTR | 160 | 0 | GALV |  |  | PASSTYCKE | 138 | 116 - Cirk Kanaler & detaljer Galv Transfer
296992 | PTR | 180 | 0 | GALV |  |  | PASSTYCKE | 154 | 116 - Cirk Kanaler & detaljer Galv Transfer
296994 | PTR | 200 | 0 | GALV |  |  | PASSTYCKE | 158 | 116 - Cirk Kanaler & detaljer Galv Transfer
296996 | PTR | 224 | 0 | GALV |  |  | PASSTYCKE | 159 | 116 - Cirk Kanaler & detaljer Galv Transfer
296998 | PTR | 250 | 0 | GALV |  |  | PASSTYCKE | 177 | 116 - Cirk Kanaler & detaljer Galv Transfer
297000 | PTR | 300 | 0 | GALV |  |  | PASSTYCKE | 190 | 116 - Cirk Kanaler & detaljer Galv Transfer
297002 | PTR | 315 | 0 | GALV |  |  | PASSTYCKE | 197 | 116 - Cirk Kanaler & detaljer Galv Transfer
297004 | PTR | 350 | 0 | GALV |  |  | PASSTYCKE | 214 | 116 - Cirk Kanaler & detaljer Galv Transfer
297006 | PTR | 400 | 0 | GALV |  |  | PASSTYCKE | 241 | 116 - Cirk Kanaler & detaljer Galv Transfer
297008 | PTR | 450 | 0 | GALV |  |  | PASSTYCKE | 265 | 116 - Cirk Kanaler & detaljer Galv Transfer
297010 | PTR | 500 | 0 | GALV |  |  | PASSTYCKE | 280 | 116 - Cirk Kanaler & detaljer Galv Transfer
297014 | RCLTR | 150 | 125 | GALV |  |  | REDUKTION | 416 | 116 - Cirk Kanaler & detaljer Galv Transfer
297015 | RCLTR | 150 | 140 | GALV |  |  | REDUKTION | 416 | 116 - Cirk Kanaler & detaljer Galv Transfer
297016 | RCLTR | 200 | 140 | GALV |  |  | REDUKTION | 478 | 116 - Cirk Kanaler & detaljer Galv Transfer
297020 | RCLTR | 224 | 180 | GALV |  |  | Reduktion | 531 | 116 - Cirk Kanaler & detaljer Galv Transfer
297021 | RCLTR | 224 | 200 | GALV |  |  | REDUKTION | 498 | 116 - Cirk Kanaler & detaljer Galv Transfer
297024 | RCLTR | 300 | 200 | GALV |  |  | Reduktion | 554 | 116 - Cirk Kanaler & detaljer Galv Transfer
297027 | RCLTR | 315 | 200 | GALV |  |  | Reduktion | 587 | 116 - Cirk Kanaler & detaljer Galv Transfer
297033 | RCLTR | 350 | 315 | GALV |  |  | REDUKTION | 617 | 116 - Cirk Kanaler & detaljer Galv Transfer
297040 | OUTR | 80 | 0 | GALV |  |  | ÖVERGÅNG SAFE | 122 | 116 - Cirk Kanaler & detaljer Galv Transfer
297042 | OUTR | 100 | 0 | GALV |  |  | ÖVERGÅNG SAFE | 122 | 116 - Cirk Kanaler & detaljer Galv Transfer
297044 | OUTR | 125 | 0 | GALV |  |  | ÖVERGÅNG SAFE | 131 | 116 - Cirk Kanaler & detaljer Galv Transfer
297046 | OUTR | 140 | 0 | GALV |  |  | ÖVERGÅNG SAFE | 134 | 116 - Cirk Kanaler & detaljer Galv Transfer
297048 | OUTR | 150 | 0 | GALV |  |  | ÖVERGÅNG SAFE | 135 | 116 - Cirk Kanaler & detaljer Galv Transfer
297050 | OUTR | 160 | 0 | GALV |  |  | ÖVERGÅNG SAFE | 136 | 116 - Cirk Kanaler & detaljer Galv Transfer
297052 | OUTR | 180 | 0 | GALV |  |  | ÖVERGÅNG SAFE | 154 | 116 - Cirk Kanaler & detaljer Galv Transfer
297054 | OUTR | 200 | 0 | GALV |  |  | ÖVERGÅNG SAFE | 179 | 116 - Cirk Kanaler & detaljer Galv Transfer
297056 | OUTR | 224 | 0 | GALV |  |  | ÖVERGÅNG SAFE | 182 | 116 - Cirk Kanaler & detaljer Galv Transfer
297058 | OUTR | 250 | 0 | GALV |  |  | ÖVERGÅNG SAFE | 190 | 116 - Cirk Kanaler & detaljer Galv Transfer
297060 | OUTR | 300 | 0 | GALV |  |  | ÖVERGÅNG SAFE | 228 | 116 - Cirk Kanaler & detaljer Galv Transfer
297062 | OUTR | 315 | 0 | GALV |  |  | ÖVERGÅNG SAFE | 236 | 116 - Cirk Kanaler & detaljer Galv Transfer
297064 | OUTR | 350 | 0 | GALV |  |  | ÖVERGÅNG SAFE | 257 | 116 - Cirk Kanaler & detaljer Galv Transfer
297066 | OUTR | 400 | 0 | GALV |  |  | ÖVERGÅNG SAFE | 324 | 116 - Cirk Kanaler & detaljer Galv Transfer
297068 | OUTR | 450 | 0 | GALV |  |  | ÖVERGÅNG SAFE | 366 | 116 - Cirk Kanaler & detaljer Galv Transfer
297070 | OUTR | 500 | 0 | GALV |  |  | ÖVERGÅNG SAFE | 416 | 116 - Cirk Kanaler & detaljer Galv Transfer
297100 | TVTR30 | 80 | 80 | GALV | 80 |  | T-RÖR 30 GRADER | 622 | 116 - Cirk Kanaler & detaljer Galv Transfer
297102 | TVTR30 | 100 | 80 | GALV | 80 |  | T-RÖR 30 GRADER | 792 | 116 - Cirk Kanaler & detaljer Galv Transfer
297104 | TVTR30 | 100 | 100 | GALV | 80 |  | T-RÖR 30 GRADER | 792 | 116 - Cirk Kanaler & detaljer Galv Transfer
297106 | TVTR30 | 100 | 100 | GALV | 100 |  | T-RÖR 30 GRADER | 792 | 116 - Cirk Kanaler & detaljer Galv Transfer
297108 | TVTR30 | 125 | 100 | GALV | 80 |  | T-RÖR 30 GRADER | 882 | 116 - Cirk Kanaler & detaljer Galv Transfer
297110 | TVTR30 | 125 | 100 | GALV | 100 |  | T-RÖR 30 GRADER | 882 | 116 - Cirk Kanaler & detaljer Galv Transfer
297112 | TVTR30 | 125 | 125 | GALV | 100 |  | T-RÖR 30 GRADER | 911 | 116 - Cirk Kanaler & detaljer Galv Transfer
297114 | TVTR30 | 125 | 125 | GALV | 125 |  | T-RÖR 30 GRADER | 911 | 116 - Cirk Kanaler & detaljer Galv Transfer
297116 | TVTR30 | 140 | 80 | GALV | 80 |  | T-RÖR 30 GRADER | 945 | 116 - Cirk Kanaler & detaljer Galv Transfer
297118 | TVTR30 | 150 | 100 | GALV | 100 |  | T-RÖR 30 GRADER | 953 | 116 - Cirk Kanaler & detaljer Galv Transfer
297120 | TVTR30 | 160 | 125 | GALV | 100 |  | T-RÖR 30 GRADER | 989 | 116 - Cirk Kanaler & detaljer Galv Transfer
297122 | TVTR30 | 160 | 125 | GALV | 125 |  | T-RÖR 30 GRADER | 989 | 116 - Cirk Kanaler & detaljer Galv Transfer
297124 | TVTR30 | 160 | 160 | GALV | 100 |  | T-RÖR 30 GRADER | 997 | 116 - Cirk Kanaler & detaljer Galv Transfer
297126 | TVTR30 | 160 | 160 | GALV | 125 |  | T-RÖR 30 GRADER | 997 | 116 - Cirk Kanaler & detaljer Galv Transfer
297128 | TVTR30 | 160 | 160 | GALV | 160 |  | T-RÖR 30 GRADER | 997 | 116 - Cirk Kanaler & detaljer Galv Transfer
297130 | TVTR30 | 180 | 180 | GALV | 180 |  | T-RÖR 30 GRADER | 997 | 116 - Cirk Kanaler & detaljer Galv Transfer
297132 | TVTR30 | 200 | 160 | GALV | 125 |  | T-RÖR 30 GRADER | 1058 | 116 - Cirk Kanaler & detaljer Galv Transfer
297134 | TVTR30 | 200 | 200 | GALV | 100 |  | T-RÖR 30 GRADER | 1152 | 116 - Cirk Kanaler & detaljer Galv Transfer
297136 | TVTR30 | 200 | 200 | GALV | 125 |  | T-RÖR 30 GRADER | 1152 | 116 - Cirk Kanaler & detaljer Galv Transfer
297138 | TVTR30 | 200 | 200 | GALV | 200 |  | T-RÖR 30 GRADER | 1152 | 116 - Cirk Kanaler & detaljer Galv Transfer
297140 | TVTR30 | 250 | 250 | GALV | 125 |  | T-RÖR 30 GRADER | 1367 | 116 - Cirk Kanaler & detaljer Galv Transfer
297142 | TVTR30 | 250 | 250 | GALV | 250 |  | T-RÖR 30 GRADER | 1540 | 116 - Cirk Kanaler & detaljer Galv Transfer
297144 | TVTR30 | 315 | 315 | GALV | 315 |  | T-RÖR 30 GRADER | 1638 | 116 - Cirk Kanaler & detaljer Galv Transfer
297146 | TVTR30 | 350 | 350 | GALV | 350 |  | T-RÖR 30 GRADER | 1942 | 116 - Cirk Kanaler & detaljer Galv Transfer
297170 | YVTR30 | 80 | 80 | GALV |  |  | Byxrör | 1007 | 116 - Cirk Kanaler & detaljer Galv Transfer
297172 | YVTR30 | 100 | 80 | GALV |  |  | Byxrör | 1007 | 116 - Cirk Kanaler & detaljer Galv Transfer
297174 | YVTR30 | 100 | 100 | GALV |  |  | Byxrör | 1007 | 116 - Cirk Kanaler & detaljer Galv Transfer
297176 | YVTR30 | 150 | 100 | GALV |  |  | Byxrör | 1289 | 116 - Cirk Kanaler & detaljer Galv Transfer
297200 | TSRTR | 80 | 0 | GALV |  |  | SKARVBIT SR | 60 | 116 - Cirk Kanaler & detaljer Galv Transfer
297202 | TSRTR | 100 | 0 | GALV |  |  | SKARVBIT SR | 62 | 116 - Cirk Kanaler & detaljer Galv Transfer
297204 | TSRTR | 125 | 0 | GALV |  |  | SKARVBIT SR | 63.5 | 116 - Cirk Kanaler & detaljer Galv Transfer
297206 | TSRTR | 140 | 0 | GALV |  |  | SKARVBIT SR | 63.5 | 116 - Cirk Kanaler & detaljer Galv Transfer
297208 | TSRTR | 150 | 0 | GALV |  |  | SKARVBIT SR | 63.5 | 116 - Cirk Kanaler & detaljer Galv Transfer
297210 | TSRTR | 160 | 0 | GALV |  |  | SKARVBIT SR | 64.5 | 116 - Cirk Kanaler & detaljer Galv Transfer
297212 | TSRTR | 180 | 0 | GALV |  |  | SKARVBIT SR | 75 | 116 - Cirk Kanaler & detaljer Galv Transfer
297214 | TSRTR | 200 | 0 | GALV |  |  | SKARVBIT SR | 89.5 | 116 - Cirk Kanaler & detaljer Galv Transfer
297216 | TSRTR | 224 | 0 | GALV |  |  | SKARVBIT SR | 93 | 116 - Cirk Kanaler & detaljer Galv Transfer
297218 | TSRTR | 250 | 0 | GALV |  |  | SKARVBIT SR | 93 | 116 - Cirk Kanaler & detaljer Galv Transfer
297220 | TSRTR | 300 | 0 | GALV |  |  | SKARVBIT SR | 104 | 116 - Cirk Kanaler & detaljer Galv Transfer
297222 | TSRTR | 315 | 0 | GALV |  |  | SKARVBIT SR | 107 | 116 - Cirk Kanaler & detaljer Galv Transfer
297224 | TSRTR | 350 | 0 | GALV |  |  | SKARVBIT SR | 112 | 116 - Cirk Kanaler & detaljer Galv Transfer
297226 | TSRTR | 400 | 0 | GALV |  |  | SKARVBIT SR | 135 | 116 - Cirk Kanaler & detaljer Galv Transfer
297228 | TSRTR | 450 | 0 | GALV |  |  | SKARVBIT SR | 138 | 116 - Cirk Kanaler & detaljer Galv Transfer
297230 | TSRTR | 500 | 0 | GALV |  |  | SKARVBIT SR | 156 | 116 - Cirk Kanaler & detaljer Galv Transfer
297250 | SRTR | 80 | 500 | GALV |  |  | SR TRANSFER | 149 | 116 - Cirk Kanaler & detaljer Galv Transfer
297252 | SRTR | 100 | 500 | GALV |  |  | SR TRANSFER | 197 | 116 - Cirk Kanaler & detaljer Galv Transfer
297254 | SRTR | 125 | 500 | GALV |  |  | SR TRANSFER | 205 | 116 - Cirk Kanaler & detaljer Galv Transfer
297256 | SRTR | 140 | 500 | GALV |  |  | SR TRANSFER | 208 | 116 - Cirk Kanaler & detaljer Galv Transfer
297258 | SRTR | 150 | 500 | GALV |  |  | SR TRANSFER | 209 | 116 - Cirk Kanaler & detaljer Galv Transfer
297260 | SRTR | 160 | 500 | GALV |  |  | SR TRANSFER | 213 | 116 - Cirk Kanaler & detaljer Galv Transfer
297262 | SRTR | 180 | 500 | GALV |  |  | SR TRANSFER | 219 | 116 - Cirk Kanaler & detaljer Galv Transfer
297264 | SRTR | 200 | 500 | GALV |  |  | SR TRANSFER | 242 | 116 - Cirk Kanaler & detaljer Galv Transfer
297266 | SRTR | 224 | 500 | GALV |  |  | SR TRANSFER | 274 | 116 - Cirk Kanaler & detaljer Galv Transfer
297268 | SRTR | 250 | 500 | GALV |  |  | SR TRANSFER | 302 | 116 - Cirk Kanaler & detaljer Galv Transfer
297270 | SRTR | 300 | 500 | GALV |  |  | SR TRANSFER | 349 | 116 - Cirk Kanaler & detaljer Galv Transfer
297272 | SRTR | 315 | 500 | GALV |  |  | SR TRANSFER | 423 | 116 - Cirk Kanaler & detaljer Galv Transfer
297274 | SRTR | 350 | 500 | GALV |  |  | SR TRANSFER | 437 | 116 - Cirk Kanaler & detaljer Galv Transfer
297276 | SRTR | 400 | 500 | GALV |  |  | SR TRANSFER | 478 | 116 - Cirk Kanaler & detaljer Galv Transfer
297278 | SRTR | 450 | 500 | GALV |  |  | SR TRANSFER | 563 | 116 - Cirk Kanaler & detaljer Galv Transfer
297280 | SRTR | 500 | 500 | GALV |  |  | SR TRANSFER | 630 | 116 - Cirk Kanaler & detaljer Galv Transfer
297282 | SRTR | 80 | 1000 | GALV |  |  | SR TRANSFER | 240 | 116 - Cirk Kanaler & detaljer Galv Transfer
297284 | SRTR | 100 | 1000 | GALV |  |  | SR TRANSFER | 270 | 116 - Cirk Kanaler & detaljer Galv Transfer
297286 | SRTR | 125 | 1000 | GALV |  |  | SR TRANSFER | 327 | 116 - Cirk Kanaler & detaljer Galv Transfer
297288 | SRTR | 140 | 1000 | GALV |  |  | SR TRANSFER | 342 | 116 - Cirk Kanaler & detaljer Galv Transfer
297290 | SRTR | 150 | 1000 | GALV |  |  | SR TRANSFER | 364 | 116 - Cirk Kanaler & detaljer Galv Transfer
297292 | SRTR | 160 | 1000 | GALV |  |  | SR TRANSFER | 365 | 116 - Cirk Kanaler & detaljer Galv Transfer
297294 | SRTR | 180 | 1000 | GALV |  |  | SR TRANSFER | 402 | 116 - Cirk Kanaler & detaljer Galv Transfer
297296 | SRTR | 200 | 1000 | GALV |  |  | SR TRANSFER | 449 | 116 - Cirk Kanaler & detaljer Galv Transfer
297298 | SRTR | 224 | 1000 | GALV |  |  | SR TRANSFER | 503 | 116 - Cirk Kanaler & detaljer Galv Transfer
29730 | K07 | 100 | 0 | CU |  |  | Takrännekrok kort 70mm | 299.6 | 21A - Takavvattningsdetaljer
297300 | SRTR | 250 | 1000 | GALV |  |  | SR TRANSFER | 546 | 116 - Cirk Kanaler & detaljer Galv Transfer
297302 | SRTR | 300 | 1000 | GALV |  |  | SR TRANSFER | 640 | 116 - Cirk Kanaler & detaljer Galv Transfer
297304 | SRTR | 315 | 1000 | GALV |  |  | SR TRANSFER | 765 | 116 - Cirk Kanaler & detaljer Galv Transfer
297306 | SRTR | 350 | 1000 | GALV |  |  | SR TRANSFER | 811 | 116 - Cirk Kanaler & detaljer Galv Transfer
297308 | SRTR | 400 | 1000 | GALV |  |  | SR TRANSFER | 922 | 116 - Cirk Kanaler & detaljer Galv Transfer
297310 | SRTR | 450 | 1000 | GALV |  |  | SR TRANSFER | 1052 | 116 - Cirk Kanaler & detaljer Galv Transfer
297312 | SRTR | 500 | 1000 | GALV |  |  | SR TRANSFER | 1174 | 116 - Cirk Kanaler & detaljer Galv Transfer
297320 | SRTR | 80 | 1500 | GALV |  |  | SR TRANSFER | 363 | 116 - Cirk Kanaler & detaljer Galv Transfer
297322 | SRTR | 100 | 1500 | GALV |  |  | SR TRANSFER | 402 | 116 - Cirk Kanaler & detaljer Galv Transfer
297324 | SRTR | 125 | 1500 | GALV |  |  | SR TRANSFER | 458 | 116 - Cirk Kanaler & detaljer Galv Transfer
297326 | SRTR | 140 | 1500 | GALV |  |  | SR TRANSFER | 503 | 116 - Cirk Kanaler & detaljer Galv Transfer
297328 | SRTR | 150 | 1500 | GALV |  |  | SR TRANSFER | 529 | 116 - Cirk Kanaler & detaljer Galv Transfer
297330 | SRTR | 160 | 1500 | GALV |  |  | SR TRANSFER | 547 | 116 - Cirk Kanaler & detaljer Galv Transfer
297332 | SRTR | 180 | 1500 | GALV |  |  | SR TRANSFER | 598 | 116 - Cirk Kanaler & detaljer Galv Transfer
297334 | SRTR | 200 | 1500 | GALV |  |  | SR TRANSFER | 683 | 116 - Cirk Kanaler & detaljer Galv Transfer
297336 | SRTR | 224 | 1500 | GALV |  |  | SR TRANSFER | 720 | 116 - Cirk Kanaler & detaljer Galv Transfer
297338 | SRTR | 250 | 1500 | GALV |  |  | SR TRANSFER | 812 | 116 - Cirk Kanaler & detaljer Galv Transfer
297340 | SRTR | 300 | 1500 | GALV |  |  | SR TRANSFER | 958 | 116 - Cirk Kanaler & detaljer Galv Transfer
297342 | SRTR | 315 | 1500 | GALV |  |  | SR TRANSFER | 1122 | 116 - Cirk Kanaler & detaljer Galv Transfer
297344 | SRTR | 350 | 1500 | GALV |  |  | SR TRANSFER | 1198 | 116 - Cirk Kanaler & detaljer Galv Transfer
297346 | SRTR | 400 | 1500 | GALV |  |  | SR TRANSFER | 1400 | 116 - Cirk Kanaler & detaljer Galv Transfer
297348 | SRTR | 450 | 1500 | GALV |  |  | SR TRANSFER | 1575 | 116 - Cirk Kanaler & detaljer Galv Transfer
29735 | K07 | 125 | 0 | CU |  |  | Takrännekrok kort 70mm | 240.3 | 21A - Takavvattningsdetaljer
297350 | SRTR | 500 | 1500 | GALV |  |  | SR TRANSFER | 1763 | 116 - Cirk Kanaler & detaljer Galv Transfer
297360 | SRTR | 80 | 2000 | GALV |  |  | SR TRANSFER | 467 | 116 - Cirk Kanaler & detaljer Galv Transfer
297362 | SRTR | 100 | 2000 | GALV |  |  | SR TRANSFER | 503 | 116 - Cirk Kanaler & detaljer Galv Transfer
297364 | SRTR | 125 | 2000 | GALV |  |  | SR TRANSFER | 598 | 116 - Cirk Kanaler & detaljer Galv Transfer
297366 | SRTR | 140 | 2000 | GALV |  |  | SR TRANSFER | 673 | 116 - Cirk Kanaler & detaljer Galv Transfer
297368 | SRTR | 150 | 2000 | GALV |  |  | SR TRANSFER | 709 | 116 - Cirk Kanaler & detaljer Galv Transfer
297370 | SRTR | 160 | 2000 | GALV |  |  | SR TRANSFER | 719 | 116 - Cirk Kanaler & detaljer Galv Transfer
297372 | SRTR | 180 | 2000 | GALV |  |  | SR TRANSFER | 774 | 116 - Cirk Kanaler & detaljer Galv Transfer
297374 | SRTR | 200 | 2000 | GALV |  |  | SR TRANSFER | 870 | 116 - Cirk Kanaler & detaljer Galv Transfer
297376 | SRTR | 224 | 2000 | GALV |  |  | SR TRANSFER | 964 | 116 - Cirk Kanaler & detaljer Galv Transfer
297378 | SRTR | 250 | 2000 | GALV |  |  | SR TRANSFER | 1067 | 116 - Cirk Kanaler & detaljer Galv Transfer
297380 | SRTR | 300 | 2000 | GALV |  |  | SR TRANSFER | 1245 | 116 - Cirk Kanaler & detaljer Galv Transfer
297382 | SRTR | 315 | 2000 | GALV |  |  | SR TRANSFER | 1508 | 116 - Cirk Kanaler & detaljer Galv Transfer
297384 | SRTR | 350 | 2000 | GALV |  |  | SR TRANSFER | 1575 | 116 - Cirk Kanaler & detaljer Galv Transfer
297386 | SRTR | 400 | 2000 | GALV |  |  | SR TRANSFER | 1816 | 116 - Cirk Kanaler & detaljer Galv Transfer
297388 | SRTR | 450 | 2000 | GALV |  |  | SR TRANSFER | 2067 | 116 - Cirk Kanaler & detaljer Galv Transfer
297390 | SRTR | 500 | 2000 | GALV |  |  | SR TRANSFER | 2318 | 116 - Cirk Kanaler & detaljer Galv Transfer
29740 | K07 | 150 | 0 | CU |  |  | Takrännekrok kort 70mm | 263.7 | 21A - Takavvattningsdetaljer
297400 | SRTR | 80 | 3000 | GALV |  |  | SR TRANSFER | 669 | 116 - Cirk Kanaler & detaljer Galv Transfer
297402 | SRTR | 100 | 3000 | GALV |  |  | SR TRANSFER | 765 | 116 - Cirk Kanaler & detaljer Galv Transfer
297404 | SRTR | 125 | 3000 | GALV |  |  | SR TRANSFER | 884 | 116 - Cirk Kanaler & detaljer Galv Transfer
297406 | SRTR | 140 | 3000 | GALV |  |  | SR TRANSFER | 972 | 116 - Cirk Kanaler & detaljer Galv Transfer
297408 | SRTR | 150 | 3000 | GALV |  |  | SR TRANSFER | 1043 | 116 - Cirk Kanaler & detaljer Galv Transfer
297410 | SRTR | 160 | 3000 | GALV |  |  | SR TRANSFER | 1103 | 116 - Cirk Kanaler & detaljer Galv Transfer
297412 | SRTR | 180 | 3000 | GALV |  |  | SR TRANSFER | 1149 | 116 - Cirk Kanaler & detaljer Galv Transfer
297414 | SRTR | 200 | 3000 | GALV |  |  | SR TRANSFER | 1297 | 116 - Cirk Kanaler & detaljer Galv Transfer
297416 | SRTR | 224 | 3000 | GALV |  |  | SR TRANSFER | 1432 | 116 - Cirk Kanaler & detaljer Galv Transfer
297418 | SRTR | 250 | 3000 | GALV |  |  | SR TRANSFER | 1601 | 116 - Cirk Kanaler & detaljer Galv Transfer
297420 | SRTR | 300 | 3000 | GALV |  |  | SR TRANSFER | 1834 | 116 - Cirk Kanaler & detaljer Galv Transfer
297422 | SRTR | 315 | 3000 | GALV |  |  | SR TRANSFER | 2197 | 116 - Cirk Kanaler & detaljer Galv Transfer
297424 | SRTR | 350 | 3000 | GALV |  |  | SR TRANSFER | 2328 | 116 - Cirk Kanaler & detaljer Galv Transfer
297426 | SRTR | 400 | 3000 | GALV |  |  | SR TRANSFER | 2704 | 116 - Cirk Kanaler & detaljer Galv Transfer
297428 | SRTR | 450 | 3000 | GALV |  |  | SR TRANSFER | 3093 | 116 - Cirk Kanaler & detaljer Galv Transfer
297430 | SRTR | 500 | 3000 | GALV |  |  | SR TRANSFER | 3463 | 116 - Cirk Kanaler & detaljer Galv Transfer
297440 | SRTR | 80 | 6000 | GALV |  |  | SR TRANSFER | 1335 | 116 - Cirk Kanaler & detaljer Galv Transfer
297442 | SRTR | 100 | 6000 | GALV |  |  | SR TRANSFER | 1538 | 116 - Cirk Kanaler & detaljer Galv Transfer
297444 | SRTR | 125 | 6000 | GALV |  |  | SR TRANSFER | 1763 | 116 - Cirk Kanaler & detaljer Galv Transfer
297446 | SRTR | 140 | 6000 | GALV |  |  | SR TRANSFER | 1932 | 116 - Cirk Kanaler & detaljer Galv Transfer
297448 | SRTR | 150 | 6000 | GALV |  |  | SR TRANSFER | 2084 | 116 - Cirk Kanaler & detaljer Galv Transfer
297450 | SRTR | 160 | 6000 | GALV |  |  | SR TRANSFER | 2198 | 116 - Cirk Kanaler & detaljer Galv Transfer
297452 | SRTR | 180 | 6000 | GALV |  |  | SR TRANSFER | 2291 | 116 - Cirk Kanaler & detaljer Galv Transfer
297454 | SRTR | 200 | 6000 | GALV |  |  | SR TRANSFER | 2588 | 116 - Cirk Kanaler & detaljer Galv Transfer
297456 | SRTR | 224 | 6000 | GALV |  |  | SR TRANSFER | 2871 | 116 - Cirk Kanaler & detaljer Galv Transfer
297458 | SRTR | 250 | 6000 | GALV |  |  | SR TRANSFER | 3203 | 116 - Cirk Kanaler & detaljer Galv Transfer
297460 | SRTR | 300 | 6000 | GALV |  |  | SR TRANSFER | 3681 | 116 - Cirk Kanaler & detaljer Galv Transfer
297462 | SRTR | 315 | 6000 | GALV |  |  | SR TRANSFER | 4396 | 116 - Cirk Kanaler & detaljer Galv Transfer
297464 | SRTR | 350 | 6000 | GALV |  |  | SR TRANSFER | 4652 | 116 - Cirk Kanaler & detaljer Galv Transfer
297466 | SRTR | 400 | 6000 | GALV |  |  | SR TRANSFER | 5425 | 116 - Cirk Kanaler & detaljer Galv Transfer
297468 | SRTR | 450 | 6000 | GALV |  |  | SR TRANSFER | 6194 | 116 - Cirk Kanaler & detaljer Galv Transfer
297470 | SRTR | 500 | 6000 | GALV |  |  | SR TRANSFER | 6933 | 116 - Cirk Kanaler & detaljer Galv Transfer
297472 | SRTR | 560 | 500 | GALV |  |  | SR TRANSF+2FLÄNS | 4316 | 116 - Cirk Kanaler & detaljer Galv Transfer
297474 | SRTR | 600 | 500 | GALV |  |  | SR TRANSF+2FLÄNS | 4776 | 116 - Cirk Kanaler & detaljer Galv Transfer
297476 | SRTR | 630 | 500 | GALV |  |  | SR TRANSF+2FLÄNS | 4776 | 116 - Cirk Kanaler & detaljer Galv Transfer
297478 | SRTR | 560 | 1000 | GALV |  |  | SR TRANSF+2FLÄNS | 4903 | 116 - Cirk Kanaler & detaljer Galv Transfer
297480 | SRTR | 600 | 1000 | GALV |  |  | SR TRANSF+2FLÄNS | 5371 | 116 - Cirk Kanaler & detaljer Galv Transfer
297482 | SRTR | 630 | 1000 | GALV |  |  | SR TRANSF+2FLÄNS | 5371 | 116 - Cirk Kanaler & detaljer Galv Transfer
297484 | SRTR | 560 | 1500 | GALV |  |  | SR TRANSF+2FLÄNS | 5548 | 116 - Cirk Kanaler & detaljer Galv Transfer
297486 | SRTR | 600 | 1500 | GALV |  |  | SR TRANSF+2FLÄNS | 5995 | 116 - Cirk Kanaler & detaljer Galv Transfer
297488 | SRTR | 630 | 1500 | GALV |  |  | SR TRANSF+2FLÄNS | 5995 | 116 - Cirk Kanaler & detaljer Galv Transfer
297490 | SRTR | 560 | 2000 | GALV |  |  | SR TRANSF+2FLÄNS | 6148 | 116 - Cirk Kanaler & detaljer Galv Transfer
297492 | SRTR | 600 | 2000 | GALV |  |  | SR TRANSF+2FLÄNS | 6607 | 116 - Cirk Kanaler & detaljer Galv Transfer
297494 | SRTR | 630 | 2000 | GALV |  |  | SR TRANSF+2FLÄNS | 6607 | 116 - Cirk Kanaler & detaljer Galv Transfer
297496 | SRTR | 560 | 3000 | GALV |  |  | SR TRANSF+2FLÄNS | 7387 | 116 - Cirk Kanaler & detaljer Galv Transfer
297498 | SRTR | 600 | 3000 | GALV |  |  | SR TRANSF+2FLÄNS | 7855 | 116 - Cirk Kanaler & detaljer Galv Transfer
29750 | K07 | 100 | 0 | SVRT |  |  | Takrännekrok kort 70mm | 55.5 | 21A - Takavvattningsdetaljer
297500 | SRTR | 630 | 3000 | GALV |  |  | SR TRANSF+2FLÄNS | 7855 | 116 - Cirk Kanaler & detaljer Galv Transfer
297502 | SRTR | 560 | 6000 | GALV |  |  | SR TRANSF+2FLÄNS | 11140 | 116 - Cirk Kanaler & detaljer Galv Transfer
297504 | SRTR | 600 | 6000 | GALV |  |  | SR TRANSF+2FLÄNS | 11591 | 116 - Cirk Kanaler & detaljer Galv Transfer
297506 | SRTR | 630 | 6000 | GALV |  |  | SR TRANSF+2FLÄNS | 11591 | 116 - Cirk Kanaler & detaljer Galv Transfer
297530 | SB-2 | 80 | 0 | GALV |  |  | SPÄNNBAND | 82.5 | 116 - Cirk Kanaler & detaljer Galv Transfer
297532 | SB-2 | 100 | 0 | GALV |  |  | SPÄNNBAND | 82.5 | 116 - Cirk Kanaler & detaljer Galv Transfer
297534 | SB-2 | 125 | 0 | GALV |  |  | SPÄNNBAND | 93 | 116 - Cirk Kanaler & detaljer Galv Transfer
297536 | SB-2 | 140 | 0 | GALV |  |  | SPÄNNBAND | 93 | 116 - Cirk Kanaler & detaljer Galv Transfer
297538 | SB-2 | 150 | 0 | GALV |  |  | SPÄNNBAND | 103 | 116 - Cirk Kanaler & detaljer Galv Transfer
297540 | SB-2 | 160 | 0 | GALV |  |  | SPÄNNBAND | 103 | 116 - Cirk Kanaler & detaljer Galv Transfer
297542 | SB-2 | 180 | 0 | GALV |  |  | SPÄNNBAND | 103 | 116 - Cirk Kanaler & detaljer Galv Transfer
297544 | SB-2 | 200 | 0 | GALV |  |  | SPÄNNBAND | 121 | 116 - Cirk Kanaler & detaljer Galv Transfer
297546 | SB-2 | 224 | 0 | GALV |  |  | SPÄNNBAND | 131 | 116 - Cirk Kanaler & detaljer Galv Transfer
297548 | SB-2 | 250 | 0 | GALV |  |  | SPÄNNBAND | 138 | 116 - Cirk Kanaler & detaljer Galv Transfer
29755 | K07 | 100 | 0 | BRUN |  |  | Takrännekrok kort 70mm | 60.8 | 21A - Takavvattningsdetaljer
297550 | SB-2 | 300 | 0 | GALV |  |  | SPÄNNBAND | 154 | 116 - Cirk Kanaler & detaljer Galv Transfer
297552 | SB-2 | 315 | 0 | GALV |  |  | SPÄNNBAND | 167 | 116 - Cirk Kanaler & detaljer Galv Transfer
297554 | SB-2 | 350 | 0 | GALV |  |  | SPÄNNBAND | 179 | 116 - Cirk Kanaler & detaljer Galv Transfer
297556 | SB-2 | 400 | 0 | GALV |  |  | SPÄNNBAND | 184 | 116 - Cirk Kanaler & detaljer Galv Transfer
297558 | SB-2 | 450 | 0 | GALV |  |  | SPÄNNBAND | 197 | 116 - Cirk Kanaler & detaljer Galv Transfer
297560 | SB-2 | 500 | 0 | GALV |  |  | SPÄNNBAND | 214 | 116 - Cirk Kanaler & detaljer Galv Transfer
297580 | MFTR | 80 | 0 | GALV |  |  | STOS MF/TRANSFER | 64.5 | 116 - Cirk Kanaler & detaljer Galv Transfer
297582 | MFTR | 100 | 0 | GALV |  |  | STOS MF/TRANSFER | 64.5 | 116 - Cirk Kanaler & detaljer Galv Transfer
297584 | MFTR | 125 | 0 | GALV |  |  | STOS MF/TRANSFER | 75 | 116 - Cirk Kanaler & detaljer Galv Transfer
297586 | MFTR | 140 | 0 | GALV |  |  | STOS MF/TRANSFER | 78 | 116 - Cirk Kanaler & detaljer Galv Transfer
297588 | MFTR | 150 | 0 | GALV |  |  | STOS MF/TRANSFER | 78 | 116 - Cirk Kanaler & detaljer Galv Transfer
297590 | MFTR | 160 | 0 | GALV |  |  | STOS MF/TRANSFER | 89.5 | 116 - Cirk Kanaler & detaljer Galv Transfer
297592 | MFTR | 180 | 0 | GALV |  |  | STOS MF/TRANSFER | 89.5 | 116 - Cirk Kanaler & detaljer Galv Transfer
297594 | MFTR | 200 | 0 | GALV |  |  | STOS MF/TRANSFER | 94.5 | 116 - Cirk Kanaler & detaljer Galv Transfer
297596 | MFTR | 224 | 0 | GALV |  |  | STOS MF/TRANSFER | 104 | 116 - Cirk Kanaler & detaljer Galv Transfer
297598 | MFTR | 250 | 0 | GALV |  |  | STOS MF/TRANSFER | 109 | 116 - Cirk Kanaler & detaljer Galv Transfer
29760 | K07 | 100 | 0 | AVIT |  |  | Takrännekrok kort 70mm | 55.5 | 21A - Takavvattningsdetaljer
297600 | MFTR | 300 | 0 | GALV |  |  | STOS MF/TRANSFER | 122 | 116 - Cirk Kanaler & detaljer Galv Transfer
297602 | MFTR | 315 | 0 | GALV |  |  | STOS MF/TRANSFER | 142 | 116 - Cirk Kanaler & detaljer Galv Transfer
297604 | MFTR | 400 | 0 | GALV |  |  | STOS MF/TRANSFER | 180 | 116 - Cirk Kanaler & detaljer Galv Transfer
297606 | MFTR | 450 | 0 | GALV |  |  | STOS MF/TRANSFER | 219 | 116 - Cirk Kanaler & detaljer Galv Transfer
297608 | MFTR | 500 | 0 | GALV |  |  | STOS MF/TRANSFER | 257 | 116 - Cirk Kanaler & detaljer Galv Transfer
29770 | K07 | 150 | 0 | SVRT |  |  | Takrännekrok kort 70mm | 62.7 | 21A - Takavvattningsdetaljer
29775 | K07 | 150 | 0 | BRUN |  |  | Takrännekrok kort 70mm | 69.4 | 21A - Takavvattningsdetaljer
29780 | K07 | 150 | 0 | AVIT |  |  | Takrännekrok kort 70mm | 62.7 | 21A - Takavvattningsdetaljer
29790 | K07 | 125 | 0 | ALUZ |  |  | Takrännekrok kort 70mm | 58.9 | 21A - Takavvattningsdetaljer
29792 | K07 | 150 | 0 | ALUZ |  |  | Takrännekrok kort 70mm | 66.5 | 21A - Takavvattningsdetaljer
29800 | K07 | 125 | 0 | SVRT |  |  | Takrännekrok kort 70mm | 55.5 | 21A - Takavvattningsdetaljer
29802 | K07 | 125 | 0 | BRUN |  |  | Takrännekrok kort 70mm | 60.8 | 21A - Takavvattningsdetaljer
29804 | K07 | 125 | 0 | AVIT |  |  | Takrännekrok kort 70mm | 55.5 | 21A - Takavvattningsdetaljer
29853 | K07 | 190 | 0 | BRUN |  |  | Takrännekrok kort 70mm | 120.9 | 21A - Takavvattningsdetaljer
29856 | K07 | 190 | 0 | MGRÅ |  |  | Takrännekrok kort 70mm | 120.9 | 21A - Takavvattningsdetaljer
29858 | K07 | 190 | 0 | SMET |  |  | Takrännekrok kort 70mm | 120.9 | 21A - Takavvattningsdetaljer
29859 | K07 | 190 | 0 | SVRT |  |  | Takrännekrok kort 70mm | 110.1 | 21A - Takavvattningsdetaljer
29860 | K07 | 190 | 0 | TRÖD |  |  | Takrännekrok kort 70mm | 120.9 | 21A - Takavvattningsdetaljer
29861 | K07 | 190 | 0 | AVIT |  |  | Takrännekrok kort 70mm | 110.1 | 21A - Takavvattningsdetaljer
300115 | RJSM | 9 | 10000 | PE |  | 6 | Tätningslislt till rekt.skarvsytem | 75 | 144 - Rektangulära skarvdetaljer
300116 | RJSM | 9 | 10000 | PE |  | 4 | Tätningslislt till rekt.skarvsytem | 51.5 | 144 - Rektangulära skarvdetaljer
300117 | RJSM | 12 | 10000 | PE |  | 4 | Tätningslislt till rekt.skarvsytem | 59.5 | 144 - Rektangulära skarvdetaljer
300123 | RJCL | 20 | 63 | GALV |  | 3 | Flänsprofilhörn Rekt. | 7.5 | 144 - Rektangulära skarvdetaljer
300124 | RJCL | 20 | 73 | GALV |  | 3 | Flänsprofilhörn Rekt. | 7.5 | 144 - Rektangulära skarvdetaljer
300125 | RJCL | 20 | 95 | GALV |  | 3 | Flänsprofilhörn Rekt. | 9.9 | 144 - Rektangulära skarvdetaljer
300126 | RJCL | 30 | 103 | GALV |  | 3 | Flänsprofilhörn Rekt. | 13.7 | 144 - Rektangulära skarvdetaljer
300127 | RJCL | 40 | 123 | GALV |  | 4 | Flänsprofilhörn Rekt. | 37.5 | 144 - Rektangulära skarvdetaljer
300130 | RJBC | 0 | 0 | GALV |  | 2.5 | Rektangulär bultklämma | 7.5 | 144 - Rektangulära skarvdetaljer
300133 | RDRC | 0 | 0 | PE |  |  | Stagkryss till rekt.skarvsystem | 21.5 | 144 - Rektangulära skarvdetaljer
300136 | RDRW | 0 | 0 | GALV |  |  | Stagbricka till rekt.skarvsystem /250st | 2382 | 144 - Rektangulära skarvdetaljer
300139 | RDVF | 0 | 0 | GALV | S |  | Ledskenefästdon | 8.7 | 144 - Rektangulära skarvdetaljer
300140 | RDVF | 0 | 0 | GALV | L |  | Ledskenefästdon | 11.6 | 144 - Rektangulära skarvdetaljer
300151 | RDR | 0 | 6000 | GALV |  |  | Stag till rekt.skarvsystem | 571 | 144 - Rektangulära skarvdetaljer
300154 | RDRC | 0 | 0 | GALV |  |  | Stagkryss till rekt.skarvsystem | 160 | 144 - Rektangulära skarvdetaljer
300156 | RDRD | 6 | 0 |  |  |  | Stagplugg till rekt. skarvsystem /50st | 1736 | 144 - Rektangulära skarvdetaljer
300159 | MC6S | 6 | 40 | FZB | BL |  | Stagfästdon till rekt.skarvsystem /200st | 491 | 144 - Rektangulära skarvdetaljer
300162 | RJSP | 0 | 5000 | GALV |  | 1.2 | Rektangulär gejdprofil | 221 | 144 - Rektangulära skarvdetaljer
300172 | RJFPC3 | 40 | 5000 | GALV |  | 1.25 | Rektangulär skarvprofil | 498 | 144 - Rektangulära skarvdetaljer
300263 | WCLGM | 0 | 0 | FZB |  |  | L-vinkel med gummi | 18.2 | 169B - Montagetillbehör Ventilation
300265 | WCZGM | 0 | 0 | FZB |  |  | Z-vinkel med gummi | 25 | 169B - Montagetillbehör Ventilation
300274 | OSB | 8 | 1000 | FZB | 60 |  | Gängstång | 29 | 169B - Montagetillbehör Ventilation
300275 | OSB | 8 | 2000 | FZB | 60 |  | Gängstång | 63 | 169B - Montagetillbehör Ventilation
300278 | OSB | 10 | 2000 | FZB | 60 |  | Gängstång | 87 | 169B - Montagetillbehör Ventilation
300349 | MASTIC | 300 | 0 | ACRL | GREY |  | Fogmassa, kitt | 64.5 | 169A - Kitt, Lim och Tejp
300350 | MASTIC | 300 | 0 | ACRL | VIT |  | Fogmassa, kitt | 63.5 | 169A - Kitt, Lim och Tejp
300351 | MASTIC | 5000 | 0 | ACRL | GREY |  | Fogmassa, kitt | 762 | 169A - Kitt, Lim och Tejp
300357 | MASTIC | 300 | 0 | SILI | GREY |  | Fogmassa, kitt | 135 | 169A - Kitt, Lim och Tejp
300358 | MASTIC | 300 | 0 | SILI | TRSP |  | Fogmassa, kitt | 125 | 169A - Kitt, Lim och Tejp
300359 | SRC | 80 | 0 |  |  |  | TÄCKBRICKA | 118 | 169B - Montagetillbehör Ventilation
300360 | SRC | 100 | 0 |  |  |  | TÄCKBRICKA | 118 | 169B - Montagetillbehör Ventilation
300361 | SRC | 125 | 0 |  |  |  | TÄCKBRICKA | 118 | 169B - Montagetillbehör Ventilation
300362 | SRC | 160 | 0 |  |  |  | TÄCKBRICKA | 143 | 169B - Montagetillbehör Ventilation
300363 | SRC | 200 | 0 |  |  |  | TÄCKBRICKA | 147 | 169B - Montagetillbehör Ventilation
300364 | SRC | 250 | 0 |  |  |  | TÄCKBRICKA | 179 | 169B - Montagetillbehör Ventilation
300365 | SRC | 315 | 0 |  |  |  | TÄCKBRICKA | 239 | 169B - Montagetillbehör Ventilation
300366 | SRC | 400 | 0 |  |  |  | TÄCKBRICKA | 299 | 169B - Montagetillbehör Ventilation
300367 | SRC | 500 | 0 |  |  |  | TÄCKBRICKA | 374 | 169B - Montagetillbehör Ventilation
30044 | SKXL | 125 | 0 | SMET |  |  | Klick krok 210mm | 101.4 | 21A - Takavvattningsdetaljer
3038 | UB | 170 | 2000 | MRÖD |  |  | Underbleck 2000mm | 300.2 | 21C - Beslag takavvattning
3046 | UB | 170 | 2000 | SMET |  |  | Underbleck 2000mm | 300.2 | 21C - Beslag takavvattning
3050 | UB | 190 | 2000 | ALUZ |  |  | Underbleck 2000mm | 298.5 | 21C - Beslag takavvattning
3051 | UB | 190 | 2000 | AMET |  |  | Underbleck 2000mm | 329 | 21C - Beslag takavvattning
3053 | UB | 190 | 2000 | MGRÅ |  |  | Underbleck 2000mm | 329 | 21C - Beslag takavvattning
3054 | UB | 190 | 2000 | MRÖD |  |  | Underbleck 2000mm | 329 | 21C - Beslag takavvattning
3055 | UB | 190 | 2000 | SMET |  |  | Underbleck 2000mm | 329 | 21C - Beslag takavvattning
3056 | VABR | 105 | 2000 | ALUZ | A185 |  | Vattbrädesbeslag | 215.7 | 21C - Beslag takavvattning
3058 | VABR | 140 | 2000 | ALUZ | A185 |  | Vattbrädesbeslag | 241.9 | 21C - Beslag takavvattning
3066 | STEINF | 0 | 0 | GALV |  |  | Infästningspaket för bärläktssteg | 296 | 23 - Taksäkerhet
3067 | STÄSÄK | 0 | 0 |  |  |  | Ställkost taksäkerhet | 5750 | NG - Netto Grupp
3068 | VISK | 55 | 2000 | ALUZ | A185 |  | Vindskivebeslag | 182.5 | 21C - Beslag takavvattning
3080 | VISK | 55 | 2000 | MGRÅ | HBP |  | Vindskivebeslag | 200.4 | 21C - Beslag takavvattning
308009 | FLAKT | 0 | 0 |  | P30 |  | Fläkt P30 | 1422 | 20 - Villaventilation
308012 | FLAKT | 0 | 0 |  | P31 |  | Fläkt P31 | 1619 | 20 - Villaventilation
308021 | FRÅPKT | 0 | 0 |  | 201 |  | Frånluftspkt 201 | 1228 | 20 - Villaventilation
308024 | FRÅPKT | 0 | 0 |  | 231 |  | Frånluftspkt 231 | 1735 | 20 - Villaventilation
308030 | BRYT | 0 | 0 |  | ALLP |  | Allpolig brytare | 232 | 20 - Villaventilation
308033 | TACKP | 0 | 0 |  | REKT |  | Täckplatta REKT. | 104 | 20 - Villaventilation
308036 | VENTIL | 0 | 0 | VIT | PLST |  | Spaltventil Plast | 131 | 20 - Villaventilation
308039 | VENTIL | 0 | 0 | VIT | MET |  | Spaltventil Metall | 167 | 20 - Villaventilation
308042 | TILPKT | 80 | 0 |  | RMP |  | Tilluft RMP 80 | 311 | 20 - Villaventilation
308045 | TILPKT | 80 | 0 |  | RTP |  | Tilluft RTP 80 | 416 | 20 - Villaventilation
308048 | TILPKT | 100 | 0 |  | RMP |  | TILLUFT RMP 100 | 311 | 20 - Villaventilation
308051 | TILPKT | 100 | 0 |  | RTP |  | Tilluft RTP 100 | 416 | 20 - Villaventilation
308052 | TILPKT | 100 | 15 |  | BULK |  | Tilluft 100 BULK | 4576 | 20 - Villaventilation
308053 | AIRYB | 100 | 0 | 9003 | PACK |  | Airy body | 602 | 155A - Till- och frånluftsventiler
308054 | TERMO | 0 | 0 |  |  |  | Termostatkassett till RMP | 133 | 20 - Villaventilation
308055 | AIRYB | 125 | 0 | 9003 | PACK |  | Airy body | 649 | 155A - Till- och frånluftsventiler
308056 | AIRYB | 160 | 0 | 9003 | PACK |  | Airy body | 750 | 155A - Till- och frånluftsventiler
308060 | FILTER | 80 | 0 |  | G3 |  | Luftfilter80/G3 | 67 | 20 - Villaventilation
308063 | FILTER | 100 | 0 |  | G3 |  | Luftfilter100/G3 | 72 | 20 - Villaventilation
308066 | TÄCKP | 175 | 0 |  |  |  | Täckplatta 175 | 106 | 20 - Villaventilation
308069 | SPJÄLL | 0 | 0 |  | JALU |  | Jalusispjäll | 117 | 20 - Villaventilation
308072 | GALLER | 100 | 0 | VIT |  |  | Galler 100 vit | 87.5 | 20 - Villaventilation
308075 | GALLER | 100 | 0 | SVRT |  |  | Galler 100 svrt | 100 | 20 - Villaventilation
308078 | GALLER | 100 | 0 | RÖD |  |  | Galler 100 röd | 103 | 20 - Villaventilation
308081 | HUV | 0 | 0 |  | VIND |  | Vindskyddshuv | 133 | 20 - Villaventilation
308084 | GALLER | 80 | 0 | VIT |  |  | Galler 80 vit | 90 | 20 - Villaventilation
308087 | GALLER | 80 | 0 | SVRT |  |  | Galler 80 svrt | 94.5 | 20 - Villaventilation
308090 | GALLER | 80 | 0 | RÖD |  |  | Galler 80 röd | 98.5 | 20 - Villaventilation
308093 | GALLER | 0 | 0 | VIT | INV |  | Innerv. Galler | 70 | 20 - Villaventilation
308096 | GALLER | 0 | 0 | KROM | INV |  | Innerv. Galler | 120 | 20 - Villaventilation
3081 | VISK | 110 | 2000 | ALUZ | A185 |  | Vindskivebeslag | 204.5 | 21C - Beslag takavvattning
308102 | DON | 230 | 78 | VIT |  |  | Överl.Don 230X78 | 52.5 | 20 - Villaventilation
308105 | DON | 495 | 65 | VIT |  |  | Överl.Don 495X65 | 120 | 20 - Villaventilation
308108 | DON | 100 | 0 | VIT |  |  | Överl.Don 100 | 49 | 20 - Villaventilation
308111 | DON | 125 | 0 | VIT |  |  | Överl.Don 125 | 49 | 20 - Villaventilation
308114 | SLANG | 0 | 1000 |  | TORK |  | Torktumlarslang | 67.5 | 20 - Villaventilation
308117 | SLANG | 0 | 3000 |  | TORK |  | Torktumlarslang | 101 | 20 - Villaventilation
308120 | VAGGROR | 100 | 150 |  |  |  | Väggrör 100x150 | 52 | 20 - Villaventilation
308123 | VAGGROR | 80 | 150 |  |  |  | Väggrör 80x150 | 39 | 20 - Villaventilation
308126 | FLAKT | 0 | 0 |  | 90 |  | Fläkt 90 | 676 | 20 - Villaventilation
308132 | SPJÄLL | 0 | 0 |  | KALL |  | Kallrasspjäll 90/92 | 98.5 | 20 - Villaventilation
308135 | CK | 100 | 0 |  |  |  | Kanalfläkt | 1170 | 20 - Villaventilation
308138 | CK | 125 | 0 |  |  |  | Kanalfläkt | 1279 | 20 - Villaventilation
308141 | CK | 160 | 0 |  |  |  | Kanalfläkt | 1700 | 20 - Villaventilation
308143 | MTY1A | 0 | 0 |  |  |  | Varvregu T CK | 769 | 20 - Villaventilation
308153 | MK | 100 | 0 |  | PAX |  | Montageklammer fläkt | 82.5 | 20 - Villaventilation
308156 | MK | 125 | 0 |  | PAX |  | Montageklammer fläkt | 85.5 | 20 - Villaventilation
308159 | MK | 160 | 0 |  | PAX |  | Montageklammer fläkt | 92 | 20 - Villaventilation
308162 | VEF | 100 | 0 | VIT |  |  | Frånluftsvent 100 | 198 | 155A - Till- och frånluftsventiler
308165 | VEF | 125 | 0 | VIT |  |  | Frånluftsvent 125 | 232 | 155A - Till- och frånluftsventiler
308231 | LCPPT | 160 | 0 | 9003 | 123 |  | LCP 160 med närvaro och temp- givare | 4199 | BA2 - DCV Behovsstyrd ventilation
308232 | LCPPT | 200 | 0 | 9003 | 123 |  | LCP 200 med närvaro och temp- givare | 4258 | BA2 - DCV Behovsstyrd ventilation
308233 | LCPPT | 250 | 0 | 9003 | 123 |  | LCP 250 med närvaro och temp- givare | 4253 | BA2 - DCV Behovsstyrd ventilation
308234 | LCPPT | 315 | 0 | 9003 | 123 |  | LCP 315 med närvaro och temp- givare | 4303 | BA2 - DCV Behovsstyrd ventilation
308239 | LCPT | 160 | 0 | 9003 | 123 |  | LCP 160 med temp-givare | 3249 | BA2 - DCV Behovsstyrd ventilation
308240 | LCPT | 200 | 0 | 9003 | 123 |  | LCP 200 med temp-givare | 3305 | BA2 - DCV Behovsstyrd ventilation
308241 | LCPT | 250 | 0 | 9003 | 123 |  | LCP 250 med temp-givare | 3300 | BA2 - DCV Behovsstyrd ventilation
308242 | LCPT | 315 | 0 | 9003 | 123 |  | LCP 315 med temp-givare | 3396 | BA2 - DCV Behovsstyrd ventilation
308247 | LCPP | 160 | 0 | 9003 | 123 |  | LCP 160 med närvaro-givare | 3165 | BA2 - DCV Behovsstyrd ventilation
308248 | LCPP | 200 | 0 | 9003 | 123 |  | LCP 200 med närvaro-givare | 3210 | BA2 - DCV Behovsstyrd ventilation
308249 | LCPP | 250 | 0 | 9003 | 123 |  | LCP 250 med närvaro-givare | 3205 | BA2 - DCV Behovsstyrd ventilation
308250 | LCPP | 315 | 0 | 9003 | 123 |  | LCP 315 med närvaro-givare | 3250 | BA2 - DCV Behovsstyrd ventilation
308255 | LCCPT | 160 | 0 | 9003 | 123 |  | LCC 160 med närvaro och temp- givare | 4397 | BA2 - DCV Behovsstyrd ventilation
308256 | LCCPT | 200 | 0 | 9003 | 123 |  | LCC 200 med närvaro och temp- givare | 4469 | BA2 - DCV Behovsstyrd ventilation
308257 | LCCPT | 250 | 0 | 9003 | 123 |  | LCC 250 med närvaro och temp- givare | 4483 | BA2 - DCV Behovsstyrd ventilation
308258 | LCCPT | 315 | 0 | 9003 | 123 |  | LCC 315 med närvaro och temp- givare | 4454 | BA2 - DCV Behovsstyrd ventilation
308263 | LCCT | 160 | 0 | 9003 | 123 |  | LCC 160 med temp-givare | 3682 | BA2 - DCV Behovsstyrd ventilation
308264 | LCCT | 200 | 0 | 9003 | 123 |  | LCC 200 med temp-givare | 3754 | BA2 - DCV Behovsstyrd ventilation
308265 | LCCT | 250 | 0 | 9003 | 123 |  | LCC 250 med temp-givare | 3767 | BA2 - DCV Behovsstyrd ventilation
308266 | LCCT | 315 | 0 | 9003 | 123 |  | LCC 315 med temp-givare | 3739 | BA2 - DCV Behovsstyrd ventilation
308271 | LCCP | 160 | 0 | 9003 | 123 |  | LCC 160 med närvaro-givare | 3268 | BA2 - DCV Behovsstyrd ventilation
308272 | LCCP | 200 | 0 | 9003 | 123 |  | LCC 200 med närvaro-givare | 3340 | BA2 - DCV Behovsstyrd ventilation
308273 | LCCP | 250 | 0 | 9003 | 123 |  | LCC 250 med närvaro-givare | 3353 | BA2 - DCV Behovsstyrd ventilation
308274 | LCCP | 315 | 0 | 9003 | 123 |  | LCC 315 med närvaro-givare | 3310 | BA2 - DCV Behovsstyrd ventilation
308279 | LKPP | 160 | 0 | 9003 | 123 |  | LKP 160 med närvaro-givare | 3439 | BA2 - DCV Behovsstyrd ventilation
308280 | LKPP | 200 | 0 | 9003 | 123 |  | LKP 200 med närvaro-givare | 3448 | BA2 - DCV Behovsstyrd ventilation
308281 | LKPP | 250 | 0 | 9003 | 123 |  | LKP 250 med närvaro-givare | 3458 | BA2 - DCV Behovsstyrd ventilation
308282 | LKPP | 315 | 0 | 9003 | 123 |  | LKP 315 med närvaro-givare | 3484 | BA2 - DCV Behovsstyrd ventilation
3083 | VISK | 120 | 2000 | ALUZ | A185 |  | Vindskivebeslag | 350.2 | 21C - Beslag takavvattning
3085 | VISK | 120 | 2000 | AMET | HBP |  | Vindskivebeslag | 385.4 | 21C - Beslag takavvattning
308589 | MBV | 125 | 200 |  | MP |  | MBV-125-200-MP, 0-309,2_10V-2_10V_DA | 8870 | BA2 - DCV Behovsstyrd ventilation
308590 | MBV | 160 | 250 |  | MP |  | MBV-160-250-MP, 0-506,2_10V-2_10V_DA | 9372 | BA2 - DCV Behovsstyrd ventilation
308591 | MBV | 200 | 315 |  | MP |  | MBV-200-315-MP, 0-791,2_10V-2_10V_DA | 10376 | BA2 - DCV Behovsstyrd ventilation
308592 | MBV | 250 | 315 |  | MP |  | MBV-250-315-MP, 0-1236,2_10V-2_10V_DA | 11475 | BA2 - DCV Behovsstyrd ventilation
308593 | MBV | 125 | 200 | CT | MP |  | MBV-125-200-MP-CT-S, 0-309,2_10V-2_10V_DA | 15525 | BA2 - DCV Behovsstyrd ventilation
308594 | MBV | 160 | 250 | CT | MP |  | MBV-160-250-MP-CT-S, 0-506,2_10V-2_10V_DA | 16108 | BA2 - DCV Behovsstyrd ventilation
308595 | MBV | 200 | 315 | CT | MP |  | MBV-200-315-MP-CT-S, 0-791,2_10V-2_10V_DA | 17116 | BA2 - DCV Behovsstyrd ventilation
308596 | MBV | 250 | 315 | CT | MP |  | MBV-250-315-MP-CT-S, 0-1236,2_10V-2_10V_DA | 11697 | BA2 - DCV Behovsstyrd ventilation
308597 | MBV | 125 | 200 | RC | MP |  | MBV-125-200-MP-CT-RC-S, 0-309,2_10V-2_10V_DA | 18100 | BA2 - DCV Behovsstyrd ventilation
308598 | MBV | 160 | 250 | RC | MP |  | MBV-160-250-MP-CT-RC-S, 0-506,2_10V-2_10V_DA | 18685 | BA2 - DCV Behovsstyrd ventilation
308599 | MBV | 200 | 315 | RC | MP |  | MBV-200-315-MP-CT-RC-S, 0-791,2_10V-2_10V_DA | 19693 | BA2 - DCV Behovsstyrd ventilation
308600 | MBV | 250 | 315 | RC | MP |  | MBV-250-315-MP-CT-RC-S, 0-1236,2_10V-2_10V_DA | 20756 | BA2 - DCV Behovsstyrd ventilation
308601 | REGULA | 0 | 0 | CT | MBV |  | Regula Control card med lock och montage bläck | 3969 | BA2 - DCV Behovsstyrd ventilation
308602 | REGULA | 0 | 0 | RC | MBV |  | Regula Control card med lock och montage bläck inkl. Regula Combi | 6714 | BA2 - DCV Behovsstyrd ventilation
3087 | VISK | 120 | 2000 | SMET | HBP |  | Vindskivebeslag | 385.4 | 21C - Beslag takavvattning
308719 | PASCAL | 130 | 88 | PACK | RCLP |  | Regula Control Pascal (endast kort) | 2760 | BA2 - DCV Behovsstyrd ventilation
308743 | MBV | 125 | 200 |  | MOD |  | MBV-125-200-MOD, 0-309, BUS, BUS | 8466 | BA2 - DCV Behovsstyrd ventilation
308744 | MBV | 160 | 250 |  | MOD |  | MBV-160-250-MOD, 0-506, BUS, BUS | 8971 | BA2 - DCV Behovsstyrd ventilation
308745 | MBV | 200 | 315 |  | MOD |  | MBV-200-315-MOD, 0-791, BUS, BUS | 9844 | BA2 - DCV Behovsstyrd ventilation
308746 | MBV | 250 | 315 |  | MOD |  | MBV-250-315-MOD, 0-1236, BUS, BUS | 10799 | BA2 - DCV Behovsstyrd ventilation
3088 | OB | 40 | 1200 | ALUZ |  |  | Överbleck 1200mm | 76.1 | 21C - Beslag takavvattning
3089 | OB | 40 | 1200 | AMET |  |  | ÖVERBLECK | 55.7 | 21C - Beslag takavvattning
309366 | MBV | 125 | 200 | CN | MP |  | MBV-125-200-MP-CN-0-0-0-S l/s, 0-86, 2_10V-2_10V_DA | 13456 | BA2 - DCV Behovsstyrd ventilation
309367 | MBV | 160 | 250 | CN | MP |  | MBV-160-250-MP-CN-0-0-0-S l/s, 0-141 ,2_10V-2_10V_DA | 14106 | BA2 - DCV Behovsstyrd ventilation
309368 | MBV | 200 | 315 | CN | MP |  | MBV-200-315-MP-CN-0-0-0-S l/s, 0-220 ,2_10V-2_10V_DA | 15260 | BA2 - DCV Behovsstyrd ventilation
309369 | MBV | 250 | 315 | CN | MP |  | MBV-250-315-MP-CN-0-0-0-S l/s, 0-343 ,2_10V-2_10V_DA | 16206 | BA2 - DCV Behovsstyrd ventilation
310198 | LS-1 | 0 | 5000 | GALV |  |  | Rektangulär skarvlist | 353 | 144 - Rektangulära skarvdetaljer
3102 | OB | 40 | 1200 | BRUN |  |  | Överbleck 1200mm | 84.3 | 21C - Beslag takavvattning
310202 | LS-31 | 0 | 250 |  |  |  | TÄTNINGSLIST | 1986 | 144 - Rektangulära skarvdetaljer
310203 | LS-3 | 0 | 5000 | GALV |  |  | Rektangulär gejdskena | 176 | 144 - Rektangulära skarvdetaljer
310205 | LS-4 | 0 | 0 | GALV |  |  | Rektangulärt innerhörn | 3.9 | 144 - Rektangulära skarvdetaljer
310207 | LS-5 | 0 | 0 | GALV |  |  | Rektangulärt ytterhörn | 9.3 | 144 - Rektangulära skarvdetaljer
310230 | LS-1 | 0 | 5000 | 4404 |  |  | Rektangulär skarvlist | 1960 | 144 - Rektangulära skarvdetaljer
310235 | LS-4 | 0 | 0 | 4404 |  |  | Rektangulärt innerhörn | 17 | 144 - Rektangulära skarvdetaljer
3103 | OB | 40 | 1200 | MGRA |  |  | Överbleck 1200mm | 84.3 | 21C - Beslag takavvattning
310350 | LS-1 | 0 | 5000 | ALUZ |  |  | Rektangulär skarvlist | 443 | 144 - Rektangulära skarvdetaljer
3104 | OB | 40 | 1200 | MROD |  |  | Överbleck 1200mm | 84.3 | 21C - Beslag takavvattning
3105 | OB | 40 | 1200 | SMET |  |  | Överbleck 1200mm | 84.3 | 21C - Beslag takavvattning
3106 | OB | 40 | 1200 | TROD |  |  | Överbleck 1200mm | 84.3 | 21C - Beslag takavvattning
3107 | OB | 40 | 2000 | ALUZ |  |  | Överbleck 2000mm | 126.9 | 21C - Beslag takavvattning
3108 | OB | 40 | 2000 | AMET |  |  | Överbleck 2000mm | 140 | 21C - Beslag takavvattning
3120 | OB | 40 | 2000 | BRUN |  |  | Överbleck 2000mm | 140 | 21C - Beslag takavvattning
3121 | OB | 40 | 2000 | MGRA |  |  | Överbleck 2000mm | 140 | 21C - Beslag takavvattning
3122 | OB | 40 | 2000 | MROD |  |  | Överbleck 2000mm | 140 | 21C - Beslag takavvattning
3123 | OB | 40 | 2000 | SMET |  |  | Överbleck 2000mm | 140 | 21C - Beslag takavvattning
3124 | OB | 40 | 2000 | TROD |  |  | Överbleck 2000mm | 140 | 21C - Beslag takavvattning
3131 | OB | 60 | 1200 | ALUZ |  |  | Överbleck 1200mm | 76.1 | 21C - Beslag takavvattning
3132 | OB | 60 | 1200 | AMET |  |  | Överbleck 1200mm | 84.3 | 21C - Beslag takavvattning
3134 | OB | 60 | 1200 | MGRA |  |  | Överbleck 1200mm | 84.3 | 21C - Beslag takavvattning
3135 | OB | 60 | 1200 | MROD |  |  | Överbleck 1200mm | 84.3 | 21C - Beslag takavvattning
3136 | OB | 60 | 1200 | SMET |  |  | Överbleck 1200mm | 84.3 | 21C - Beslag takavvattning
3137 | OB | 60 | 1500 | ALUZ |  |  | Överbleck 1500mm | 95.7 | 21C - Beslag takavvattning
3138 | OB | 60 | 1500 | AMET |  |  | Överbleck 1500mm | 104.8 | 21C - Beslag takavvattning
3140 | OB | 60 | 1500 | MGRA |  |  | Överbleck 1500mm | 104.8 | 21C - Beslag takavvattning
3141 | OB | 60 | 1500 | MROD |  |  | Överbleck 1500mm | 104.8 | 21C - Beslag takavvattning
3142 | OB | 60 | 1500 | SMET |  |  | Överbleck 1500mm | 104.8 | 21C - Beslag takavvattning
3143 | OB | 60 | 2000 | ALUZ |  |  | Överbleck 2000mm | 126.9 | 21C - Beslag takavvattning
3144 | OB | 60 | 2000 | AMET |  |  | Överbleck 2000mm | 140 | 21C - Beslag takavvattning
3146 | OB | 60 | 2000 | MGRA |  |  | Överbleck 2000mm | 140 | 21C - Beslag takavvattning
3147 | OB | 60 | 2000 | MROD |  |  | Överbleck 2000mm | 140 | 21C - Beslag takavvattning
3148 | OB | 60 | 2000 | SMET |  |  | Överbleck 2000mm | 140 | 21C - Beslag takavvattning
3188 | OB | 80 | 1200 | ALUZ |  |  | Överbleck 1200mm | 91.6 | 21C - Beslag takavvattning
3199 | OB | 80 | 1200 | MGRA |  |  | Överbleck 1200mm | 100.9 | 21C - Beslag takavvattning
3208 | OB | 80 | 1200 | MROD |  |  | Överbleck 1200mm | 100.9 | 21C - Beslag takavvattning
3209 | OB | 80 | 1200 | SMET |  |  | Överbleck 1200mm | 100.9 | 21C - Beslag takavvattning
3218 | OB | 80 | 1500 | ALUZ |  |  | Överbleck 1500mm | 114.5 | 21C - Beslag takavvattning
3219 | OB | 80 | 1500 | AMET |  |  | Överbleck 1500mm | 126.1 | 21C - Beslag takavvattning
3261 | OB | 80 | 1500 | MGRA |  |  | Överbleck 1500mm | 126.1 | 21C - Beslag takavvattning
3262 | OB | 80 | 1500 | MROD |  |  | Överbleck 1500mm | 126.1 | 21C - Beslag takavvattning
3263 | OB | 80 | 1500 | SMET |  |  | Överbleck 1500mm | 126.1 | 21C - Beslag takavvattning
3264 | OB | 80 | 2000 | ALUZ |  |  | Överbleck 2000mm | 153 | 21C - Beslag takavvattning
3265 | OB | 80 | 2000 | AMET |  |  | Överbleck 2000mm | 168.7 | 21C - Beslag takavvattning
3267 | OB | 80 | 2000 | SMET |  |  | Överbleck 2000mm | 168.7 | 21C - Beslag takavvattning
3288 | OB | 100 | 1200 | ALUZ |  |  | Överbleck 1200mm | 100.9 | 21C - Beslag takavvattning
3290 | RDBX | 100 | 2485 | GALV |  |  | Akustikregel klickfunktion | 154.8 | 24C - Ljudregel RdB
3292 | OB | 100 | 1200 | MGRA |  |  | Överbleck 1200mm | 111.2 | 21C - Beslag takavvattning
3293 | OB | 100 | 1200 | MROD |  |  | Överbleck 1200mm | 111.2 | 21C - Beslag takavvattning
3294 | OB | 100 | 1200 | SMET |  |  | Överbleck 1200mm | 111.2 | 21C - Beslag takavvattning
3295 | OB | 100 | 1500 | ALUZ |  |  | Överbleck 1500mm | 126.1 | 21C - Beslag takavvattning
3298 | OB | 100 | 1500 | MGRA |  |  | Överbleck 1500mm | 139 | 21C - Beslag takavvattning
3299 | OB | 100 | 1500 | MROD |  |  | Överbleck 1500mm | 139 | 21C - Beslag takavvattning
3300 | OB | 100 | 1500 | SMET |  |  | Överbleck 1500mm | 139 | 21C - Beslag takavvattning
3301 | OB | 100 | 2000 | ALUZ |  |  | Överbleck 2000mm | 168.7 | 21C - Beslag takavvattning
3302 | OB | 100 | 2000 | AMET |  |  | Överbleck 2000mm | 185.1 | 21C - Beslag takavvattning
3304 | OB | 100 | 2000 | MGRA |  |  | Överbleck 2000mm | 185.1 | 21C - Beslag takavvattning
3305 | OB | 100 | 2000 | MROD |  |  | Överbleck 2000mm | 185.1 | 21C - Beslag takavvattning
3306 | OB | 100 | 2000 | SMET |  |  | Överbleck 2000mm | 185.1 | 21C - Beslag takavvattning
3307 | OB | 120 | 2000 | ALUZ |  |  | Överbleck 2000mm | 182.5 | 21C - Beslag takavvattning
3308 | UB | 100 | 1500 | SMET |  |  | Underbleck 1500mm | 139 | 21C - Beslag takavvattning
3309 | UB | 100 | 2000 | ALUZ |  |  | Underbleck 2000mm | 168.7 | 21C - Beslag takavvattning
33090 | KFL | 100 | 0 | SVRT |  |  | Takrännekrok fast lång | 65.1 | 21A - Takavvattningsdetaljer
33100 | KFL | 100 | 0 | BRUN |  |  | Takrännekrok fast lång | 71.4 | 21A - Takavvattningsdetaljer
33103 | KFL | 100 | 0 | MRÖD |  |  | Takrännekrok fast lång | 71.4 | 21A - Takavvattningsdetaljer
33110 | KFL | 100 | 0 | AVIT |  |  | Takrännekrok fast lång | 65.1 | 21A - Takavvattningsdetaljer
33160 | KFL | 125 | 0 | SVRT |  |  | Takrännekrok fast lång | 65.1 | 21A - Takavvattningsdetaljer
33170 | KFL | 125 | 0 | BRUN |  |  | Takrännekrok fast lång | 71.4 | 21A - Takavvattningsdetaljer
33173 | KFL | 125 | 0 | MRÖD |  |  | Takrännekrok fast lång | 71.4 | 21A - Takavvattningsdetaljer
33180 | KFL | 125 | 0 | AVIT |  |  | Takrännekrok fast lång | 65.1 | 21A - Takavvattningsdetaljer
33202 | KFL | 125 | 0 | ALUZ |  |  | Takrännekrok fast lång | 69.1 | 21A - Takavvattningsdetaljer
33210 | KFL | 150 | 0 | SVRT |  |  | Takrännekrok fast lång | 67.9 | 21A - Takavvattningsdetaljer
33212 | KFL | 150 | 0 | BRUN |  |  | Takrännekrok fast lång | 74 | 21A - Takavvattningsdetaljer
33213 | KFL | 150 | 0 | MRÖD |  |  | Takrännekrok fast lång | 74 | 21A - Takavvattningsdetaljer
33214 | KFL | 150 | 0 | AVIT |  |  | Takrännekrok fast lång | 67.9 | 21A - Takavvattningsdetaljer
33216 | KFL | 150 | 0 | ALUZ |  |  | Takrännekrok fast lång | 72 | 21A - Takavvattningsdetaljer
33230 | KFK | 100 | 0 | SVRT |  |  | Takrännekrok fast kort | 58.2 | 21A - Takavvattningsdetaljer
33240 | KFK | 100 | 0 | BRUN |  |  | Takrännekrok fast kort | 64.4 | 21A - Takavvattningsdetaljer
33243 | KFK | 100 | 0 | MRÖD |  |  | Takrännekrok fast kort | 64.4 | 21A - Takavvattningsdetaljer
33250 | KFK | 100 | 0 | AVIT |  |  | Takrännekrok fast kort | 58.2 | 21A - Takavvattningsdetaljer
33310 | KFK | 125 | 0 | SVRT |  |  | Takrännekrok fast kort | 58.2 | 21A - Takavvattningsdetaljer
33320 | KFK | 125 | 0 | BRUN |  |  | Takrännekrok fast kort | 64.4 | 21A - Takavvattningsdetaljer
33323 | KFK | 125 | 0 | MRÖD |  |  | Takrännekrok fast kort | 64.4 | 21A - Takavvattningsdetaljer
33330 | KFK | 125 | 0 | AVIT |  |  | Takrännekrok fast kort | 58.2 | 21A - Takavvattningsdetaljer
33362 | KFK | 125 | 0 | ALUZ |  |  | Takrännekrok fast kort | 61.8 | 21A - Takavvattningsdetaljer
33375 | KFK | 150 | 0 | SVRT |  |  | Takrännekrok fast kort | 59.9 | 21A - Takavvattningsdetaljer
33380 | KFK | 150 | 0 | BRUN |  |  | Takrännekrok fast kort | 66.1 | 21A - Takavvattningsdetaljer
33383 | KFK | 150 | 0 | MRÖD |  |  | Takrännekrok fast kort | 66.1 | 21A - Takavvattningsdetaljer
33385 | KFK | 150 | 0 | AVIT |  |  | Takrännekrok fast kort | 59.9 | 21A - Takavvattningsdetaljer
33390 | KFK | 150 | 0 | ALUZ |  |  | Takrännekrok fast kort | 63.6 | 21A - Takavvattningsdetaljer
33412 | KFM | 125 | 0 | SVRT |  |  | Takrännekrok fast mellan | 59.1 | 21A - Takavvattningsdetaljer
33414 | KFM | 125 | 0 | BRUN |  |  | Takrännekrok fast mellan | 65.1 | 21A - Takavvattningsdetaljer
33415 | KFM | 125 | 0 | MRÖD |  |  | Takrännekrok fast mellan | 65.1 | 21A - Takavvattningsdetaljer
33416 | KFM | 125 | 0 | AVIT |  |  | Takrännekrok fast mellan | 59.1 | 21A - Takavvattningsdetaljer
33424 | KFM | 150 | 0 | SVRT |  |  | Takrännekrok fast mellan | 63.5 | 21A - Takavvattningsdetaljer
33426 | KFM | 150 | 0 | BRUN |  |  | Takrännekrok fast mellan | 70.4 | 21A - Takavvattningsdetaljer
33427 | KFM | 150 | 0 | MRÖD |  |  | Takrännekrok fast mellan | 70.4 | 21A - Takavvattningsdetaljer
33428 | KFM | 150 | 0 | AVIT |  |  | Takrännekrok fast mellan | 63.5 | 21A - Takavvattningsdetaljer
33460 | KFL35 | 125 | 0 | GALV |  |  | KROK | 117.2 | 21A - Takavvattningsdetaljer
33462 | KFL35 | 125 | 0 | SVRT |  |  | Takrännekrok fast extra lång | 117.2 | 21A - Takavvattningsdetaljer
33464 | KFL35 | 125 | 0 | BRUN |  |  | Takrännekrok fast extra lång | 129.5 | 21A - Takavvattningsdetaljer
33466 | KFL35 | 125 | 0 | AVIT |  |  | Takrännekrok fast extra lång | 117.2 | 21A - Takavvattningsdetaljer
33467 | KFL35 | 125 | 0 | MRÖD |  |  | Takrännekrok fast extra lång | 129.5 | 21A - Takavvattningsdetaljer
33469 | KFL35 | 125 | 0 | ALUZ |  |  | Takrännekrok fast extra lång | 124.3 | 21A - Takavvattningsdetaljer
33470 | KFL35 | 150 | 0 | GALV |  |  | KROK | 123.2 | 21A - Takavvattningsdetaljer
33472 | KFL35 | 150 | 0 | SVRT |  |  | Takrännekrok fast extra lång | 123.2 | 21A - Takavvattningsdetaljer
33474 | KFL35 | 150 | 0 | BRUN |  |  | Takrännekrok fast extra lång | 135.5 | 21A - Takavvattningsdetaljer
33475 | KFL35 | 150 | 0 | MRÖD |  |  | Takrännekrok fast extra lång | 135.5 | 21A - Takavvattningsdetaljer
33476 | KFL35 | 150 | 0 | AVIT |  |  | Takrännekrok fast extra lång | 123.2 | 21A - Takavvattningsdetaljer
33480 | KFL35 | 150 | 0 | ALUZ |  |  | Takrännekrok fast extra lång | 130.7 | 21A - Takavvattningsdetaljer
33500 | FRK | 0 | 0 | GALV |  |  | FOTRÄNNKROK | 82.6 | 21A - Takavvattningsdetaljer
33510 | FRK | 0 | 0 | SVRT |  |  | Fotrännkrok | 82.6 | 21A - Takavvattningsdetaljer
33520 | FRK | 0 | 0 | BRUN |  |  | Fotrännkrok | 91.2 | 21A - Takavvattningsdetaljer
33530 | FRK | 0 | 0 | AVIT |  |  | Fotrännkrok | 82.6 | 21A - Takavvattningsdetaljer
33566 | FRK | 0 | 0 | TRÖD |  |  | Fotrännkrok | 91.2 | 21A - Takavvattningsdetaljer
3364 | UB | 100 | 2000 | AMET |  |  | Underbleck 2000mm | 185.1 | 21C - Beslag takavvattning
3366 | UB | 100 | 2000 | MGRÅ |  |  | Underbleck 2000mm | 185.1 | 21C - Beslag takavvattning
3367 | UB | 100 | 2000 | MRÖD |  |  | Underbleck 2000mm | 185.1 | 21C - Beslag takavvattning
3368 | UB | 100 | 2000 | SMET |  |  | Underbleck 2000mm | 185.1 | 21C - Beslag takavvattning
3369 | OB | 80 | 2000 | MGRA |  |  | Överbleck 2000mm | 168.7 | 21C - Beslag takavvattning
3379 | OB | 80 | 2000 | MROD |  |  | Överbleck 2000mm | 168.7 | 21C - Beslag takavvattning
3383 | OB | 120 | 2000 | MGRA |  |  | Överbleck 2000mm | 200.4 | 21C - Beslag takavvattning
3384 | OB | 120 | 2000 | MROD |  |  | Överbleck 2000mm | 200.4 | 21C - Beslag takavvattning
3385 | OB | 120 | 2000 | SMET |  |  | Överbleck 2000mm | 200.4 | 21C - Beslag takavvattning
3386 | OB | 150 | 2000 | ALUZ |  |  | Överbleck 2000mm | 207.9 | 21C - Beslag takavvattning
3387 | OB | 150 | 2000 | AMET |  |  | Överbleck 2000mm | 229.1 | 21C - Beslag takavvattning
3391 | OB | 150 | 2000 | MROD |  |  | Överbleck 2000mm | 229.1 | 21C - Beslag takavvattning
3392 | OB | 150 | 2000 | SMET |  |  | Överbleck 2000mm | 229.1 | 21C - Beslag takavvattning
3393 | OB | 170 | 2000 | ALUZ |  |  | Överbleck 2000mm | 273.1 | 21C - Beslag takavvattning
3401 | UB | 120 | 2000 | ALUZ |  |  | Underbleck 2000mm | 182.5 | 21C - Beslag takavvattning
3402 | UB | 120 | 2000 | AMET |  |  | Underbleck 2000mm | 200.4 | 21C - Beslag takavvattning
3415 | OB | 190 | 2000 | SMET |  |  | Överbleck 2000mm | 329 | 21C - Beslag takavvattning
3421 | UB | 80 | 1200 | ALUZ |  |  | Underbleck 1200mm | 91.6 | 21C - Beslag takavvattning
3422 | UB | 80 | 1200 | AMET |  |  | Underbleck 1200mm | 100.9 | 21C - Beslag takavvattning
3424 | UB | 80 | 1200 | MRÖD |  |  | Underbleck 1200mm | 100.9 | 21C - Beslag takavvattning
3426 | UB | 80 | 1200 | SMET |  |  | Underbleck 1200mm | 100.9 | 21C - Beslag takavvattning
3427 | UB | 80 | 1500 | ALUZ |  |  | Underbleck 1500mm | 114.5 | 21C - Beslag takavvattning
3428 | UB | 80 | 1500 | AMET |  |  | Underbleck 1500mm | 126.1 | 21C - Beslag takavvattning
3431 | UB | 80 | 1500 | MRÖD |  |  | Underbleck 1500mm | 126.1 | 21C - Beslag takavvattning
3432 | UB | 80 | 1500 | SMET |  |  | Underbleck 1500mm | 126.1 | 21C - Beslag takavvattning
3433 | UB | 80 | 2000 | ALUZ |  |  | Underbleck 2000mm | 153 | 21C - Beslag takavvattning
3434 | UB | 80 | 2000 | AMET |  |  | Underbleck 2000mm | 168.7 | 21C - Beslag takavvattning
3437 | UB | 80 | 2000 | MRÖD |  |  | Underbleck 2000mm | 168.7 | 21C - Beslag takavvattning
3438 | UB | 80 | 2000 | SMET |  |  | Underbleck 2000mm | 168.7 | 21C - Beslag takavvattning
3445 | UB | 100 | 1200 | ALUZ |  |  | Underbleck 1200mm | 100.9 | 21C - Beslag takavvattning
3446 | UB | 100 | 1200 | AMET |  |  | Underbleck 1200mm | 111.2 | 21C - Beslag takavvattning
3449 | UB | 100 | 1200 | MRÖD |  |  | Underbleck 1200mm | 111.2 | 21C - Beslag takavvattning
3450 | UB | 100 | 1200 | SMET |  |  | Underbleck 1200mm | 111.2 | 21C - Beslag takavvattning
34500 | KBO | 0 | 0 |  |  |  | KROKBOCKARE | 1982.2 | 21A - Takavvattningsdetaljer
3451 | UB | 100 | 1500 | ALUZ |  |  | Underbleck 1500mm | 126.1 | 21C - Beslag takavvattning
3452 | UB | 100 | 1500 | AMET |  |  | Underbleck 1500mm | 139 | 21C - Beslag takavvattning
3455 | UB | 100 | 1500 | MRÖD |  |  | Underbleck 1500mm | 139 | 21C - Beslag takavvattning
3456 | UB | 100 | 1200 | MGRÅ |  |  | Underbleck 1200mm | 111.2 | 21C - Beslag takavvattning
3459 | IF20 | 0 | 0 | TRÖD |  |  | Infästningsplåt 20 - BS23 | 222 | 23 - Taksäkerhet
3462 | LTP20 | 1035 | 2500 | MRÖD | PE | 0.5 | Takprofil LTP 20 Polyester | 628.6 | 22A - Byggplåt (ej LLP20)
3463 | LTP20 | 1035 | 3000 | MRÖD | PE | 0.5 | Takprofil LTP 20 Polyester | 753.9 | 22A - Byggplåt (ej LLP20)
3464 | LTP20 | 1035 | 3500 | MRÖD | PE | 0.5 | Takprofil LTP 20 Polyester | 879.6 | 22A - Byggplåt (ej LLP20)
3465 | LTP20 | 1035 | 4000 | MRÖD | PE | 0.5 | Takprofil LTP 20 Polyester | 1005.3 | 22A - Byggplåt (ej LLP20)
3466 | LTP20 | 1035 | 4500 | MRÖD | PE | 0.5 | Takprofil LTP 20 Polyester | 1131.3 | 22A - Byggplåt (ej LLP20)
3471 | BK | 87 | 70 | 387 |  |  | Rörböj BK 70 gr | 166.6 | 21A - Takavvattningsdetaljer
3472 | BK | 100 | 70 | 387 |  |  | Rörböj BK 70 gr | 213.8 | 21A - Takavvattningsdetaljer
3473 | GROR | 87 | 0 | 387 |  |  | Grenrör ställbar | 693.1 | 21A - Takavvattningsdetaljer
3474 | GROR | 100 | 0 | 387 |  |  | Grenrör ställbar | 788.8 | 21A - Takavvattningsdetaljer
3475 | K07 | 125 | 0 | 387 |  |  | Takrännekrok kort 70mm | 60.8 | 21A - Takavvattningsdetaljer
3476 | K07 | 150 | 0 | 387 |  |  | Takrännekrok kort 70mm | 69.4 | 21A - Takavvattningsdetaljer
3477 | K21 | 125 | 0 | 387 |  |  | Takrännekrok lång 210mm | 76.7 | 21A - Takavvattningsdetaljer
3478 | K21 | 150 | 0 | 387 |  |  | Takrännekrok lång 210mm | 83.6 | 21A - Takavvattningsdetaljer
3479 | MST | 87 | 1000 | 387 |  |  | Mellanstycke | 225 | 21A - Takavvattningsdetaljer
3480 | MST | 100 | 1000 | 387 |  |  | Mellanstycke | 272.8 | 21A - Takavvattningsdetaljer
34800 | TB | 100 | 0 | SVRT |  |  | Täckbygel | 48.9 | 21A - Takavvattningsdetaljer
34805 | TB | 125 | 0 | SVRT |  |  | Täckbygel | 48.9 | 21A - Takavvattningsdetaljer
34810 | TB | 150 | 0 | SVRT |  |  | Täckbygel | 51.9 | 21A - Takavvattningsdetaljer
34815 | TB | 100 | 0 | BRUN |  |  | Täckbygel | 53.6 | 21A - Takavvattningsdetaljer
34820 | TB | 125 | 0 | BRUN |  |  | Täckbygel | 53.6 | 21A - Takavvattningsdetaljer
34825 | TB | 150 | 0 | BRUN |  |  | Täckbygel | 57.5 | 21A - Takavvattningsdetaljer
34830 | TB | 100 | 0 | AVIT |  |  | Täckbygel | 48.9 | 21A - Takavvattningsdetaljer
34835 | TB | 125 | 0 | AVIT |  |  | Täckbygel | 48.9 | 21A - Takavvattningsdetaljer
34840 | TB | 150 | 0 | AVIT |  |  | Täckbygel | 51.9 | 21A - Takavvattningsdetaljer
34842 | TB | 100 | 0 | MRÖD |  |  | Täckbygel | 53.6 | 21A - Takavvattningsdetaljer
34843 | TB | 125 | 0 | MRÖD |  |  | Täckbygel | 53.6 | 21A - Takavvattningsdetaljer
34844 | TB | 150 | 0 | MRÖD |  |  | Täckbygel | 57.5 | 21A - Takavvattningsdetaljer
34866 | RVY | 100 | 90 | CU |  |  | Rännvinkel halvrund ytter 90gr | 1023.2 | 21A - Takavvattningsdetaljer
34868 | RVY | 125 | 90 | CU |  |  | Rännvinkel halvrund ytter 90gr | 1023.2 | 21A - Takavvattningsdetaljer
3487 | RSK | 125 | 0 | 387 |  |  | Rännskarv | 88.7 | 21A - Takavvattningsdetaljer
34870 | RVY | 150 | 90 | CU |  |  | Rännvinkel halvrund ytter 90gr | 1195.9 | 21A - Takavvattningsdetaljer
34872 | RVY | 100 | 90 | AVIT |  |  | Rännvinkel halvrund ytter 90gr | 430.6 | 21A - Takavvattningsdetaljer
34874 | RVY | 125 | 90 | AVIT |  |  | Rännvinkel halvrund ytter 90gr | 430.6 | 21A - Takavvattningsdetaljer
34876 | RVY | 150 | 90 | AVIT |  |  | Rännvinkel halvrund ytter 90gr | 514.4 | 21A - Takavvattningsdetaljer
34877 | RVY | 190 | 90 | AVIT |  |  | Rännvinkel halvrund ytter 90gr | 1053.8 | 21A - Takavvattningsdetaljer
34878 | RVY | 100 | 90 | SVRT |  |  | Rännvinkel halvrund ytter 90gr | 430.6 | 21A - Takavvattningsdetaljer
3488 | RSK | 150 | 0 | 387 |  |  | Rännskarv | 93.3 | 21A - Takavvattningsdetaljer
34880 | RVY | 125 | 90 | SVRT |  |  | Rännvinkel halvrund ytter 90gr | 430.6 | 21A - Takavvattningsdetaljer
34882 | RVY | 150 | 90 | SVRT |  |  | Rännvinkel halvrund ytter 90gr | 514.4 | 21A - Takavvattningsdetaljer
34883 | RVY | 190 | 90 | SVRT |  |  | Rännvinkel halvrund ytter 90gr | 1053.8 | 21A - Takavvattningsdetaljer
34884 | RVY | 100 | 90 | BRUN |  |  | Rännvinkel halvrund ytter 90gr | 473.8 | 21A - Takavvattningsdetaljer
34886 | RVY | 125 | 90 | BRUN |  |  | Rännvinkel halvrund ytter 90gr | 473.8 | 21A - Takavvattningsdetaljer
34888 | RVY | 150 | 90 | BRUN |  |  | Rännvinkel halvrund ytter 90gr | 565.4 | 21A - Takavvattningsdetaljer
3489 | RVI | 125 | 90 | 387 |  |  | Rännvinkel inner 90gr | 473.8 | 21A - Takavvattningsdetaljer
3490 | RVI | 150 | 90 | 387 |  |  | Rännvinkel inner 90gr | 565.4 | 21A - Takavvattningsdetaljer
34907 | RVY | 190 | 90 | TRÖD |  |  | Rännvinkel halvrund ytter 90gr | 1158.8 | 21A - Takavvattningsdetaljer
3491 | RVY | 125 | 90 | 387 |  |  | Rännvinkel ytter 90gr | 473.8 | 21A - Takavvattningsdetaljer
34916 | RVY | 100 | 135 | SVRT |  |  | Rännvinkel halvrund yt. 135gr | 645.9 | 21A - Takavvattningsdetaljer
34918 | RVY | 125 | 135 | SVRT |  |  | Rännvinkel halvrund yt. 135gr | 645.9 | 21A - Takavvattningsdetaljer
3492 | RVY | 150 | 90 | 387 |  |  | Rännvinkel ytter 90gr | 565.4 | 21A - Takavvattningsdetaljer
34920 | RVY | 150 | 135 | SVRT |  |  | Rännvinkel halvrund yt. 135gr | 771.3 | 21A - Takavvattningsdetaljer
34922 | RVY | 100 | 135 | BRUN |  |  | Rännvinkel halvrund yt. 135gr | 710.6 | 21A - Takavvattningsdetaljer
34924 | RVY | 125 | 135 | BRUN |  |  | Rännvinkel halvrund yt. 135gr | 710.6 | 21A - Takavvattningsdetaljer
34926 | RVY | 150 | 135 | BRUN |  |  | Rännvinkel halvrund yt. 135gr | 848.7 | 21A - Takavvattningsdetaljer
34927 | RVY | 190 | 90 | BRUN |  |  | Rännvinkel halvrund ytter 90gr | 1158.8 | 21A - Takavvattningsdetaljer
3493 | RVI | 125 | 135 | 387 |  |  | Rännvinkel halvrund in. 135gr | 710.6 | 21A - Takavvattningsdetaljer
34934 | RVY | 125 | 135 | ALUZ |  |  | Rännvinkel halvrund yt. 135gr | 663.2 | 21A - Takavvattningsdetaljer
34935 | RVY | 150 | 135 | ALUZ |  |  | Rännvinkel halvrund yt. 135gr | 792.1 | 21A - Takavvattningsdetaljer
34938 | RVY | 100 | 135 | AVIT |  |  | Rännvinkel halvrund yt. 135gr | 645.9 | 21A - Takavvattningsdetaljer
3494 | RVI | 150 | 135 | 387 |  |  | Rännvinkel inner 45gr | 848.7 | 21A - Takavvattningsdetaljer
34940 | RVY | 125 | 135 | AVIT |  |  | Rännvinkel halvrund yt. 135gr | 645.9 | 21A - Takavvattningsdetaljer
34942 | RVY | 150 | 135 | AVIT |  |  | Rännvinkel halvrund yt. 135gr | 771.3 | 21A - Takavvattningsdetaljer
34945 | RVY | 125 | 90 | ALUZ |  |  | Rännvinkel halvrund ytter 90gr | 442.3 | 21A - Takavvattningsdetaljer
34946 | RVY | 150 | 90 | ALUZ |  |  | Rännvinkel halvrund ytter 90gr | 528.2 | 21A - Takavvattningsdetaljer
34951 | RVY | 100 | 90 | MRÖD |  |  | Rännvinkel halvrund ytter 90gr | 473.8 | 21A - Takavvattningsdetaljer
34952 | RVY | 125 | 90 | MRÖD |  |  | Rännvinkel halvrund ytter 90gr | 473.8 | 21A - Takavvattningsdetaljer
34953 | RVY | 150 | 90 | MRÖD |  |  | Rännvinkel halvrund ytter 90gr | 565.4 | 21A - Takavvattningsdetaljer
34954 | RVY | 190 | 90 | MRÖD |  |  | Rännvinkel halvrund ytter 90gr | 1158.8 | 21A - Takavvattningsdetaljer
34955 | RVY | 100 | 135 | MRÖD |  |  | Rännvinkel halvrund yt. 135gr | 710.6 | 21A - Takavvattningsdetaljer
34956 | RVY | 125 | 135 | MRÖD |  |  | Rännvinkel halvrund yt. 135gr | 710.6 | 21A - Takavvattningsdetaljer
34957 | RVY | 150 | 135 | MRÖD |  |  | Rännvinkel halvrund yt. 135gr | 848.7 | 21A - Takavvattningsdetaljer
3496 | RVY | 150 | 135 | 387 |  |  | Rännvinkel ytter 45gr | 848.7 | 21A - Takavvattningsdetaljer
3502 | SROR | 100 | 3000 | 387 | TRAH |  | Stuprör krympt kaffebrun | 532.5 | 21B - Rännor & rör
3509 | UTK | 87 | 0 | 387 |  |  | Utkastare | 217.7 | 21A - Takavvattningsdetaljer
3510 | UTK | 100 | 0 | 387 |  |  | Utkastare | 247.2 | 21A - Takavvattningsdetaljer
3511 | VATK | 87 | 0 | 387 |  |  | Vattenkupa | 780.9 | 21A - Takavvattningsdetaljer
3512 | VATK | 100 | 0 | 387 |  |  | Vattenkupa | 812.7 | 21A - Takavvattningsdetaljer
3544 | KIL | 0 | 0 | BRUN |  |  | LÅSBLECK OBRANDAT | 15.9 | 21A - Takavvattningsdetaljer
3545 | KIL | 0 | 0 | MRÖD |  |  | LÅSBLECK OBRANDAT | 15.9 | 21A - Takavvattningsdetaljer
3546 | KIL | 0 | 0 | SMET |  |  | LÅSBLECK OBRANDAT | 15.9 | 21A - Takavvattningsdetaljer
35975 | RVI | 125 | 90 | ALUZ |  |  | Rännvinkel halvrund inner 90gr | 442.3 | 21A - Takavvattningsdetaljer
35976 | RVI | 150 | 90 | ALUZ |  |  | Rännvinkel halvrund inner 90gr | 528.2 | 21A - Takavvattningsdetaljer
35986 | RVI | 100 | 90 | CU |  |  | Rännvinkel halvrund inner 90gr | 1023.2 | 21A - Takavvattningsdetaljer
35988 | RVI | 125 | 90 | CU |  |  | Rännvinkel halvrund inner 90gr | 1023.2 | 21A - Takavvattningsdetaljer
35990 | RVI | 150 | 90 | CU |  |  | Rännvinkel halvrund inner 90gr | 1195.9 | 21A - Takavvattningsdetaljer
35992 | RVI | 100 | 90 | AVIT |  |  | Rännvinkel halvrund inner 90gr | 430.6 | 21A - Takavvattningsdetaljer
35994 | RVI | 125 | 90 | AVIT |  |  | Rännvinkel halvrund inner 90gr | 430.6 | 21A - Takavvattningsdetaljer
35996 | RVI | 150 | 90 | AVIT |  |  | Rännvinkel halvrund inner 90gr | 514.4 | 21A - Takavvattningsdetaljer
35997 | RVI | 190 | 90 | AVIT |  |  | Rännvinkel halvrund inner 90gr | 1053.8 | 21A - Takavvattningsdetaljer
35998 | RVI | 100 | 90 | SVRT |  |  | Rännvinkel halvrund inner 90gr | 430.6 | 21A - Takavvattningsdetaljer
36000 | RVI | 125 | 90 | SVRT |  |  | Rännvinkel halvrund inner 90gr | 430.6 | 21A - Takavvattningsdetaljer
36002 | RVI | 150 | 90 | SVRT |  |  | Rännvinkel halvrund inner 90gr | 514.4 | 21A - Takavvattningsdetaljer
36003 | RVI | 190 | 90 | SVRT |  |  | Rännvinkel halvrund inner 90gr | 1053.8 | 21A - Takavvattningsdetaljer
36004 | RVI | 100 | 90 | BRUN |  |  | Rännvinkel halvrund inner 90gr | 473.8 | 21A - Takavvattningsdetaljer
36006 | RVI | 125 | 90 | BRUN |  |  | Rännvinkel halvrund inner 90gr | 473.8 | 21A - Takavvattningsdetaljer
36008 | RVI | 150 | 90 | BRUN |  |  | Rännvinkel halvrund inner 90gr | 565.4 | 21A - Takavvattningsdetaljer
36012 | RVI | 190 | 90 | BRUN |  |  | Rännvinkel halvrund inner 90gr | 1158.8 | 21A - Takavvattningsdetaljer
36031 | RVI | 190 | 90 | MGRÅ |  |  | Rännvinkel halvrund inner 90gr | 1158.8 | 21A - Takavvattningsdetaljer
36032 | RVI | 190 | 90 | TRÖD |  |  | Rännvinkel halvrund inner 90gr | 1158.8 | 21A - Takavvattningsdetaljer
36046 | RVI | 100 | 135 | SVRT |  |  | Rännvinkel halvrund in. 135gr | 645.9 | 21A - Takavvattningsdetaljer
36048 | RVI | 125 | 135 | SVRT |  |  | Rännvinkel halvrund in. 135gr | 645.9 | 21A - Takavvattningsdetaljer
36050 | RVI | 150 | 135 | SVRT |  |  | Rännvinkel halvrund in. 135gr | 771.3 | 21A - Takavvattningsdetaljer
36052 | RVI | 100 | 135 | BRUN |  |  | Rännvinkel halvrund in. 135gr | 710.6 | 21A - Takavvattningsdetaljer
36054 | RVI | 125 | 135 | BRUN |  |  | Rännvinkel halvrund in. 135gr | 710.6 | 21A - Takavvattningsdetaljer
36056 | RVI | 150 | 135 | BRUN |  |  | Rännvinkel halvrund in. 135gr | 848.7 | 21A - Takavvattningsdetaljer
36064 | RVI | 125 | 135 | ALUZ |  |  | Rännvinkel halvrund in. 135gr | 663.2 | 21A - Takavvattningsdetaljer
36065 | RVI | 150 | 135 | ALUZ |  |  | Rännvinkel halvrund in. 135gr | 792.1 | 21A - Takavvattningsdetaljer
36078 | RVI | 100 | 135 | AVIT |  |  | Rännvinkel halvrund in. 135gr | 645.9 | 21A - Takavvattningsdetaljer
36080 | RVI | 125 | 135 | AVIT |  |  | Rännvinkel halvrund in. 135gr | 645.9 | 21A - Takavvattningsdetaljer
36082 | RVI | 150 | 135 | AVIT |  |  | Rännvinkel halvrund in. 135gr | 771.3 | 21A - Takavvattningsdetaljer
36085 | RVI | 100 | 90 | MRÖD |  |  | Rännvinkel halvrund inner 90gr | 473.8 | 21A - Takavvattningsdetaljer
36086 | RVI | 125 | 90 | MRÖD |  |  | Rännvinkel halvrund inner 90gr | 473.8 | 21A - Takavvattningsdetaljer
36087 | RVI | 150 | 90 | MRÖD |  |  | Rännvinkel halvrund inner 90gr | 565.4 | 21A - Takavvattningsdetaljer
36088 | RVI | 190 | 90 | MRÖD |  |  | Rännvinkel halvrund inner 90gr | 1158.8 | 21A - Takavvattningsdetaljer
36089 | RVI | 100 | 135 | MRÖD |  |  | Rännvinkel halvrund in. 135gr | 710.6 | 21A - Takavvattningsdetaljer
36090 | RVI | 125 | 135 | MRÖD |  |  | Rännvinkel halvrund in. 135gr | 710.6 | 21A - Takavvattningsdetaljer
36091 | RVI | 150 | 135 | MRÖD |  |  | Rännvinkel halvrund in. 135gr | 848.7 | 21A - Takavvattningsdetaljer
3670 | R | 100 | 2000 | SVRT |  |  | Hängränna Svart | 229.8 | 21B - Rännor & rör
3690 | R | 125 | 2000 | SVRT |  |  | Hängränna Svart | 237.7 | 21B - Rännor & rör
37770 | OSKR | 150 | 0 | ALUZ |  |  | Överspolningsskydd rakt för 150mm ränna | 390.6 | 21A - Takavvattningsdetaljer
37772 | OSKR | 150 | 0 | AVIT |  |  | Överspolningsskydd rakt för 150mm ränna | 380.5 | 21A - Takavvattningsdetaljer
37774 | OSKR | 150 | 0 | BRUN |  |  | Överspolningsskydd rakt för 150mm ränna | 418 | 21A - Takavvattningsdetaljer
37780 | OSKR | 150 | 0 | MGRA |  |  | Överspolningsskydd rakt för 150mm ränna | 418 | 21A - Takavvattningsdetaljer
37782 | OSKR | 150 | 0 | MROD |  |  | Överspolningsskydd rakt för 150mm ränna | 418 | 21A - Takavvattningsdetaljer
37784 | OSKR | 150 | 0 | SMET |  |  | Överspolningsskydd rakt för 150mm ränna | 418 | 21A - Takavvattningsdetaljer
37786 | OSKR | 150 | 0 | SVRT |  |  | Överspolningsskydd rakt för 150mm ränna | 380.5 | 21A - Takavvattningsdetaljer
37788 | OSKR | 150 | 0 | TROD |  |  | Överspolningsskydd rakt för 150mm ränna | 418 | 21A - Takavvattningsdetaljer
37790 | OSK | 0 | 0 | ALUZ |  |  | Överspolningsskydd vinklat 90gr | 392.4 | 21A - Takavvattningsdetaljer
37800 | OSK | 0 | 0 | SVRT |  |  | Överspolningsskydd vinklat 90gr | 382.2 | 21A - Takavvattningsdetaljer
37805 | OSK | 0 | 0 | BRUN |  |  | Överspolningsskydd vinklat 90gr | 420.4 | 21A - Takavvattningsdetaljer
37810 | OSK | 0 | 0 | AVIT |  |  | Överspolningsskydd vinklat 90gr | 382.2 | 21A - Takavvattningsdetaljer
37813 | OSK | 0 | 0 | MROD |  |  | Överspolningsskydd vinklat 90gr | 420.4 | 21A - Takavvattningsdetaljer
37827 | OSKR | 125 | 0 | ALUZ |  |  | Överspolningsskydd rakt för 125mm ränna | 364.6 | 21A - Takavvattningsdetaljer
37830 | OSKR | 125 | 0 | SVRT |  |  | Överspolningsskydd rakt för 125mm ränna | 354.9 | 21A - Takavvattningsdetaljer
37832 | OSKR | 125 | 0 | BRUN |  |  | Överspolningsskydd rakt för 125mm ränna | 390.9 | 21A - Takavvattningsdetaljer
37834 | OSKR | 125 | 0 | AVIT |  |  | Överspolningsskydd rakt för 125mm ränna | 354.9 | 21A - Takavvattningsdetaljer
37835 | OSKR | 125 | 0 | MROD |  |  | Överspolningsskydd rakt för 125mm ränna | 390.9 | 21A - Takavvattningsdetaljer
3793 | STÄHP | 0 | 0 |  |  |  | Ställkostnad högprofil | 1000 | NG - Netto Grupp
3802 | SST | 125 | 0 | BRUN |  |  | Spik för stenvägg 125mm | 47.8 | 21A - Takavvattningsdetaljer
3810 | R | 100 | 2000 | BRUN |  |  | Hängränna Brun | 252.3 | 21B - Rännor & rör
3813 | SST | 175 | 0 | BRUN |  |  | Spik för stenvägg 175mm | 55.1 | 21A - Takavvattningsdetaljer
3824 | SST | 250 | 0 | BRUN |  |  | Spik för stenvägg 250mm | 83.1 | 21A - Takavvattningsdetaljer
3830 | R | 125 | 2000 | BRUN |  |  | Hängränna Brun | 261.6 | 21B - Rännor & rör
3850 | R | 100 | 2000 | AVIT |  |  | Hängränna Antikvit | 229.8 | 21B - Rännor & rör
3856 | BK | 111 | 70 | ALUZ |  |  | Rörböj BK 70 gr | 227 | 21A - Takavvattningsdetaljer
3857 | BM | 111 | 70 | ALUZ |  |  | Rörböj BM 70 gr | 234.5 | 21A - Takavvattningsdetaljer
3858 | UTK | 111 | 0 | ALUZ |  |  | Utkastare | 347.2 | 21A - Takavvattningsdetaljer
3870 | R | 125 | 2000 | AVIT |  |  | Hängränna Antikvit | 237.7 | 21B - Rännor & rör
3875 | R | 100 | 1000 | MRÖD |  |  | Hängränna Mörkröd | 126 | 21B - Rännor & rör
3876 | R | 100 | 2000 | MRÖD |  |  | Hängränna Mörkröd | 252.3 | 21B - Rännor & rör
3877 | R | 100 | 3000 | MRÖD |  |  | Hängränna Mörkröd | 378.9 | 21B - Rännor & rör
3878 | R | 100 | 4000 | MRÖD |  |  | Hängränna Mörkröd | 504.9 | 21B - Rännor & rör
3879 | R | 100 | 5000 | MRÖD |  |  | Hängränna Mörkröd | 631.2 | 21B - Rännor & rör
3880 | R | 100 | 6000 | MRÖD |  |  | Hängränna Mörkröd | 756.9 | 21B - Rännor & rör
3884 | BKS | 120 | 70 | SVRT |  |  | Rörböj skarp BK 70gr | 855.8 | 21A - Takavvattningsdetaljer
3886 | R | 125 | 2000 | MRÖD |  |  | Hängränna Mörkröd | 261.6 | 21B - Rännor & rör
3888 | R | 125 | 3000 | MRÖD |  |  | Hängränna Mörkröd | 392.5 | 21B - Rännor & rör
3890 | R | 125 | 4000 | MRÖD |  |  | Hängränna Mörkröd | 523.3 | 21B - Rännor & rör
3892 | R | 125 | 5000 | MRÖD |  |  | Hängränna Mörkröd | 654.2 | 21B - Rännor & rör
3894 | R | 125 | 6000 | MRÖD |  |  | Hängränna Mörkröd | 784.9 | 21B - Rännor & rör
3895 | UTKS | 120 | 0 | SVRT |  |  | Utkastare Skarp | 855.8 | 21A - Takavvattningsdetaljer
3896 | K16 | 125 | 0 | ALUZ | WI |  | Takrännekrok mellan 160mm | 100.8 | 21A - Takavvattningsdetaljer
3897 | K16 | 150 | 0 | ALUZ | WI |  | Takrännekrok mellan 160mm | 105.7 | 21A - Takavvattningsdetaljer
3898 | K21 | 125 | 0 | ALUZ | WI |  | Takrännekrok lång 210mm | 108.3 | 21A - Takavvattningsdetaljer
3899 | K21 | 150 | 0 | ALUZ | WI |  | Takrännekrok lång 210mm | 113.9 | 21A - Takavvattningsdetaljer
3901 | R | 150 | 3000 | MRÖD |  |  | Hängränna Mörkröd | 494.4 | 21B - Rännor & rör
3902 | R | 150 | 4000 | MRÖD |  |  | Hängränna Mörkröd | 659.7 | 21B - Rännor & rör
3903 | R | 150 | 5000 | MRÖD |  |  | Hängränna Mörkröd | 824.8 | 21B - Rännor & rör
3904 | R | 150 | 6000 | MRÖD |  |  | Hängränna Mörkröd | 989 | 21B - Rännor & rör
3905 | R | 190 | 4000 | MRÖD |  |  | Hängränna Mörkröd | 950.8 | 21B - Rännor & rör
3906 | R | 190 | 6000 | MRÖD |  |  | Hängränna Mörkröd | 1426.1 | 21B - Rännor & rör
3907 | KFK | 125 | 0 | ALUZ | WI |  | Takrännekrok fast kort | 78.3 | 21A - Takavvattningsdetaljer
3909 | BUTK | 120 | 0 | SVRT |  |  | Brunnsutkastare | 429.2 | 21A - Takavvattningsdetaljer
3959 | PLA35 | 1000 | 3000 | 375G | TR35 |  | Plastglas för TR35 | 657.9 | 22A - Byggplåt (ej LLP20)
3962 | PE25 | 1230 | 2500 | 10 | S250 | 0.5 | Format kritvit | 819.2 | 28I - Lack FA Format
3963 | PE25 | 1230 | 2500 | 742 | S250 | 0.5 | Format tegelröd | 819.2 | 28I - Lack FA Format
3966 | PE-RAL | 1220 | 2500 | 5010 | S250 | 0.6 | Format 5010 | 1257.3 | 28I - Lack FA Format
3968 | PE-RAL | 1077 | 2500 | 7016 | S250 | 0.6 | Format Mörkgrå 7016 | 1257.3 | 28I - Lack FA Format
3969 | PE-RAL | 1077 | 2500 | 7037 | S250 | 0.6 | Format Grå 7037 | 1257.3 | 28I - Lack FA Format
3970 | PE-RAL | 1077 | 2500 | 9002 | S250 | 0.6 | Format 9002 | 1257.3 | 28I - Lack FA Format
3971 | PE-RAL | 1077 | 2500 | 9007 | S250 | 0.6 | Format 9007 | 1257.3 | 28I - Lack FA Format
400470 | FA | 62 | 0 | Z275 |  | 0.7 | Band /lpm | 16.21 | 305B - VFZ FA Rulle
402397 | DLIST | 2 | 0 | TEJP |  |  | D-list | 51.1 | 24B - Mellanväggsprofiler
402609 | S350 | 1230 | 0 | Z275 | C7.5 | 1 | Rulle /M | 377.7 | 305B - VFZ FA Rulle
403178 | HBPD | 1250 | 2000 | 758 | FA | 1 | Format mörkröd | 1526.3 | 28I - Lack FA Format
403180 | HBPD | 1250 | 2000 | 45 | FAX | 0.6 | Format silvermetallic | 987.3 | 28F - Lack PLX Format
403550 | HBPD | 1250 | 2000 | 87 | FAX | 0.7 | Format mörkgrå | 1212 | 28F - Lack PLX Format
406510 | EPDM | 200 | 35 |  |  |  | Gummitätning FRK | 8.9 | 21A - Takavvattningsdetaljer
410502 | NDM | 50 | 0 | GRÅ |  |  | NONDROPMASSA | 539.8 | 22A - Byggplåt (ej LLP20)
4297 | S19 | 55 | 3000 | GALV |  | 1.2 | Syll monowall | 116.6 | 26 - Hallstommar och tillbehör
4298 | S19 | 75 | 3000 | GALV |  | 1.2 | Syll monowall | 132.3 | 26 - Hallstommar och tillbehör
4299 | S19 | 95 | 3000 | GALV |  | 1.2 | Syll monowall | 148.1 | 26 - Hallstommar och tillbehör
4302 | S20 | 40 | 3000 | GALV |  | 1.2 | Syll Hipertec | 165.4 | 26 - Hallstommar och tillbehör
4303 | S20 | 60 | 3000 | GALV |  | 1.2 | Syll Hipertec | 165.4 | 26 - Hallstommar och tillbehör
4304 | S20 | 80 | 3000 | GALV |  | 1.2 | Syll Hipertec | 165.4 | 26 - Hallstommar och tillbehör
4305 | S20 | 100 | 3000 | GALV |  | 1.2 | Syll Hipertec | 182 | 26 - Hallstommar och tillbehör
430538 | AFC11 | 595 | 595 | 9003 |  |  | Aluminium Filter Ceiling Grille | 2007 | BA - Luftdon och galler
4306 | S20 | 130 | 3000 | GALV |  | 1.2 | Syll Hipertec | 198.5 | 26 - Hallstommar och tillbehör
4307 | S20 | 150 | 3000 | GALV |  | 1.2 | Syll Hipertec | 215 | 26 - Hallstommar och tillbehör
4308 | S20 | 180 | 3000 | GALV |  | 1.2 | Syll Hipertec | 231.5 | 26 - Hallstommar och tillbehör
4342 | SKP30 | 45 | 2500 | GALV |  |  | Skena med polyeten 30mm hög | 113.1 | 24B - Mellanväggsprofiler
4343 | SKP30 | 70 | 2500 | GALV |  |  | Skena med polyeten 30mm hög | 121.9 | 24B - Mellanväggsprofiler
4344 | SKP30 | 95 | 2500 | GALV |  |  | Skena med polyeten 30mm hög | 142.9 | 24B - Mellanväggsprofiler
4365 | A11BR | 48 | 25 | VIT | 10 |  | Farmarskruv /250st | 328 | 22G - Fästdon
4366 | A11BR | 48 | 25 | MRÖD | 758 |  | Farmarskruv /250st | 328 | 22G - Fästdon
4370 | A14BR | 48 | 51 | MRÖD | 758 |  | Farmarskruv /250st | 649 | 22G - Fästdon
4371 | A14BR | 48 | 51 | VIT | 10 |  | Farmarskruv /250st | 649 | 22G - Fästdon
4372 | A15BR | 48 | 64 | MRÖD | 758 |  | Farmarskruv m. bricka 200-pack | 559 | 22G - Fästdon
4373 | A21BR | 65 | 51 | SVRT | 15 |  | Byggskruv med bricka 200-pack | 678 | 22G - Fästdon
4377 | A41BR | 56 | 35 | SVRT | 15 |  | Farmarskruv Alu /250st | 1087 | 22G - Fästdon
4378 | A41BR | 56 | 35 | VIT | 10 |  | Farmarskruv Alu /250st | 1087 | 22G - Fästdon
44 | FA | 70 | 0 | Z275 |  | 0.6 | Band /lpm | 16.3 | 305B - VFZ FA Rulle
440920 | HGS | 10 | 350 | RF |  |  | GÄNGSTÅNG inkl. M_M10-2st | 113 | 23 - Taksäkerhet
440921 | HGS | 10 | 650 | RF |  |  | GÄNGSTÅNG inkl. M_M10-2st | 134 | 23 - Taksäkerhet
445224 | MVBF | 10 | 30 | GALV |  |  | Vagnsbult | 4 | 23 - Taksäkerhet
445409 | GRB | 0 | 35 |  |  |  | Gummipackning | 7 | 23 - Taksäkerhet
445529 | BRBTS | 11 | 35 | GALV |  |  | Bricka | 4 | 23 - Taksäkerhet
4457 | B21BR | 48 | 20 | RÖD | 418 |  | Lättbalkskruv /250st | 296 | 22G - Fästdon
4465 | B62UB | 48 | 20 | BL | RF |  | Lättbalkskruv RF /250st | 970 | 22G - Fästdon
4467 | C21BR | 55 | 32 | SVRT | 15 |  | Stålbalkskruv m. bricka 250-p. | 1245 | 22G - Fästdon
4468 | C21BR | 55 | 32 | VIT | 10 |  | Stålbalkskruv m. bricka 250-p. | 1122 | 22G - Fästdon
4469 | C21BR | 55 | 32 | FZB | BL |  | Stålbalkskruv /250st | 1032 | 22G - Fästdon
4488 | BITS | 3 | 49 | PH | STAL |  | Bits PH3 | 42 | 22G - Fästdon
450017 | STÅS | 210 | 400 | SVRT |  |  | STÅPLATTA | 591 | 23 - Taksäkerhet
450018 | STÅS | 310 | 400 | GALV |  |  | Ståplatta topp väggstege | 548 | 23 - Taksäkerhet
450027 | UBVAS | 0 | 0 | GALV |  |  | Upphängningsbeslag inkl 2st skruv B82 | 239 | 23 - Taksäkerhet
450028 | UBVAS | 0 | 0 | SVRT |  |  | Upphängningsbeslag inkl 2st skruv B82 | 239 | 23 - Taksäkerhet
450077 | STAFS | 0 | 150 | GALV |  |  | STAGPAR FASAD inkl. Bults3-1st | 165 | 23 - Taksäkerhet
450078 | STAFS | 0 | 150 | SVRT |  |  | STAGPAR FASAD inkl. Bults3-1st | 165 | 23 - Taksäkerhet
450079 | STAFS | 0 | 250 | GALV |  |  | STAGPAR FASAD inkl. Bults3-1st | 167 | 23 - Taksäkerhet
450080 | STAFS | 0 | 250 | SVRT |  |  | STAGPAR FASAD inkl. Bults3-1st | 167 | 23 - Taksäkerhet
450083 | STAFS | 0 | 350 | GALV |  |  | STAGPAR FASAD inkl. Bults3-1st | 176 | 23 - Taksäkerhet
450086 | STAFS | 0 | 350 | SVRT |  |  | STAGPAR FASAD inkl. Bults3-1st | 176 | 23 - Taksäkerhet
450087 | STAFS | 0 | 450 | GALV |  |  | STAGPAR FASAD inkl. Bults3-1st | 301 | 23 - Taksäkerhet
450090 | VFSTE | 0 | 0 | GALV |  |  | Väggfäste byggplåt | 333 | 23 - Taksäkerhet
450091 | VFSTE | 0 | 0 | SVRT |  |  | VÄGGFÄSTE STEGE | 246 | 23 - Taksäkerhet
450093 | STAFS | 0 | 550 | GALV |  |  | STAGPAR FASAD inkl. Bults3-1st | 321 | 23 - Taksäkerhet
450097 | GLS | 0 | 0 | GALV |  |  | Glidskydd | 392 | 23 - Taksäkerhet
450098 | GLS | 0 | 0 | SVRT |  |  | Glidskydd | 392 | 23 - Taksäkerhet
450099 | GLS | 0 | 0 | TRÖD |  |  | Glidskydd | 392 | 23 - Taksäkerhet
450110 | STAFS | 0 | 650 | GALV |  |  | STAGPAR FASAD inkl. Bults3-1st | 332 | 23 - Taksäkerhet
450125 | FFIP | 0 | 0 | RFR |  |  | ISOLERPROFIL FF | 112 | 23 - Taksäkerhet
450173 | HRN | 27 | 0 | SVRT |  |  | Hörnrör till skyddsräcke | 255 | 23 - Taksäkerhet
450174 | HRN | 27 | 0 | GALV |  |  | Hörnrör till skyddsräcke | 255 | 23 - Taksäkerhet
450175 | SVI | 0 | 0 | GALV |  |  | Stödvinkel till räckesrör | 106 | 23 - Taksäkerhet
450176 | SVI | 0 | 0 | SVRT |  |  | Stödvinkel till räckesrör | 106 | 23 - Taksäkerhet
450230 | ROR | 27 | 3000 | SVRT |  |  | Tunnväggiga rör inkl. 1st B73 | 368 | 23 - Taksäkerhet
450238 | ROR | 27 | 3000 | TROD |  |  | Tunnväggiga rör inkl. 1st B73 | 368 | 23 - Taksäkerhet
450260 | AND | 27 | 0 | GALV |  |  | Ändhylsa för RÖR 27 | 49 | 23 - Taksäkerhet
450261 | AND | 27 | 0 | SVRT |  |  | Ändhylsa för RÖR 27 | 49 | 23 - Taksäkerhet
450383 | FV | 0 | 0 | GALV |  |  | FÄSTVINKEL SATS | 100 | 23 - Taksäkerhet
450384 | FV | 0 | 0 | SVRT |  |  | FÄSTVINKEL SATS | 100 | 23 - Taksäkerhet
450392 | EPDM | 35 | 160 |  |  |  | Gummitätning | 8 | 23 - Taksäkerhet
450418 | SRTT | 0 | 0 | GALV |  |  | Räckesstolpe | 218 | 23 - Taksäkerhet
450419 | SRTT | 0 | 0 | SVRT |  |  | Räckesstolpe | 218 | 23 - Taksäkerhet
450433 | VIPP | 0 | 60 | GALV |  |  | Vippbult | 87 | 23 - Taksäkerhet
450437 | VIV | 0 | 0 |  |  |  | Vippbultsverktyg | 287 | 23 - Taksäkerhet
450450 | SNO | 0 | 2070 | GALV |  |  | Snörasskydd | 445 | 23 - Taksäkerhet
450455 | SNO | 0 | 2070 | TROD |  |  | SNÖRASSKYDD | 551 | 23 - Taksäkerhet
450456 | SNO | 0 | 3060 | TROD |  |  | SNÖRASSKYDD | 780 | 23 - Taksäkerhet
450457 | HSN | 0 | 0 | GALV |  |  | Konsol snö inkl. Bults4-2st | 113 | 23 - Taksäkerhet
450458 | HSN | 0 | 0 | SVRT |  |  | Konsol snö inkl. Bults4-2st | 113 | 23 - Taksäkerhet
450466 | HSNÖB | 0 | 0 | GALV |  |  | Hållare snörasskydd - BS4 | 145 | 23 - Taksäkerhet
450467 | HSNÖB | 0 | 0 | SVRT |  |  | Hållare snörasskydd - BS4 | 145 | 23 - Taksäkerhet
450468 | HSNÖH | 0 | 0 | GALV |  |  | Hållare snörasskydd - BS4 | 145 | 23 - Taksäkerhet
450469 | HSNÖH | 0 | 0 | SVRT |  |  | Hållare snörasskydd - BS4 | 145 | 23 - Taksäkerhet
450478 | IFLÄB | 0 | 0 | GALV |  |  | INF F LÄB IS TAK | 395 | 23 - Taksäkerhet
450489 | IFBET | 0 | 0 | GALV |  |  | INF F BET IS TAK | 262 | 23 - Taksäkerhet
450526 | IFLO | 0 | 0 | GALV |  |  | Platta isol tak | 502 | 23 - Taksäkerhet
450546 | FÄRN1 | 0 | 0 | GALV |  |  | PLATTA PANEL/BET | 317 | 23 - Taksäkerhet
450547 | FÄRN2 | 0 | 0 | GALV |  |  | PLATTA PANEL/BET | 478 | 23 - Taksäkerhet
450556 | IFFÖP | 0 | 0 | GALV |  |  | Platta Fästögla - BS1 | 446 | 23 - Taksäkerhet
450557 | IFFÖ | 0 | 0 | GALV |  |  | PLATTA BETONG | 303 | 23 - Taksäkerhet
450560 | IMUF2 | 0 | 0 |  |  |  | GUMMITÄTN PAPPT inkl. GRB-SKLÄM2st | 396 | 23 - Taksäkerhet
450561 | IMUF1 | 0 | 0 |  |  |  | GUMMITÄTN PAPPT inkl. GRB-SKLÄM1st | 347 | 23 - Taksäkerhet
450563 | SKLÄM | 0 | 0 | RFR |  |  | Slangklämma RF till IMUF | 58 | 23 - Taksäkerhet
450567 | IMUF1 | 0 | 0 | PVC |  |  | GUMMITÄTN T PVC inkl. GRB-SKLÄM1st | 320 | 23 - Taksäkerhet
450568 | IMUF2 | 0 | 0 | PVC |  |  | GUMMITÄTN T PVC inkl. GRB-SKLÄM2st | 414 | 23 - Taksäkerhet
450589 | PLF | 0 | 0 | GALV |  |  | PLANFÄSTE inkl. Bults16-1st | 146 | 23 - Taksäkerhet
450653 | CELUF | 60 | 0 | GALV |  |  | Infästning Cembonit | 728 | 23 - Taksäkerhet
450654 | CELUF | 54 | 0 | GALV |  |  | Infästning Cembonit | 728 | 23 - Taksäkerhet
450673 | IF | 253 | 220 | SVRT |  |  | Infästningsplåt - BS1 | 294 | 23 - Taksäkerhet
450674 | IF | 270 | 190 | SVRT |  |  | Infästningsplåt - BS1 | 294 | 23 - Taksäkerhet
450675 | IF115 | 306 | 245 | SVRT |  |  | Infästningsplåt - BS1 | 312 | 23 - Taksäkerhet
450676 | IF | 385 | 350 | SVRT |  |  | Infästningsplåt - BS1 | 294 | 23 - Taksäkerhet
450684 | IF | 253 | 220 | GALV |  |  | Infästningsplåt - BS1 | 294 | 23 - Taksäkerhet
450685 | IF | 270 | 190 | GALV |  |  | Infästningsplåt - BS1 | 294 | 23 - Taksäkerhet
450686 | IF115 | 306 | 245 | GALV |  |  | Infästningsplåt - BS31 | 312 | 23 - Taksäkerhet
450687 | IF | 385 | 350 | GALV |  |  | Infästningsplåt - BS1 | 294 | 23 - Taksäkerhet
450706 | LLF | 0 | 0 | GALV |  |  | LIVLINEFÄSTE | 90 | 23 - Taksäkerhet
450707 | LLF | 0 | 0 | SVRT |  |  | LIVLINEFÄSTE | 90 | 23 - Taksäkerhet
450719 | FFLLF | 0 | 0 | GALV |  |  | FALSFÄSTE LLF | 253 | 23 - Taksäkerhet
450720 | FFLLF | 0 | 0 | SVRT |  |  | FALSFÄSTE LLF | 253 | 23 - Taksäkerhet
450730 | MOTH | 50 | 0 | GALV |  |  | Motlägg - BS13 | 104 | 23 - Taksäkerhet
450779 | IF20 | 0 | 0 | GALV |  |  | Infästningsplåt 20 - BS23 | 222 | 23 - Taksäkerhet
450780 | IF20 | 0 | 0 | SVRT |  |  | Infästningsplåt 20 - BS23 | 222 | 23 - Taksäkerhet
450791 | IF45 | 0 | 0 | GALV |  |  | Infästningsplåt 45 - BS23 | 248 | 23 - Taksäkerhet
450792 | IF45 | 0 | 0 | SVRT |  |  | Infästningsplåt 45 - BS23 | 248 | 23 - Taksäkerhet
450850 | BULTS | 1 | 0 |  |  |  | Bultsats | 134 | 23 - Taksäkerhet
450851 | BULTS | 2 | 0 |  |  |  | Bultsats | 44 | 23 - Taksäkerhet
450852 | BULTS | 3 | 0 |  |  |  | Bultsats | 21 | 23 - Taksäkerhet
450853 | BULTS | 4 | 0 |  |  |  | Bultsats | 20 | 23 - Taksäkerhet
450854 | BULTS | 5 | 0 |  |  |  | Bultsats | 35 | 23 - Taksäkerhet
450857 | BULTS | 8 | 0 |  |  |  | Bultsats | 123 | 23 - Taksäkerhet
450859 | BULTS | 10 | 0 |  |  |  | Bultsats | 25 | 23 - Taksäkerhet
450862 | BULTS | 13 | 0 |  |  |  | Bultsats | 27 | 23 - Taksäkerhet
450863 | BULTS | 14 | 0 |  |  |  | Bultsats | 32 | 23 - Taksäkerhet
450864 | BULTS | 15 | 0 |  |  |  | Bultsats | 42 | 23 - Taksäkerhet
450865 | BULTS | 16 | 0 |  |  |  | Bultsats | 35 | 23 - Taksäkerhet
450867 | BULTS | 18 | 0 |  |  |  | Bultsats | 32 | 23 - Taksäkerhet
450900 | SKBA | 0 | 460 | GALV |  |  | Skorstensband | 167 | 23 - Taksäkerhet
450901 | SKBA | 0 | 460 | SVRT |  |  | Skorstensband | 167 | 23 - Taksäkerhet
450904 | SKBA | 0 | 960 | GALV |  |  | Skorstensband | 221 | 23 - Taksäkerhet
450905 | SKBA | 0 | 960 | SVRT |  |  | Skorstensband | 221 | 23 - Taksäkerhet
450908 | SKBA | 0 | 1460 | GALV |  |  | Skorstensband | 256 | 23 - Taksäkerhet
450909 | SKBA | 0 | 1460 | SVRT |  |  | Skorstensband | 256 | 23 - Taksäkerhet
450912 | SKKO | 0 | 0 | GALV |  |  | Skorstenskonsol - BS5 | 737 | 23 - Taksäkerhet
450913 | SKKO | 0 | 0 | SVRT |  |  | Skorstenskonsol inkl. BS5 | 737 | 23 - Taksäkerhet
451179 | UNIK | 0 | 0 | GALV |  |  | Unikonsol | 73 | 23 - Taksäkerhet
451190 | UNIK | 0 | 0 | GALV | SNÖ |  | Unikonsol för SNÖ - BS4 | 91 | 23 - Taksäkerhet
451192 | UNIK | 0 | 0 | SVRT |  |  | Unikonsol | 73 | 23 - Taksäkerhet
451193 | UNIK | 0 | 0 | SVRT | SNÖ |  | Unikonsol för SNÖ - BS4 | 91 | 23 - Taksäkerhet
451195 | UNIK | 0 | 0 | TRÖD |  |  | Unikonsol | 73 | 23 - Taksäkerhet
451196 | UNIK | 0 | 0 | TRÖD | SNÖ |  | Unikonsol för SNÖ - BS4 | 91 | 23 - Taksäkerhet
451221 | FFUNIK | 0 | 0 | GALV |  |  | Falsfäste med UNIK konsol | 271 | 23 - Taksäkerhet
451222 | FFUNIK | 0 | 0 | GALV | SNÖ |  | Falsfäste + Unik för SNÖ - BS4 | 290 | 23 - Taksäkerhet
451223 | FFUNIK | 0 | 0 | SVRT |  |  | Falsfäste med UNIK konsol | 271 | 23 - Taksäkerhet
451224 | FFUNIK | 0 | 0 | TRÖD |  |  | Falsfäste med UNIK konsol | 271 | 23 - Taksäkerhet
451225 | FFUNIK | 0 | 0 | SVRT | SNÖ |  | Falsfäste + Unik för SNÖ - BS4 | 290 | 23 - Taksäkerhet
451226 | FFUNIK | 0 | 0 | TRÖD | SNÖ |  | Falsfäste + Unik för SNÖ - BS4 | 290 | 23 - Taksäkerhet
451230 | FFHSN | 0 | 0 | GALV |  |  | Falsfäste med HSN inkl. Bults4-1st | 326 | 23 - Taksäkerhet
451231 | FFHSN | 0 | 0 | SVRT |  |  | Falsfäste med HSN inkl. Bults4-1st | 326 | 23 - Taksäkerhet
451260 | FF | 0 | 0 | GALV |  |  | FALSFÄSTE | 196 | 23 - Taksäkerhet
451261 | FF | 0 | 0 | SVRT |  |  | FALSFÄSTE | 196 | 23 - Taksäkerhet
451262 | FF | 0 | 0 | TRÖD |  |  | FALSFÄSTE | 196 | 23 - Taksäkerhet
4530 | VATKL | 87 | 0 | SVRT |  |  | Vattenkupa engelsk | 1204.3 | 21A - Takavvattningsdetaljer
4533 | VATKL | 100 | 0 | SVRT |  |  | Vattenkupa engelsk | 1204.3 | 21A - Takavvattningsdetaljer
4542 | PE25 | 1230 | 2500 | 15 | S250 | 0.5 | Format svart | 819.2 | 28I - Lack FA Format
4562 | R | 190 | 3000 | ALUZ |  |  | Hängränna Aluminium zink | 695.1 | 21B - Rännor & rör
4563 | R | 190 | 3000 | AMET |  |  | Hängränna Antracitmetallic | 713.1 | 21B - Rännor & rör
4564 | R | 190 | 3000 | AVIT |  |  | Hängränna Antikvit | 648.5 | 21B - Rännor & rör
4565 | R | 190 | 3000 | BRUN |  |  | Hängränna Brun | 713.1 | 21B - Rännor & rör
4568 | R | 190 | 3000 | MGRÅ |  |  | Hängränna Mörkgrå | 713.1 | 21B - Rännor & rör
4569 | R | 190 | 3000 | MRÖD |  |  | Hängränna Mörkröd | 713.1 | 21B - Rännor & rör
4570 | R | 190 | 3000 | SMET |  |  | Hängränna Silvermetallic | 713.1 | 21B - Rännor & rör
4571 | R | 190 | 3000 | SVRT |  |  | Hängränna Svart | 648.5 | 21B - Rännor & rör
4572 | R | 190 | 3000 | TRÖD |  |  | Hängränna Tegelröd | 713.1 | 21B - Rännor & rör
4585 | R | 150 | 3000 | CU |  |  | Hängränna Koppar | 1764.8 | 21B - Rännor & rör
4588 | PLA30 | 1000 | 3000 | 375G | LV30 |  | Plastglas för LV30 | 1075.5 | 22A - Byggplåt (ej LLP20)
4593 | FRK | 0 | 0 | 387 |  |  | Fotrännkrok | 91.2 | 21A - Takavvattningsdetaljer
4666 | KOBR | 0 | 0 | SVRT |  |  | Bryggkonsol övre - BS10 | 140 | 23 - Taksäkerhet
4668 | KOBR | 0 | 0 | GALV |  |  | Bryggkonsol övre - BS10 | 140 | 23 - Taksäkerhet
4671 | SAWBRK | 10 | 0 | GALV |  |  | Konsol gångbrygga sandwich-inkl BULTS9 | 228 | 23 - Taksäkerhet
4674 | SAWBRK | 17 | 0 | GALV |  |  | Konsol gångbrygga sandwich-inkl BULTS9 | 228 | 23 - Taksäkerhet
4678 | BULTS | 19 | 0 |  |  |  | Bultsats | 24 | 23 - Taksäkerhet
469340 | CTG | 0 | 0 | BRUN | HBP |  | Gavel till nockplåt | 80.2 | 22E - Tillbehör Byggplåt
469341 | CTG | 0 | 0 | TRÖD | HBP |  | Gavel till nockplåt | 80.2 | 22E - Tillbehör Byggplåt
469342 | CTG | 0 | 0 | SVRT | HBP |  | Gavel till nockplåt | 80.2 | 22E - Tillbehör Byggplåt
469343 | CTG | 0 | 0 | ÄGÖ | HBP |  | Gavel till nockplåt | 80.2 | 22E - Tillbehör Byggplåt
469344 | CTG | 0 | 0 | GUL | HBP |  | Gavel till nockplåt | 80.2 | 22E - Tillbehör Byggplåt
469346 | CTG | 0 | 0 | MGRÅ | HBP |  | Gavel till nockplåt | 80.2 | 22E - Tillbehör Byggplåt
469347 | CTG | 0 | 0 | ERÖD | PE |  | Gavel till nockplåt | 80.2 | 22E - Tillbehör Byggplåt
469348 | CTG | 0 | 0 | SBLÅ | PE |  | Gavel till nockplåt | 80.2 | 22E - Tillbehör Byggplåt
469349 | CTG | 0 | 0 | MBLÅ | PE |  | Gavel till nockplåt | 80.2 | 22E - Tillbehör Byggplåt
469350 | CTG | 0 | 0 | LBLÅ | PE |  | Gavel till nockplåt | 80.2 | 22E - Tillbehör Byggplåt
469351 | CTG | 0 | 0 | GRÖN | HBP |  | Gavel till nockplåt | 80.2 | 22E - Tillbehör Byggplåt
469352 | CTG | 0 | 0 | VRÖD | PE |  | Gavel till nockplåt | 80.2 | 22E - Tillbehör Byggplåt
469353 | CTG | 0 | 0 | SILV | PE |  | Gavel till nockplåt | 80.2 | 22E - Tillbehör Byggplåt
469360 | CTG | 0 | 0 | BGRÅ | PE |  | Gavel till nockplåt | 80.2 | 22E - Tillbehör Byggplåt
469361 | CTG | 0 | 0 | MRÖD | PE |  | Gavel till nockplåt | 80.2 | 22E - Tillbehör Byggplåt
469362 | CTG | 0 | 0 | SVRT | PE |  | Gavel till nockplåt | 80.2 | 22E - Tillbehör Byggplåt
469363 | CTG | 0 | 0 | TRÖD | PE |  | Gavel till nockplåt | 80.2 | 22E - Tillbehör Byggplåt
469370 | CTG | 0 | 0 | BGRÅ | HBP |  | Gavel till nockplåt | 80.2 | 22E - Tillbehör Byggplåt
469371 | CTG | 0 | 0 | MRÖD | HBP |  | Gavel till nockplåt | 80.2 | 22E - Tillbehör Byggplåt
469402 | CTG | 0 | 0 | VRÖD | MPE |  | Gavel till nockplåt | 80.2 | 22E - Tillbehör Byggplåt
469405 | CTG | 0 | 0 | TEBR | MPE |  | Gavel till nockplåt | 80.2 | 22E - Tillbehör Byggplåt
469438 | CTP | 0 | 1000 |  |  |  | Tätningsprofil CTP | 19.9 | 22E - Tillbehör Byggplåt
470136 | POP | 4047 | 250 | TRÖD |  |  | POPNIT AD | 879.8 | 22E - Tillbehör Byggplåt
470160 | BSK | 63 | 25 | GALV |  |  | Borrskruv balk | 929.1 | 22E - Tillbehör Byggplåt
470515 | MH | 0 | 0 |  |  |  | MAGNETHYLSA | 308.2 | 22E - Tillbehör Byggplåt
470633 | TPS18 | 0 | 2400 |  |  |  | Tätningsprofil stor 18 | 53.2 | 22E - Tillbehör Byggplåt
470634 | TPL35 | 0 | 2340 |  |  |  | Tätningsprofil Liten 35 | 65.1 | 22E - Tillbehör Byggplåt
470635 | TPS35 | 0 | 2340 |  |  |  | Tätningsprofil Stor 35 | 65.1 | 22E - Tillbehör Byggplåt
470636 | LPEP | 0 | 2340 |  |  |  | Tätningsprofil LPEP | 86.5 | 22E - Tillbehör Byggplåt
470650 | TBA | 10 | 100 |  |  |  | Tätningsband (metersvara) | 7 | 22E - Tillbehör Byggplåt
470650 | TBA | 10 | 100 |  |  |  | Tätningsband (metersvara) | 7 | 22E - Tillbehör Byggplåt
470751 | NP120 | 0 | 2000 | BRUN | PE |  | Nockplåt rak | 253.3 | 22E - Tillbehör Byggplåt
470752 | NP120 | 0 | 2000 | TRÖD | PE |  | Nockplåt rak | 253.3 | 22E - Tillbehör Byggplåt
470753 | NP120 | 0 | 2000 | GUL | PE |  | Nockplåt | 253.3 | 22E - Tillbehör Byggplåt
470754 | NP120 | 0 | 2000 | LGRÅ | PE |  | Nockplåt rak | 253.3 | 22E - Tillbehör Byggplåt
470755 | NP120 | 0 | 2000 | MGRÅ | PE |  | Nockplåt rak | 253.3 | 22E - Tillbehör Byggplåt
470757 | NP120 | 0 | 2000 | GRÖN | PE |  | Nockplåt rak | 253.3 | 22E - Tillbehör Byggplåt
470760 | NP120 | 0 | 2000 | MRÖD | PE |  | Nockplåt rak | 253.3 | 22E - Tillbehör Byggplåt
470761 | NP120 | 0 | 2000 | SVRT | PE |  | Nockplåt rak | 253.3 | 22E - Tillbehör Byggplåt
470765 | NP120 | 0 | 2000 | GALV |  |  | Nockplåt rak | 253.3 | 22E - Tillbehör Byggplåt
470769 | NP120 | 0 | 2000 | TRÖD | HBP |  | Nockplåt rak | 270.9 | 22E - Tillbehör Byggplåt
470771 | NP120 | 0 | 2000 | SVRT | HBP |  | Nockplåt rak | 270.9 | 22E - Tillbehör Byggplåt
470772 | NP170 | 0 | 2000 | BRUN | PE | 0.5 | Nockplåt | 329 | 22E - Tillbehör Byggplåt
470773 | NP170 | 0 | 2000 | TRÖD | PE | 0.5 | Nockplåt | 329 | 22E - Tillbehör Byggplåt
470776 | NP170 | 0 | 2000 | MGRÅ | PE | 0.5 | Nockplåt | 329 | 22E - Tillbehör Byggplåt
470778 | NP170 | 0 | 2000 | GRÖN | PE | 0.5 | Nockplåt | 329 | 22E - Tillbehör Byggplåt
470781 | NP170 | 0 | 2000 | MRÖD | PE | 0.5 | Nockplåt | 329 | 22E - Tillbehör Byggplåt
470782 | NP170 | 0 | 2000 | SVRT | PE | 0.5 | Nockplåt | 329 | 22E - Tillbehör Byggplåt
470784 | NP170 | 0 | 2000 | VIT | PE | 0.5 | Nockplåt | 329 | 22E - Tillbehör Byggplåt
470786 | NP170 | 0 | 2000 | GALV |  | 0.6 | Nockplåt | 329 | 22E - Tillbehör Byggplåt
470788 | NP170 | 0 | 2000 | BRUN | HBP | 0.5 | Nockplåt | 215.3 | 22E - Tillbehör Byggplåt
470790 | NP170 | 0 | 2000 | TRÖD | HBP | 0.5 | Nockplåt | 350.2 | 22E - Tillbehör Byggplåt
470792 | NP170 | 0 | 2000 | SVRT | HBP | 0.5 | Nockplåt | 350.2 | 22E - Tillbehör Byggplåt
470793 | NP170 | 0 | 2000 | LGRÅ | PE | 0.5 | Nockplåt | 329 | 22E - Tillbehör Byggplåt
470811 | NTP | 0 | 2000 | BGRÅ | PE | 0.5 | Nockplåt för takpanna | 439.9 | 22E - Tillbehör Byggplåt
470812 | NTP | 0 | 2000 | MRÖD | PE | 0.5 | Nockplåt för takpanna | 439.9 | 22E - Tillbehör Byggplåt
470826 | NTP | 0 | 2000 | TRÖD | PE | 0.5 | Nockplåt för takpanna | 439.9 | 22E - Tillbehör Byggplåt
470827 | NTP | 0 | 2000 | BRUN | PE | 0.5 | Nockplåt för takpanna | 439.9 | 22E - Tillbehör Byggplåt
470828 | NTP | 0 | 2000 | MGRÅ | PE | 0.5 | Nockplåt för takpanna | 439.9 | 22E - Tillbehör Byggplåt
470829 | NTP | 0 | 2000 | ERÖD | PE | 0.5 | Nockplåt för takpanna | 439.9 | 22E - Tillbehör Byggplåt
470830 | NTP | 0 | 2000 | SVRT | PE | 0.5 | Nockplåt för takpanna | 439.9 | 22E - Tillbehör Byggplåt
470831 | NTP | 0 | 2000 | GRÖN | PE | 0.5 | Nockplåt för takpanna | 439.9 | 22E - Tillbehör Byggplåt
470832 | NTP | 0 | 2000 | LBLÅ | PE | 0.5 | Nockplåt för takpanna | 439.9 | 22E - Tillbehör Byggplåt
470833 | NTP | 0 | 2000 | MBLÅ | PE | 0.5 | Nockplåt för takpanna | 439.9 | 22E - Tillbehör Byggplåt
470834 | NTP | 0 | 2000 | SBLÅ | PE | 0.5 | Nockplåt för takpanna | 439.9 | 22E - Tillbehör Byggplåt
470835 | NTP | 0 | 2000 | VRÖD | PE | 0.5 | Nockplåt för takpanna | 439.9 | 22E - Tillbehör Byggplåt
470836 | NTP | 0 | 2000 | LGRÅ | PE | 0.5 | Nockplåt för takpanna | 439.9 | 22E - Tillbehör Byggplåt
470837 | NTP | 0 | 2000 | SILV | PE | 0.5 | Nockplåt för takpanna | 439.9 | 22E - Tillbehör Byggplåt
470840 | NT | 5047 | 2000 |  |  |  | Nocktätning 50x47 | 137.3 | 22E - Tillbehör Byggplåt
470842 | NTP | 0 | 2000 | SVRT | HBP | 0.5 | Nockplåt för takpanna | 556 | 22E - Tillbehör Byggplåt
470843 | NTP | 0 | 2000 | TRÖD | HBP | 0.5 | Nockplåt för takpanna | 556 | 22E - Tillbehör Byggplåt
470844 | NTP | 0 | 2000 | BRUN | HBP | 0.5 | Nockplåt för takpanna | 556 | 22E - Tillbehör Byggplåt
470846 | NTP | 0 | 2000 | MGRÅ | HBP | 0.5 | Nockplåt för takpanna | 556 | 22E - Tillbehör Byggplåt
470847 | NTP | 0 | 2000 | ÄGÖ | HBP | 0.5 | Nockplåt för takpanna | 556 | 22E - Tillbehör Byggplåt
470848 | NTP | 0 | 2000 | GRÖN | HBP | 0.5 | Nockplåt för takpanna | 556 | 22E - Tillbehör Byggplåt
470849 | NTP | 0 | 2000 | BGRÅ | HBP | 0.5 | Nockplåt för takpanna | 556 | 22E - Tillbehör Byggplåt
470850 | NTP | 0 | 2000 | MRÖD | HBP | 0.5 | Nockplåt för takpanna | 556 | 22E - Tillbehör Byggplåt
470950 | NTP | 0 | 2000 | VRÖD | MPE | 0.5 | Nockplåt för takpanna | 531.4 | 22E - Tillbehör Byggplåt
470956 | NTP | 0 | 2000 | TEBR | MPE | 0.5 | Nockplåt för takpanna | 531.4 | 22E - Tillbehör Byggplåt
471000 | HBI | 0 | 2000 | SVRT |  |  | Hörnbeslag inner | 432.9 | 22E - Tillbehör Byggplåt
471021 | HBI | 0 | 2000 | MRÖD |  |  | Hörnbeslag inner | 432.9 | 22E - Tillbehör Byggplåt
471030 | HBI | 0 | 2000 | SVRT | PE |  | Hörnbeslag inner | 432.9 | 22E - Tillbehör Byggplåt
471041 | HBI | 0 | 2000 | MRÖD | PE |  | Hörnbeslag inner | 432.9 | 22E - Tillbehör Byggplåt
471045 | HBI | 0 | 2000 | VIT | PE |  | Hörnbeslag inner | 432.9 | 22E - Tillbehör Byggplåt
471060 | HBY | 0 | 2000 | SVRT |  |  | Hörnbeslag Ytter | 432.9 | 22E - Tillbehör Byggplåt
471081 | HBY | 0 | 2000 | MRÖD |  |  | Hörnbeslag Ytter | 432.9 | 22E - Tillbehör Byggplåt
471090 | HBY | 0 | 2000 | SVRT | PE |  | Hörnbeslag Ytter | 432.9 | 22E - Tillbehör Byggplåt
471101 | HBY | 0 | 2000 | MRÖD | PE |  | Hörnbeslag Ytter | 432.9 | 22E - Tillbehör Byggplåt
471105 | HBY | 0 | 2000 | VIT | PE |  | Hörnbeslag Ytter | 432.9 | 22E - Tillbehör Byggplåt
471120 | VISK | 120 | 2000 | SVRT | HBP |  | Vindskivebeslag | 350.2 | 21C - Beslag takavvattning
471124 | VISK | 120 | 2000 | MRÖD | HBP |  | Vindskivebeslag | 385.4 | 21C - Beslag takavvattning
47113 | RGH | 190 | 0 | MRÖD |  |  | Ränngavel höger Mörkröd | 122.8 | 21A - Takavvattningsdetaljer
471165 | VISK | 120 | 2000 | AVIT | HBP |  | Vindskivebeslag | 350.2 | 21C - Beslag takavvattning
471167 | VISK | 120 | 2000 | BRUN | HBP |  | Vindskivebeslag | 385.4 | 21C - Beslag takavvattning
471168 | VISK | 120 | 2000 | TRÖD | HBP |  | Vindskivebeslag | 385.4 | 21C - Beslag takavvattning
471182 | PLA20 | 1035 | 3000 | 375G | LTP2 |  | Plastglas för LTP20 | 657.9 | 22A - Byggplåt (ej LLP20)
471183 | PLA20 | 1035 | 4500 | 375G | LTP2 |  | Plastglas för LTP20 | 986.8 | 22A - Byggplåt (ej LLP20)
471185 | PLA45 | 900 | 3000 | 375G | LTP4 |  | Plastglas för LTP45 | 615.4 | 22A - Byggplåt (ej LLP20)
471187 | PLA45 | 900 | 4500 | 375G | LTP4 |  | Plastglas för LTP45 | 923 | 22A - Byggplåt (ej LLP20)
471188 | PLA20 | 1000 | 3000 | 375G | LLP2 |  | Plastglas för LLP20 | 657.9 | 22A - Byggplåt (ej LLP20)
471190 | PLA20 | 1000 | 4500 | 375G | LLP2 |  | Plastglas för LLP20 | 986.7 | 22A - Byggplåt (ej LLP20)
47122 | RGV | 190 | 0 | MRÖD |  |  | Ränngavel vänster Mörkröd | 122.8 | 21A - Takavvattningsdetaljer
471250 | ANE | 0 | 300 | SVRT | PE |  | Anslutningsplåt LLP2 | 1187.6 | 22E - Tillbehör Byggplåt
471273 | HAKO | 0 | 0 | BYPL |  |  | HANT.KOST.BYGGPL | 1040 | NG - Netto Grupp
4713 | BRV | 0 | 0 | GALV |  |  | Bryggvinkel - BultsBrv | 1336 | 23 - Taksäkerhet
4715 | BRV | 0 | 0 | SVRT |  |  | Bryggvinkel - BultsBrv | 1336 | 23 - Taksäkerhet
4716 | BRV | 0 | 0 | TRÖD |  |  | Bryggvinkel inkl. BultsBrv-1st | 1336 | 23 - Taksäkerhet
471842 | LPA | 1000 | 1340 | TRÖD | HBP | 0.5 | Takpanna Torekov | 451.7 | 22D - Takpanna
471843 | LPA | 1000 | 1740 | TRÖD | HBP | 0.5 | Takpanna Torekov | 586.5 | 22D - Takpanna
471844 | LPA | 1000 | 3340 | SVRT | HBP | 0.5 | Takpanna Torekov | 1125.6 | 22D - Takpanna
471845 | LPA | 1000 | 1340 | SVRT | HBP | 0.5 | Takpanna Torekov | 451.7 | 22D - Takpanna
471846 | LPA | 1000 | 1740 | SVRT | HBP | 0.5 | Takpanna Torekov | 586.5 | 22D - Takpanna
471852 | LPA | 1000 | 540 | SVRT | HBP | 0.5 | Takpanna Torekov | 182 | 22D - Takpanna
471855 | STÄLPA | 0 | 0 |  |  |  | Ställkostnad Lindabpannan | 750 | NG - Netto Grupp
471882 | LPA | 350 | 540 | TRÖD | PE |  | Takpanna Lindab LPA Torekov polyester | 97.2 | 22D - Takpanna
471884 | LPA | 350 | 540 | TRÖD | HBP |  | Takpanna Lindab LPA Torekov HBPolyester | 92.2 | 22D - Takpanna
471885 | LPA | 350 | 540 | SVRT | PE |  | Takpanna Lindab LPA Torekov polyester | 97.2 | 22D - Takpanna
471887 | LPA | 350 | 540 | SVRT | HBP |  | Takpanna Lindab LPA Torekov HBPolyester | 92.2 | 22D - Takpanna
471940 | LLP20 | 1000 | 5000 | SVRT | PE-L | 0.5 | Tak/Väggprofil LLP20 Polyester | 1272.9 | 22C - LLP20
472040 | LLP20 | 1000 | 2000 | SVRT | PE-L | 0.5 | Tak/Väggprofil LLP20 Polyester | 509.2 | 22C - LLP20
472042 | LLP20 | 1000 | 2000 | MRÖD | PE | 0.5 | Tak/Väggprofil LLP20 Polyester | 509.2 | 22C - LLP20
472050 | LLP20 | 1000 | 2500 | SVRT | PE-L | 0.5 | Tak/Väggprofil LLP20 Polyester | 636.6 | 22C - LLP20
472052 | LLP20 | 1000 | 2500 | MRÖD | PE | 0.5 | Tak/Väggprofil LLP20 Polyester | 636.6 | 22C - LLP20
472053 | LLP20 | 1000 | 2600 | SVRT | PE-L | 0.5 | Tak/Väggprofil LLP20 Polyester | 662.2 | 22C - LLP20
472060 | LLP20 | 1000 | 3000 | SVRT | PE-L | 0.5 | Tak/Väggprofil LLP20 Polyester | 763.9 | 22C - LLP20
472062 | LLP20 | 1000 | 3000 | MRÖD | PE | 0.5 | Tak/Väggprofil LLP20 Polyester | 763.9 | 22C - LLP20
472069 | LLP20 | 1000 | 4000 | MRÖD | PE | 0.5 | Tak/Väggprofil LLP20 Polyester | 1018.4 | 22C - LLP20
472070 | LLP20 | 1000 | 4000 | SVRT | PE-L | 0.5 | Tak/Väggprofil LLP20 Polyester | 1018.4 | 22C - LLP20
472072 | LLP20 | 1000 | 3500 | SVRT | PE-L | 0.5 | Tak/Väggprofil LLP20 Polyester | 891.1 | 22C - LLP20
472074 | LLP20 | 1000 | 3500 | MRÖD | PE | 0.5 | Tak/Väggprofil LLP20 Polyester | 891.1 | 22C - LLP20
472075 | LLP20 | 1000 | 4500 | SVRT | PE-L | 0.5 | Tak/Väggprofil LLP20 Polyester | 1145.9 | 22C - LLP20
472077 | LLP20 | 1000 | 4500 | MRÖD | PE | 0.5 | Tak/Väggprofil LLP20 Polyester | 1145.9 | 22C - LLP20
472081 | LLP20 | 1000 | 5000 | MRÖD | PE | 0.5 | Tak/Väggprofil LLP20 Polyester | 1272.9 | 22C - LLP20
472090 | STÄBYP | 0 | 0 |  |  |  | Ställkostnad byggplåt | 750 | NG - Netto Grupp
472100 | LTP20 | 1035 | 2500 | SVRT | PE-L | 0.5 | Takprofil LTP 20 Polyester | 628.6 | 22A - Byggplåt (ej LLP20)
472102 | LTP20 | 1035 | 3000 | SVRT | PE-L | 0.5 | Takprofil LTP 20 Polyester | 753.9 | 22A - Byggplåt (ej LLP20)
472103 | LTP20 | 1035 | 3500 | SVRT | PE-L | 0.5 | Takprofil LTP 20 Polyester | 879.6 | 22A - Byggplåt (ej LLP20)
472104 | LTP20 | 1035 | 4000 | SVRT | PE-L | 0.5 | Takprofil LTP 20 Polyester | 1005.3 | 22A - Byggplåt (ej LLP20)
472109 | LVP20 | 1035 | 2500 | MRÖD | PE | 0.5 | Väggprofil LVP 20 Polyester | 628.6 | 22A - Byggplåt (ej LLP20)
472111 | LVP20 | 1035 | 3000 | MRÖD | PE | 0.5 | Väggprofil LVP 20 Polyester | 753.9 | 22A - Byggplåt (ej LLP20)
472115 | LVP20 | 1035 | 3500 | MRÖD | PE | 0.5 | Väggprofil LVP 20 Polyester | 879.6 | 22A - Byggplåt (ej LLP20)
472117 | LVP20 | 1035 | 4000 | MRÖD | PE | 0.5 | Väggprofil LVP 20 Polyester | 1005.3 | 22A - Byggplåt (ej LLP20)
472150 | LPA | 1000 | 1340 | SVRT | PE-L | 0.5 | Takpanna Torekov | 443.9 | 22D - Takpanna
472151 | LPA | 1000 | 1340 | TRÖD | PE | 0.5 | Takpanna Torekov | 443.9 | 22D - Takpanna
472161 | LPA | 1000 | 1740 | TRÖD | PE | 0.5 | Takpanna Torekov | 576.4 | 22D - Takpanna
472170 | LPA | 1000 | 2540 | SVRT | PE-L | 0.5 | Takpanna Torekov | 841.3 | 22D - Takpanna
472171 | LPA | 1000 | 2540 | TRÖD | PE | 0.5 | Takpanna Torekov | 841.3 | 22D - Takpanna
472174 | LPA | 1000 | 2540 | SVRT | HBP | 0.5 | Takpanna Torekov | 856.1 | 22D - Takpanna
472175 | LPA | 1000 | 2540 | TRÖD | HBP | 0.5 | Takpanna Torekov | 856.1 | 22D - Takpanna
472180 | LPA | 1000 | 3740 | SVRT | PE-L | 0.5 | Takpanna Torekov | 1238.9 | 22D - Takpanna
472181 | LPA | 1000 | 3740 | TRÖD | PE | 0.5 | Takpanna Torekov | 1238.9 | 22D - Takpanna
472184 | LPA | 1000 | 3740 | SVRT | HBP | 0.5 | Takpanna Torekov | 1260.2 | 22D - Takpanna
472185 | LPA | 1000 | 3740 | TRÖD | HBP | 0.5 | Takpanna Torekov | 1260.2 | 22D - Takpanna
472350 | LPE | 1080 | 1180 | SVRT | PE | 0.5 | Takpanna Norrviken | 374.7 | 22D - Takpanna
472351 | LPE | 1080 | 1180 | TRÖD | PE | 0.5 | Takpanna Norrviken | 374.7 | 22D - Takpanna
472354 | LPE | 1080 | 1180 | SVRT | HBP | 0.5 | Takpanna Norrviken | 394.1 | 22D - Takpanna
472360 | LPE | 1080 | 1530 | SVRT | PE | 0.5 | Takpanna Norrviken | 486 | 22D - Takpanna
472361 | LPE | 1080 | 1530 | TRÖD | PE | 0.5 | Takpanna Norrviken | 486 | 22D - Takpanna
472364 | LPE | 1080 | 1530 | SVRT | HBP | 0.5 | Takpanna Norrviken | 510.8 | 22D - Takpanna
472370 | LPE | 1080 | 2230 | SVRT | PE | 0.5 | Takpanna Norrviken | 708.2 | 22D - Takpanna
472371 | LPE | 1080 | 2230 | TRÖD | PE | 0.5 | Takpanna Lindab LPE Norrviken polyester | 708.2 | 22D - Takpanna
472374 | LPE | 1080 | 2230 | SVRT | HBP | 0.5 | Takpanna Norrviken | 744.5 | 22D - Takpanna
472375 | LPE | 1080 | 2230 | TRÖD | HBP | 0.5 | Takpanna Norrviken | 744.5 | 22D - Takpanna
472380 | LPE | 1080 | 3280 | SVRT | PE | 0.5 | Takpanna Norrviken | 1041.6 | 22D - Takpanna
472381 | LPE | 1080 | 3280 | TRÖD | PE | 0.5 | Takpanna Norrviken | 1041.6 | 22D - Takpanna
472384 | LPE | 1080 | 3280 | SVRT | HBP | 0.5 | Takpanna Norrviken | 1095.3 | 22D - Takpanna
472385 | LPE | 1080 | 3280 | TRÖD | HBP | 0.5 | Takpanna Norrviken | 1095.3 | 22D - Takpanna
4731 | LLP20 | 1000 | 3000 | TRÖD | PE | 0.5 | Tak/Väggprofil LLP20 Polyester | 795.8 | 22C - LLP20
473182 | LTP45 | 900 | 5000 | SVRT | PE | 0.6 | Takprofil LTP 45 Polyester | 1545.1 | 22A - Byggplåt (ej LLP20)
4732 | LLP20 | 1000 | 4000 | TRÖD | PE | 0.5 | Tak/Väggprofil LLP20 Polyester | 1061.1 | 22C - LLP20
4733 | LPE | 1080 | 2930 | TRÖD | PE | 0.5 | Takpanna Lindab LPE Norrviken polyester | 930.5 | 22D - Takpanna
4734 | LPE | 1080 | 2930 | SVRT | PE | 0.5 | Takpanna Lindab LPE Norrviken polyester | 930.5 | 22D - Takpanna
4735 | LPE | 1080 | 3630 | SVRT | PE | 0.5 | Takpanna Lindab LPE Norrviken polyester | 1152.6 | 22D - Takpanna
4742 | BRSTO | 0 | 0 | GALV |  |  | Stolpe | 524 | 23 - Taksäkerhet
4744 | BRSTO | 0 | 0 | SVRT |  |  | Stolpe | 524 | 23 - Taksäkerhet
47472 | RGH | 190 | 0 | SVRT |  |  | Ränngavel höger Svart | 111.7 | 21A - Takavvattningsdetaljer
47474 | RGV | 190 | 0 | SVRT |  |  | Ränngavel vänster Svart | 111.7 | 21A - Takavvattningsdetaljer
4749 | STÄND | 0 | 0 | GALV |  |  | Ändstolpe | 842 | 23 - Taksäkerhet
475076 | LLP20 | 1000 | 3500 | SVRT | PE | 0.5 | TAK/VÄGG-PROFIL | 529.4 | 22C - LLP20
475084 | LLP20 | 1000 | 5500 | SVRT | PE-L | 0.5 | Tak/Väggprofil LLP20 Polyester | 1400.2 | 22C - LLP20
475086 | LLP20 | 1000 | 6000 | SVRT | PE-L | 0.5 | Tak/Väggprofil LLP20 Polyester | 1527.5 | 22C - LLP20
4751 | STÄND | 0 | 0 | SVRT |  |  | Ändstolpe | 842 | 23 - Taksäkerhet
476043 | PE25-C | 1230 | 0 | 542 | S250 | 0.5 | Rulle /lpm | 319.1 | 28H - Lack FA Rulle 1-2ton
47605 | RGH | 190 | 0 | BRUN |  |  | Ränngavel höger Brun | 122.8 | 21A - Takavvattningsdetaljer
47610 | RGV | 190 | 0 | BRUN |  |  | Ränngavel vänster Brun | 122.8 | 21A - Takavvattningsdetaljer
476519 | PE25-C | 1230 | 0 | 10 | S250 | 0.5 | Rulle /lpm | 319.1 | 28H - Lack FA Rulle 1-2ton
476625 | PE25-C | 1230 | 0 | 412 | S250 | 0.5 | Rulle /lpm | 319.1 | 28H - Lack FA Rulle 1-2ton
47670 | RGH | 150 | 0 | AVIT |  |  | Ränngavel höger Antikvit | 62.2 | 21A - Takavvattningsdetaljer
476789 | PE25 | 1230 | 2000 | 758 | S250 | 0.5 | Format mörkröd | 655.3 | 28I - Lack FA Format
476790 | PE25 | 1230 | 2000 | 412 | S250 | 0.5 | Format eldröd | 655.3 | 28I - Lack FA Format
476792 | PE25 | 1230 | 2000 | 542 | S250 | 0.5 | Format signalblå | 655.3 | 28I - Lack FA Format
476794 | PE25 | 1230 | 2000 | 45 | S250 | 0.5 | Format silvermetallic | 655.3 | 28I - Lack FA Format
47680 | RGH | 190 | 0 | AVIT |  |  | Ränngavel höger Antikvit | 111.7 | 21A - Takavvattningsdetaljer
476805 | HBPD | 1250 | 2000 | 87 | FAX | 0.6 | Format mörkgrå | 987.3 | 28F - Lack PLX Format
476807 | HBPD | 1250 | 2000 | 87 | FA | 1 | Format mörkgrå | 1526.3 | 28I - Lack FA Format
476810 | HBPD | 1250 | 2000 | 742 | FA | 1 | Format tegelröd | 1526.3 | 28I - Lack FA Format
476813 | PE25 | 1230 | 2500 | 542 | S250 | 0.5 | Format signalblå | 819.2 | 28I - Lack FA Format
476814 | PE25 | 1230 | 2500 | 45 | S250 | 0.5 | Format silvermetallic | 819.2 | 28I - Lack FA Format
476815 | PE25 | 1230 | 2500 | 758 | S250 | 0.5 | Format mörkröd | 819.2 | 28I - Lack FA Format
476820 | PE25 | 1230 | 2000 | 15 | S250 | 0.5 | Format svart | 655.3 | 28I - Lack FA Format
476823 | PE25 | 1230 | 2000 | 742 | S250 | 0.5 | Format tegelröd | 655.3 | 28I - Lack FA Format
476826 | PE25 | 1230 | 2000 | 874 | S250 | 0.5 | Format skogsgrön | 655.3 | 28I - Lack FA Format
476827 | PE25 | 1230 | 2000 | 113 | S250 | 0.5 | Format beige | 655.3 | 28I - Lack FA Format
476828 | PE25 | 1230 | 2000 | 10 | S250 | 0.5 | Format kritvit | 655.3 | 28I - Lack FA Format
476830 | PE25 | 1230 | 2000 | 434 | S250 | 0.5 | Format brun | 655.3 | 28I - Lack FA Format
476832 | PE25 | 1230 | 2000 | 87 | S250 | 0.5 | Format mörkgrå | 655.3 | 28I - Lack FA Format
47685 | RGV | 190 | 0 | AVIT |  |  | Ränngavel vänster Antikvit | 111.7 | 21A - Takavvattningsdetaljer
476900 | SK30 | 25 | 3000 | GALV |  |  | Skena 30mm hög | 119.3 | 24B - Mellanväggsprofiler
476901 | SK30 | 45 | 3000 | GALV |  |  | Skena 30mm hög | 119.3 | 24B - Mellanväggsprofiler
476902 | SK30 | 70 | 3000 | GALV |  |  | Skena 30mm hög | 129.4 | 24B - Mellanväggsprofiler
476903 | SK30 | 95 | 3000 | GALV |  |  | Skena 30mm hög | 154.7 | 24B - Mellanväggsprofiler
476905 | SKP30 | 45 | 3000 | GALV |  |  | Skena med polyeten 30mm hög | 135.6 | 24B - Mellanväggsprofiler
476906 | SKP30 | 70 | 3000 | GALV |  |  | Skena med polyeten 30mm hög | 146.4 | 24B - Mellanväggsprofiler
476907 | SKP30 | 95 | 3000 | GALV |  |  | Skena med polyeten 30mm hög | 171.6 | 24B - Mellanväggsprofiler
476909 | SKP43 | 50 | 3000 | GALV |  |  | Skena med polyeten 43mm hög | 169 | 24B - Mellanväggsprofiler
476910 | SKP43 | 67 | 3000 | GALV |  |  | Skena med polyeten 43mm hög | 169 | 24B - Mellanväggsprofiler
476911 | SKP43 | 70 | 3000 | GALV |  |  | Skena med polyeten 43mm hög | 169 | 24B - Mellanväggsprofiler
476912 | SKP43 | 75 | 3000 | GALV |  |  | Skena med polyeten 43mm hög | 197.3 | 24B - Mellanväggsprofiler
476913 | SKP43 | 95 | 3000 | GALV |  |  | Skena med polyeten 43mm hög | 197.3 | 24B - Mellanväggsprofiler
476914 | SKP43 | 100 | 3000 | GALV |  |  | Skena med polyeten 43mm hög | 202.5 | 24B - Mellanväggsprofiler
476915 | SKP55 | 45 | 3000 | GALV |  |  | Skena med polyeten 55mm hög | 159 | 24B - Mellanväggsprofiler
476916 | SKP55 | 67 | 3000 | GALV |  |  | Skena med polyeten 55mm hög | 183.6 | 24B - Mellanväggsprofiler
476917 | SKP55 | 70 | 3000 | GALV |  |  | Skena med polyeten 55mm hög | 183.6 | 24B - Mellanväggsprofiler
476918 | SKP55 | 75 | 3000 | GALV |  |  | Skena med polyeten 55mm hög | 212 | 24B - Mellanväggsprofiler
476919 | SKP55 | 95 | 3000 | GALV |  |  | Skena med polyeten 55mm hög | 212 | 24B - Mellanväggsprofiler
476920 | SKP55 | 100 | 3000 | GALV |  |  | Skena med polyeten 55mm hög | 244.8 | 24B - Mellanväggsprofiler
476921 | SKP55 | 120 | 3000 | GALV |  |  | Skena med polyeten 55mm hög | 244.8 | 24B - Mellanväggsprofiler
476930 | SKT43 | 50 | 3000 | GALV |  |  | Skena med tätlister 43mm hög | 342 | 24B - Mellanväggsprofiler
476932 | SKT43 | 70 | 3000 | GALV |  |  | Skena med tätlister 43mm hög | 342 | 24B - Mellanväggsprofiler
476933 | SKT43 | 75 | 3000 | GALV |  |  | Skena med tätlister 43mm hög | 357.7 | 24B - Mellanväggsprofiler
476934 | SKT43 | 95 | 3000 | GALV |  |  | Skena med tätlister 43mm hög | 357.7 | 24B - Mellanväggsprofiler
476935 | SKT43 | 100 | 3000 | GALV |  |  | Skena med tätlister 43mm hög | 369.2 | 24B - Mellanväggsprofiler
476936 | SKT55 | 45 | 3000 | GALV |  |  | Skena med tätlister 55mm hög | 381 | 24B - Mellanväggsprofiler
476938 | SKT55 | 70 | 3000 | GALV |  |  | Skena med tätlister 55mm hög | 387.4 | 24B - Mellanväggsprofiler
476939 | SKT55 | 75 | 3000 | GALV |  |  | Skena med tätlister 55mm hög | 397.5 | 24B - Mellanväggsprofiler
476940 | SKT55 | 95 | 3000 | GALV |  |  | Skena med tätlister 55mm hög | 429.6 | 24B - Mellanväggsprofiler
476941 | SKT55 | 100 | 3000 | GALV |  |  | Skena med tätlister 55mm hög | 446.8 | 24B - Mellanväggsprofiler
476942 | SKT55 | 120 | 3000 | GALV |  |  | Skena med tätlister 55mm hög | 446.8 | 24B - Mellanväggsprofiler
476947 | SK100 | 45 | 3000 | GALV |  |  | Skena 100mm hög | 300.4 | 24B - Mellanväggsprofiler
476948 | SK100 | 50 | 3000 | GALV |  |  | Skena 100mm hög | 343.8 | 24B - Mellanväggsprofiler
476950 | SK100 | 70 | 3000 | GALV |  |  | Skena 100mm hög | 343.8 | 24B - Mellanväggsprofiler
476951 | SK100 | 75 | 3000 | GALV |  |  | Skena 100mm hög | 360.2 | 24B - Mellanväggsprofiler
476952 | SK100 | 95 | 3000 | GALV |  |  | Skena 100mm hög | 360.2 | 24B - Mellanväggsprofiler
476953 | SK100 | 100 | 3000 | GALV |  |  | Skena 100mm hög | 445.4 | 24B - Mellanväggsprofiler
476954 | SK100 | 120 | 3000 | GALV |  |  | Skena 100mm hög | 445.4 | 24B - Mellanväggsprofiler
476955 | SK100 | 145 | 3000 | GALV |  |  | Skena 100mm hög | 463.1 | 24B - Mellanväggsprofiler
476956 | SK100 | 160 | 3000 | GALV |  |  | Skena 100mm hög | 498.4 | 24B - Mellanväggsprofiler
476957 | SK43 | 50 | 3000 | GALV |  |  | Skena 43mm hög | 137.4 | 24B - Mellanväggsprofiler
476958 | SK43 | 67 | 3000 | GALV |  |  | Skena 43mm hög | 137.4 | 24B - Mellanväggsprofiler
476959 | SK43 | 70 | 3000 | GALV |  |  | Skena 43mm hög | 137.4 | 24B - Mellanväggsprofiler
476960 | SK43 | 75 | 3000 | GALV |  |  | Skena 43mm hög | 161.6 | 24B - Mellanväggsprofiler
476961 | SK43 | 95 | 3000 | GALV |  |  | Skena 43mm hög | 161.6 | 24B - Mellanväggsprofiler
476962 | SK43 | 100 | 3000 | GALV |  |  | Skena 43mm hög | 167.1 | 24B - Mellanväggsprofiler
476963 | SK55 | 45 | 3000 | GALV |  |  | Skena 55mm hög | 151.5 | 24B - Mellanväggsprofiler
476964 | SK55 | 67 | 3000 | GALV |  |  | Skena 55mm hög | 176 | 24B - Mellanväggsprofiler
476965 | SK55 | 70 | 3000 | GALV |  |  | Skena 55mm hög | 176 | 24B - Mellanväggsprofiler
476966 | SK55 | 75 | 3000 | GALV |  |  | Skena 55mm hög | 198 | 24B - Mellanväggsprofiler
476967 | SK55 | 95 | 3000 | GALV |  |  | Skena 55mm hög | 198 | 24B - Mellanväggsprofiler
476968 | SK55 | 100 | 3000 | GALV |  |  | Skena 55mm hög | 224.1 | 24B - Mellanväggsprofiler
476969 | SK55 | 120 | 3000 | GALV |  |  | Skena 55mm hög | 224.1 | 24B - Mellanväggsprofiler
476971 | SK55 | 145 | 3000 | GALV |  |  | Skena 55mm hög | 267.5 | 24B - Mellanväggsprofiler
476974 | SK55 | 160 | 3000 | GALV |  |  | Skena 55mm hög | 283.4 | 24B - Mellanväggsprofiler
476980 | SK43 | 45 | 3000 | GALV |  |  | Skena 43mm hög | 124.9 | 24B - Mellanväggsprofiler
476981 | SKT43 | 45 | 3000 | GALV |  |  | Skena med tätlister 43mm hög | 324.8 | 24B - Mellanväggsprofiler
476991 | KR | 70 | 2400 | GALV |  |  | Karmregel | 275.1 | 24B - Mellanväggsprofiler
476992 | KR | 45 | 2400 | GALV |  |  | Karmregel | 239.2 | 24B - Mellanväggsprofiler
476993 | KR | 95 | 2400 | GALV |  |  | Karmregel | 303.7 | 24B - Mellanväggsprofiler
477000 | RE | 45 | 2385 | GALV |  |  | Mellanväggsregel | 100.9 | 24B - Mellanväggsprofiler
477001 | RE | 45 | 2485 | GALV |  |  | Mellanväggsregel | 105.1 | 24B - Mellanväggsprofiler
477002 | RE | 45 | 2685 | GALV |  |  | Mellanväggsregel | 113.5 | 24B - Mellanväggsprofiler
477003 | RE | 45 | 2985 | GALV |  |  | Mellanväggsregel | 126.2 | 24B - Mellanväggsprofiler
477004 | RE | 45 | 3600 | GALV |  |  | Mellanväggsregel | 152.3 | 24B - Mellanväggsprofiler
477037 | FR | 75 | 3000 | GALV |  |  | Förstärkningsregel | 577.9 | 24B - Mellanväggsprofiler
477038 | FR | 75 | 4000 | GALV |  |  | Förstärkningsregel | 770.7 | 24B - Mellanväggsprofiler
477040 | FR | 45 | 3000 | GALV |  |  | Förstärkningsregel | 434.1 | 24B - Mellanväggsprofiler
477047 | FR | 45 | 3600 | GALV |  |  | Förstärkningsregel | 520.9 | 24B - Mellanväggsprofiler
477048 | FR | 70 | 3600 | GALV |  |  | Förstärkningsregel | 616.9 | 24B - Mellanväggsprofiler
477050 | FR | 45 | 3500 | GALV |  |  | Förstärkningsregel | 506.5 | 24B - Mellanväggsprofiler
477051 | FR | 45 | 4000 | GALV |  |  | Förstärkningsregel | 578.8 | 24B - Mellanväggsprofiler
477052 | FR | 45 | 5000 | GALV |  |  | Förstärkningsregel | 723.5 | 24B - Mellanväggsprofiler
477055 | FR | 70 | 3000 | GALV |  |  | Förstärkningsregel | 514.2 | 24B - Mellanväggsprofiler
477056 | FR | 70 | 3500 | GALV |  |  | Förstärkningsregel | 599.8 | 24B - Mellanväggsprofiler
477057 | FR | 70 | 4000 | GALV |  |  | Förstärkningsregel | 685.6 | 24B - Mellanväggsprofiler
477058 | FR | 70 | 5000 | GALV |  |  | Förstärkningsregel | 857 | 24B - Mellanväggsprofiler
477059 | FR | 70 | 6000 | GALV |  |  | Förstärkningsregel | 1028.4 | 24B - Mellanväggsprofiler
477060 | FR | 70 | 4500 | GALV |  |  | Förstärkningsregel | 771.1 | 24B - Mellanväggsprofiler
477061 | FR | 70 | 5500 | GALV |  |  | Förstärkningsregel | 942.6 | 24B - Mellanväggsprofiler
477062 | FR | 95 | 3500 | GALV |  |  | Förstärkningsregel | 674.2 | 24B - Mellanväggsprofiler
477063 | FR | 95 | 4000 | GALV |  |  | Förstärkningsregel | 770.7 | 24B - Mellanväggsprofiler
477064 | FR | 95 | 5000 | GALV |  |  | Förstärkningsregel | 963.3 | 24B - Mellanväggsprofiler
477065 | FR | 95 | 6000 | GALV |  |  | Förstärkningsregel | 1155.7 | 24B - Mellanväggsprofiler
477066 | FR | 95 | 3000 | GALV |  |  | Förstärkningsregel | 577.9 | 24B - Mellanväggsprofiler
477068 | FR | 95 | 5500 | GALV |  |  | Förstärkningsregel | 1059.4 | 24B - Mellanväggsprofiler
477069 | FR | 95 | 3600 | GALV |  |  | Förstärkningsregel | 693.6 | 24B - Mellanväggsprofiler
477070 | FR | 120 | 3000 | GALV |  |  | Förstärkningsregel | 678.2 | 24B - Mellanväggsprofiler
477071 | FR | 120 | 4000 | GALV |  |  | Förstärkningsregel | 904.3 | 24B - Mellanväggsprofiler
477072 | FR | 120 | 3500 | GALV |  |  | Förstärkningsregel | 791.2 | 24B - Mellanväggsprofiler
477073 | FR | 120 | 5000 | GALV |  |  | Förstärkningsregel | 1130.3 | 24B - Mellanväggsprofiler
477077 | FR | 120 | 6000 | GALV |  |  | Förstärkningsregel | 1356.5 | 24B - Mellanväggsprofiler
477081 | FR | 160 | 4000 | GALV |  |  | Förstärkningsregel | 1204.6 | 24B - Mellanväggsprofiler
477084 | FR | 70 | 97 | GALV |  |  | Förstärkningsregel | 171.4 | 24B - Mellanväggsprofiler
477085 | FR | 70 | 255 | GALV |  |  | Förstärkningsregel | 171.4 | 24B - Mellanväggsprofiler
477086 | FR | 70 | 635 | GALV |  |  | Förstärkningsregel | 171.4 | 24B - Mellanväggsprofiler
477087 | FR | 70 | 910 | GALV |  |  | Förstärkningsregel | 171.4 | 24B - Mellanväggsprofiler
477088 | FR | 70 | 1433 | GALV |  |  | Förstärkningsregel | 245.6 | 24B - Mellanväggsprofiler
477090 | HR | 0 | 3000 | GALV |  |  | Hörnregel | 152.7 | 24B - Mellanväggsprofiler
477091 | HR | 0 | 3600 | GALV |  |  | Hörnregel | 183.2 | 24B - Mellanväggsprofiler
477092 | HRT | 0 | 3000 | GALV |  |  | Hörnregel med tätlist | 394.9 | 24B - Mellanväggsprofiler
477093 | HRT | 0 | 3600 | GALV |  |  | Hörnregel med tätlist | 474 | 24B - Mellanväggsprofiler
477096 | OPR | 0 | 3800 | GALV |  |  | OPTIMA REGEL | 275.7 | 24B - Mellanväggsprofiler
477105 | KR | 70 | 3000 | GALV |  |  | Karmregel | 343.8 | 24B - Mellanväggsprofiler
477106 | KR | 95 | 3000 | GALV |  |  | Karmregel | 379.8 | 24B - Mellanväggsprofiler
477169 | FSK60 | 45 | 3000 | GALV |  |  | Förstärkningsskena | 434.1 | 24B - Mellanväggsprofiler
477172 | FSK60 | 70 | 3000 | GALV |  |  | Förstärkningsskena | 514.2 | 24B - Mellanväggsprofiler
477173 | FSK60 | 75 | 3000 | GALV |  |  | Förstärkningsskena | 577.9 | 24B - Mellanväggsprofiler
477175 | FSK60 | 95 | 3000 | GALV |  |  | Förstärkningsskena | 577.9 | 24B - Mellanväggsprofiler
477176 | FSK60 | 100 | 3000 | GALV |  |  | Förstärkningsskena | 678.2 | 24B - Mellanväggsprofiler
477177 | FSK60 | 120 | 3000 | GALV |  | 1.5 | Förstärkningsskena | 678.2 | 24B - Mellanväggsprofiler
477178 | FSK60 | 145 | 3000 | GALV |  | 1.5 | Förstärkningsskena | 813.2 | 24B - Mellanväggsprofiler
477181 | FSK60 | 70 | 3600 | GALV |  | 1.5 | Förstärkningsskena | 616.9 | 24B - Mellanväggsprofiler
477182 | FSK60 | 95 | 3600 | GALV |  | 1.5 | Förstärkningsskena | 693.6 | 24B - Mellanväggsprofiler
477183 | FSK60 | 120 | 3600 | GALV |  | 1.5 | Förstärkningsskena | 813.9 | 24B - Mellanväggsprofiler
477187 | FSK60 | 150 | 3000 | GALV |  | 1.5 | Förstärkningsskena | 903.5 | 24B - Mellanväggsprofiler
477188 | FSK60 | 160 | 3000 | GALV |  | 1.5 | Förstärkningsskena | 903.5 | 24B - Mellanväggsprofiler
477189 | FSK60 | 200 | 3000 | GALV |  |  | Förstärkningsskena | 993.7 | 24B - Mellanväggsprofiler
477190 | P | 0 | 3600 | GALV |  |  | PRIMÄR | 178 | 24B - Mellanväggsprofiler
477192 | PSBE | 0 | 0 | GALV |  |  | Beslag för Primär/Sekundär | 15.6 | 24B - Mellanväggsprofiler
477206 | ISK | 75 | 3960 | GALV |  |  | INFÄSTNINGSSKENA | 343.7 | 24E - Lättbalk
477210 | S | 25 | 3800 | GALV |  |  | Sekundärprofil | 159 | 24B - Mellanväggsprofiler
477211 | S | 45 | 3800 | GALV |  |  | Sekundärprofil | 205.3 | 24B - Mellanväggsprofiler
477212 | S7 | 25 | 3800 | GALV |  |  | Sekundärprofil 0,7mm | 216.6 | 24B - Mellanväggsprofiler
477213 | S7 | 45 | 3800 | GALV |  |  | Sekundärprofil 0,7mm | 286.8 | 24B - Mellanväggsprofiler
477214 | S7 | 45 | 2900 | GALV |  |  | Sekundärprofil 0,7mm | 219 | 24B - Mellanväggsprofiler
477215 | S7 | 45 | 4100 | GALV |  |  | Sekundärprofil 0,7mm | 309.6 | 24B - Mellanväggsprofiler
477218 | S | 25 | 2550 | GALV |  |  | Sekundärprofil | 106.6 | 24B - Mellanväggsprofiler
477219 | S | 25 | 3650 | GALV |  |  | Sekundärprofil | 152.7 | 24B - Mellanväggsprofiler
477221 | S | 25 | 475 | GALV |  |  | Sekundärprofil | 41.8 | 24B - Mellanväggsprofiler
477222 | S | 25 | 435 | GALV |  |  | Sekundärprofil | 41.8 | 24B - Mellanväggsprofiler
477233 | FSK60 | 70 | 3500 | GALV |  | 1.5 | Förstärkningsskena | 599.8 | 24B - Mellanväggsprofiler
477234 | FSK60 | 70 | 3775 | GALV |  | 1.5 | Förstärkningsskena | 647 | 24B - Mellanväggsprofiler
477235 | FSK60 | 70 | 300 | GALV |  | 1.5 | Förstärkningsskena | 171.4 | 24B - Mellanväggsprofiler
477241 | RE | 45 | 3285 | GALV |  |  | Mellanväggsregel | 138.9 | 24B - Mellanväggsprofiler
477242 | RE | 70 | 2485 | GALV |  |  | Mellanväggsregel | 105.1 | 24B - Mellanväggsprofiler
477243 | RE | 70 | 2985 | GALV |  |  | Mellanväggsregel | 126.2 | 24B - Mellanväggsprofiler
477244 | RE | 95 | 2985 | GALV |  |  | Mellanväggsregel | 146.3 | 24B - Mellanväggsprofiler
477250 | PR | 0 | 3000 | GALV |  |  | PEBAREGEL | 188 | 24B - Mellanväggsprofiler
477261 | PA | 0 | 4000 | GALV |  |  | PEBAANSLUTNING | 218.7 | 24B - Mellanväggsprofiler
477262 | PA | 0 | 3600 | GALV |  |  | PEBAANSLUTNING | 196.8 | 24B - Mellanväggsprofiler
477268 | LP | 0 | 2385 | GALV |  |  | L-profil PEBA | 80.8 | 24B - Mellanväggsprofiler
477270 | LP | 0 | 3000 | GALV |  |  | L-profil PEBA | 101.7 | 24B - Mellanväggsprofiler
477271 | LP | 0 | 3600 | GALV |  |  | L-profil PEBA | 121.9 | 24B - Mellanväggsprofiler
477274 | LPP | 0 | 3000 | GALV |  |  | L-Profil mittperforerad | 158.5 | 24B - Mellanväggsprofiler
477275 | LPP | 0 | 3600 | GALV |  |  | L-Profil mittperforerad | 190.1 | 24B - Mellanväggsprofiler
477280 | HS | 0 | 2450 | GALV |  |  | Hörnskydd | 89.6 | 24B - Mellanväggsprofiler
477281 | HS | 0 | 3000 | GALV |  |  | Hörnskydd | 109.6 | 24B - Mellanväggsprofiler
477282 | AA | 100 | 0 | GALV |  |  | Ändavstyvare | 13.9 | 24A - Ytterväggsprofiler
477284 | AA | 145 | 0 | GALV |  |  | Ändavstyvare | 15.6 | 24A - Ytterväggsprofiler
477285 | AA | 150 | 0 | GALV |  |  | Ändavstyvare | 15.6 | 24A - Ytterväggsprofiler
477286 | AA | 195 | 0 | GALV |  |  | Ändavstyvare | 16.6 | 24A - Ytterväggsprofiler
477287 | AA | 200 | 0 | GALV |  |  | Ändavstyvare | 18.3 | 24A - Ytterväggsprofiler
477288 | AA | 120 | 0 | GALV |  |  | Ändavstyvare | 13.9 | 24A - Ytterväggsprofiler
477289 | AA | 170 | 0 | GALV |  |  | Ändavstyvare | 16 | 24A - Ytterväggsprofiler
477290 | KLP | 0 | 2400 | GALV |  |  | Vinkelprofil | 195.3 | 24B - Mellanväggsprofiler
477291 | AA | 220 | 0 | GALV |  |  | Ändavstyvare | 18.3 | 24A - Ytterväggsprofiler
477300 | J | 0 | 2450 | GALV |  |  | Kantlist | 67.5 | 24B - Mellanväggsprofiler
477301 | J | 0 | 3000 | GALV |  |  | Kantlist | 82.5 | 24B - Mellanväggsprofiler
477310 | JL | 0 | 2450 | LACK |  |  | Kantlist | 117.5 | 24B - Mellanväggsprofiler
477311 | JL | 0 | 3000 | LACK |  |  | Kantlist | 143.7 | 24B - Mellanväggsprofiler
477313 | PD | 25 | 0 | GALV |  |  | DISTANSBESLAG | 32.3 | 24B - Mellanväggsprofiler
477314 | PD | 45 | 0 | GALV |  |  | DISTANSBESLAG | 32.3 | 24B - Mellanväggsprofiler
477318 | KLS | 0 | 2500 | GALV |  |  | Kombiläkt | 124.2 | 24G - Stålläkt
477322 | KLS | 0 | 3700 | GALV |  |  | Kombiläkt | 184 | 24G - Stålläkt
477323 | KK | 0 | 200 | RFR |  |  | Klammer till Kombiläkt 200st | 2027.9 | 24G - Stålläkt
477346 | UK | 0 | 0 | GALV |  |  | Konsol till RFLEX | 57.6 | 24A - Ytterväggsprofiler
47736 | RGH | 190 | 0 | TRÖD |  |  | Ränngavel höger Tegelröd | 122.8 | 21A - Takavvattningsdetaljer
47737 | RGV | 190 | 0 | TRÖD |  |  | Ränngavel vänster Tegelröd | 122.8 | 21A - Takavvattningsdetaljer
477400 | FRKL | 45 | 0 | GALV |  |  | Förstärkningsklammer FR/KR | 39.2 | 24B - Mellanväggsprofiler
477401 | FRKL | 70 | 0 | GALV |  |  | Förstärkningsklammer FR/KR | 39.2 | 24B - Mellanväggsprofiler
477402 | FRKL | 95 | 0 | GALV |  |  | Förstärkningsklammer FR/KR | 46.9 | 24B - Mellanväggsprofiler
477410 | VK | 0 | 0 | GALV |  |  | Väggklammer | 12.2 | 24B - Mellanväggsprofiler
477427 | BA | 170 | 25 | GALV |  | 1 | Bandstål | 3082.6 | 24B - Mellanväggsprofiler
477428 | BA | 170 | 25 | GALV |  | 0.7 | Bandstål | 2010.2 | 24B - Mellanväggsprofiler
477429 | BA | 300 | 15 | GALV |  | 0.7 | Bandstål | 2173.2 | 24B - Mellanväggsprofiler
477430 | BA | 100 | 25 | GALV |  | 1 | Bandstål | 1775.6 | 24B - Mellanväggsprofiler
477431 | BA | 100 | 50 | GALV |  | 0.5 | Bandstål | 1775.6 | 24B - Mellanväggsprofiler
477454 | PD4 | 45 | 50 |  |  |  | Polyetenduk | 281.8 | 24B - Mellanväggsprofiler
477455 | PD4 | 70 | 50 |  |  |  | Polyetenduk | 355.4 | 24B - Mellanväggsprofiler
477456 | PD4 | 95 | 50 |  |  |  | Polyetenduk | 450 | 24B - Mellanväggsprofiler
477460 | GT | 45 | 50 |  |  |  | GT-LIST | 1470 | 24B - Mellanväggsprofiler
477461 | GT | 70 | 50 |  |  |  | GT-LIST | 1957.9 | 24B - Mellanväggsprofiler
477463 | GT | 120 | 25 |  |  |  | GT-LIST | 1590 | 24B - Mellanväggsprofiler
477464 | GT | 95 | 25 |  |  |  | GT-LIST | 1175.6 | 24B - Mellanväggsprofiler
477469 | KORTB | 0 | 0 | GALV |  |  | KORTLINGSBESLAG | 235.4 | 24B - Mellanväggsprofiler
477480 | VBABAND | 100 | 50 | GALV |  |  | Vikband | 2307.1 | 24B - Mellanväggsprofiler
477481 | VBABAND | 200 | 25 | GALV |  |  | Vikband | 2807.4 | 24B - Mellanväggsprofiler
477500 | FIXT | 0 | 0 |  |  |  | Fixertång | 5156.5 | 24B - Mellanväggsprofiler
477502 | FÄVE | 0 | 0 |  |  |  | FÄSTVERKTYG | 5974.6 | 24B - Mellanväggsprofiler
477503 | PSAX | 0 | 0 |  |  |  | PROFILSAX | 33399.5 | 24B - Mellanväggsprofiler
477702 | CI | 120 | 1600 | GALV |  | 2 | C-PROFIL INNER | 310.08 | 24E - Lättbalk
477706 | CI | 150 | 1600 | GALV |  | 2 | C-PROFIL INNER | 321.92 | 24E - Lättbalk
477754 | SKU | 70 | 910 | GALV |  |  | Skena med urklipp | 62.9 | 24B - Mellanväggsprofiler
479328 | SKT55 | 145 | 3000 | GALV |  |  | Skena med tätlister 55mm hög | 487.1 | 24B - Mellanväggsprofiler
479329 | SKT55 | 160 | 3000 | GALV |  |  | Skena med tätlister 55mm hög | 503.4 | 24B - Mellanväggsprofiler
479465 | KSK | 45 | 3000 | GALV |  |  | Karmskena | 299 | 24B - Mellanväggsprofiler
479467 | KSK | 70 | 3000 | GALV |  |  | Karmskena | 343.8 | 24B - Mellanväggsprofiler
479469 | KSK | 75 | 3000 | GALV |  |  | Karmskena | 379.8 | 24B - Mellanväggsprofiler
479471 | KSK | 95 | 3000 | GALV |  |  | Karmskena | 379.8 | 24B - Mellanväggsprofiler
479473 | KSK | 100 | 3000 | GALV |  |  | Karmskena | 443 | 24B - Mellanväggsprofiler
479475 | KSK | 120 | 3000 | GALV |  |  | Karmskena | 443 | 24B - Mellanväggsprofiler
479478 | KSK | 150 | 3000 | GALV |  |  | Karmskena | 518 | 24B - Mellanväggsprofiler
479480 | KSK | 200 | 3000 | GALV |  |  | Karmskena | 651.1 | 24B - Mellanväggsprofiler
479485 | PAMÄ | 0 | 0 |  |  |  | PAKETMÄRKNING | 131.4 | NG - Netto Grupp
479490 | KAKO | 0 | 0 |  |  |  | Kapningskostnad | 7.5 | NG - Netto Grupp
479495 | STÄLB | 0 | 0 |  |  |  | Ställkostnad lättbalk | 1000 | NG - Netto Grupp
479510 | PDP | 25 | 2500 | GALV |  |  | DISTANSPROFIL | 193 | 24B - Mellanväggsprofiler
479663 | SKP43 | 45 | 3000 | GALV |  |  | Skena med polyeten 43mm hög | 148.2 | 24B - Mellanväggsprofiler
479664 | SKP55 | 145 | 3000 | GALV |  |  | Skena med polyeten 55mm hög | 293.4 | 24B - Mellanväggsprofiler
479673 | SKP55 | 160 | 3000 | GALV |  |  | Skena med polyeten 55mm hög | 310.5 | 24B - Mellanväggsprofiler
479675 | SKP55 | 150 | 3000 | GALV |  |  | Skena med polyeten 55mm hög | 310.5 | 24B - Mellanväggsprofiler
47970 | RGT | 150 | 0 | AVIT |  |  | RÄNNGAVEL | 43.5 | 21A - Takavvattningsdetaljer
480400 | RDB | 50 | 2485 | GALV |  |  | Akustikregel | 114 | 24C - Ljudregel RdB
480402 | RDB | 67 | 2485 | GALV |  |  | Akustikregel | 114 | 24C - Ljudregel RdB
480404 | RDB | 67 | 2985 | GALV |  |  | Akustikregel | 136.8 | 24C - Ljudregel RdB
480424 | RDB | 145 | 4000 | GALV |  |  | Akustikregel | 341.5 | 24C - Ljudregel RdB
480449 | RDB | 50 | 2985 | GALV |  |  | Akustikregel | 136.8 | 24C - Ljudregel RdB
4805 | SKARVB | 0 | 0 | BR |  |  | Bultsats för takbrygga BR | 18 | 23 - Taksäkerhet
4806 | SKARVB | 0 | 0 | BR | 25 |  | Bultsats | 224 | 23 - Taksäkerhet
480682 | TRÄH | 620 | 2000 |  |  |  | Trähäck R 2m | 450 | Z - None
4807 | SKARVB | 0 | 0 | BR | 50 |  | Bultsats | 445 | 23 - Taksäkerhet
480740 | RY | 100 | 2400 | GALV |  | 1 | Ytterväggsregel | 316.4 | 24A - Ytterväggsprofiler
480741 | RY | 100 | 300 | GALV |  | 1 | Ytterväggsregel | 131.7 | 24A - Ytterväggsprofiler
480750 | RY | 145 | 3000 | GALV |  | 1 | Ytterväggsregel | 433.6 | 24A - Ytterväggsprofiler
480752 | RY | 150 | 3000 | GALV |  | 1 | Ytterväggsregel | 448 | 24A - Ytterväggsprofiler
480754 | RY | 150 | 3000 | GALV |  | 1.5 | Ytterväggsregel | 656.7 | 24A - Ytterväggsprofiler
4808 | R | 125 | 3000 | 387 |  |  | Hängränna Kaffebrun | 392.5 | 21B - Rännor & rör
480913 | RY | 120 | 3000 | GALV |  | 1 | Ytterväggsregel | 412.9 | 24A - Ytterväggsprofiler
481025 | RY | 150 | 3600 | GALV |  | 1 | Ytterväggsregel | 537.7 | 24A - Ytterväggsprofiler
481027 | RY | 150 | 3600 | GALV |  | 1.5 | Ytterväggsregel | 788 | 24A - Ytterväggsprofiler
481030 | RY | 170 | 3000 | GALV |  | 1 | Ytterväggsregel | 494.4 | 24A - Ytterväggsprofiler
481065 | RY | 200 | 3000 | GALV |  | 1 | Ytterväggsregel | 530.8 | 24A - Ytterväggsprofiler
481067 | RY | 200 | 3600 | GALV |  | 1 | Ytterväggsregel | 636.8 | 24A - Ytterväggsprofiler
481069 | RY | 200 | 3600 | GALV |  | 1.5 | Ytterväggsregel | 924.1 | 24A - Ytterväggsprofiler
481106 | SKYF | 145 | 910 | GALV |  | 0.7 | Ytterväggsskena fönster | 147.2 | 24A - Ytterväggsprofiler
481107 | SKYF | 145 | 1210 | GALV |  | 1 | Ytterväggsskena fönster | 222.2 | 24A - Ytterväggsprofiler
481111 | SKYF | 170 | 1210 | GALV |  | 0.7 | Ytterväggsskena fönster | 189.8 | 24A - Ytterväggsprofiler
481114 | SKYF | 195 | 910 | GALV |  | 0.7 | Ytterväggsskena fönster | 168.4 | 24A - Ytterväggsprofiler
481115 | SKYF | 195 | 1210 | GALV |  | 0.7 | Ytterväggsskena fönster | 203.7 | 24A - Ytterväggsprofiler
48112 | RSK | 100 | 0 | SVRT |  |  | Rännskarv | 80.7 | 21A - Takavvattningsdetaljer
481122 | SKY | 195 | 3000 | GALV |  | 1 | Skena yttervägg | 505 | 24A - Ytterväggsprofiler
48113 | RSK | 125 | 0 | SVRT |  |  | Rännskarv | 80.7 | 21A - Takavvattningsdetaljer
481130 | SKY | 100 | 3400 | GALV |  | 1 | Ytterväggsskena | 438.1 | 24A - Ytterväggsprofiler
481132 | SKY | 100 | 2600 | GALV |  | 1 | Ytterväggsskena | 335 | 24A - Ytterväggsprofiler
481133 | SKY | 100 | 2450 | GALV |  | 1 | Ytterväggsskena | 315.7 | 24A - Ytterväggsprofiler
481134 | SKY | 100 | 475 | GALV |  | 1 | Ytterväggsskena | 128.8 | 24A - Ytterväggsprofiler
481135 | SKY | 100 | 312 | GALV |  | 1 | Ytterväggsskena | 128.8 | 24A - Ytterväggsprofiler
48114 | RSK | 150 | 0 | SVRT |  |  | Rännskarv | 84.7 | 21A - Takavvattningsdetaljer
481140 | SKY | 145 | 3000 | GALV |  | 1 | Ytterväggsskena | 423 | 24A - Ytterväggsprofiler
481142 | SKY | 150 | 3000 | GALV |  | 1 | Ytterväggsskena | 442.3 | 24A - Ytterväggsprofiler
481144 | SKY | 150 | 3000 | GALV |  | 1.5 | Ytterväggsskena | 652.8 | 24A - Ytterväggsprofiler
48115 | RSK | 100 | 0 | BRUN |  |  | Rännskarv | 88.7 | 21A - Takavvattningsdetaljer
48116 | RSK | 125 | 0 | BRUN |  |  | Rännskarv | 88.7 | 21A - Takavvattningsdetaljer
48117 | RSK | 150 | 0 | BRUN |  |  | Rännskarv | 93.3 | 21A - Takavvattningsdetaljer
48118 | RSK | 100 | 0 | AVIT |  |  | Rännskarv | 80.7 | 21A - Takavvattningsdetaljer
48119 | RSK | 125 | 0 | AVIT |  |  | Rännskarv | 80.7 | 21A - Takavvattningsdetaljer
481199 | SKY | 120 | 3000 | GALV |  | 1 | Ytterväggsskena | 397.4 | 24A - Ytterväggsprofiler
4812 | SROR | 100 | 3000 | 387 |  |  | Stuprör krympt kaffebrun | 575.1 | 21B - Rännor & rör
48120 | RSK | 150 | 0 | AVIT |  |  | Rännskarv | 84.7 | 21A - Takavvattningsdetaljer
481217 | SKY | 170 | 3000 | GALV |  | 1 | Ytterväggsskena | 480 | 24A - Ytterväggsprofiler
481251 | SKY | 200 | 3000 | GALV |  | 1 | Ytterväggsskena | 525.6 | 24A - Ytterväggsprofiler
48132 | RSK | 125 | 0 | ALUZ |  |  | Rännskarv | 82.8 | 21A - Takavvattningsdetaljer
48133 | RSK | 150 | 0 | ALUZ |  |  | Rännskarv | 86.9 | 21A - Takavvattningsdetaljer
48136 | RSK | 100 | 0 | MRÖD |  |  | Rännskarv | 88.7 | 21A - Takavvattningsdetaljer
481360 | SKYP | 145 | 3000 | GALV |  | 1 | Ytterväggsskena m. polyetenduk | 532.6 | 24A - Ytterväggsprofiler
481361 | SKYP | 170 | 3000 | GALV |  | 1 | Ytterväggsskena med polyeten duk | 604.7 | 24A - Ytterväggsprofiler
481362 | SKYP | 195 | 3000 | GALV |  | 1 | Ytterväggsskena med polyeten duk | 642.9 | 24A - Ytterväggsprofiler
48137 | RSK | 125 | 0 | MRÖD |  |  | Rännskarv | 88.7 | 21A - Takavvattningsdetaljer
48138 | RSK | 150 | 0 | MRÖD |  |  | Rännskarv | 93.3 | 21A - Takavvattningsdetaljer
4814 | SROR | 87 | 3000 | 387 |  |  | Stuprör krympt kaffebrun | 500.1 | 21B - Rännor & rör
481480 | RCY | 45 | 3600 | GALV |  |  | C-Profil | 173 | 24A - Ytterväggsprofiler
481481 | RCY | 50 | 3600 | GALV |  |  | C-Profil | 192.4 | 24A - Ytterväggsprofiler
481482 | RCY | 70 | 3600 | GALV |  |  | C-Profil | 203.1 | 24A - Ytterväggsprofiler
481498 | RZ | 75 | 3600 | GALV |  |  | Z-profil | 291 | 24A - Ytterväggsprofiler
481508 | LPY | 100 | 0 | GALV |  |  | VINKELBESLAG | 20.2 | 24A - Ytterväggsprofiler
481509 | LPY | 120 | 0 | GALV |  |  | VINKELBESLAG | 20.2 | 24A - Ytterväggsprofiler
481510 | LPY | 145 | 0 | GALV |  |  | VINKELBESLAG | 22.4 | 24A - Ytterväggsprofiler
481511 | LPY | 150 | 0 | GALV |  |  | VINKELBESLAG | 22.4 | 24A - Ytterväggsprofiler
481512 | LPY | 195 | 0 | GALV |  |  | VINKELBESLAG | 28.3 | 24A - Ytterväggsprofiler
481513 | LPY | 200 | 0 | GALV |  |  | VINKELBESLAG | 28.3 | 24A - Ytterväggsprofiler
481514 | LPY | 170 | 0 | GALV |  |  | VINKELBESLAG | 25.8 | 24A - Ytterväggsprofiler
481515 | VBY | 150 | 0 | GALV |  |  | Vinkelbeslag | 69 | 24A - Ytterväggsprofiler
481516 | VBY | 200 | 0 | GALV |  |  | Vinkelbeslag | 75.2 | 24A - Ytterväggsprofiler
481518 | RZ | 50 | 3600 | GALV |  |  | Z-profil | 261.7 | 24A - Ytterväggsprofiler
481519 | PD10 | 95 | 70 |  |  |  | POLYETENDUK | 1416.2 | 24A - Ytterväggsprofiler
481520 | PD10 | 120 | 70 |  |  |  | POLYETENDUK | 1612.5 | 24A - Ytterväggsprofiler
481521 | PD10 | 145 | 70 |  |  |  | POLYETENDUK | 1873.5 | 24A - Ytterväggsprofiler
481522 | PD10 | 170 | 70 |  |  |  | POLYETENDUK | 2159.7 | 24A - Ytterväggsprofiler
481523 | PD10 | 195 | 70 |  |  |  | POLYETENDUK | 2355.9 | 24A - Ytterväggsprofiler
481524 | PD10 | 220 | 70 |  |  |  | POLYETENDUK | 2466.8 | 24A - Ytterväggsprofiler
481525 | LOGL | 0 | 0 | GALV |  |  | Lyftögla för väggelement | 115.5 | 24A - Ytterväggsprofiler
481526 | LPY | 220 | 0 | GALV |  |  | VINKELBESLAG | 29.2 | 24A - Ytterväggsprofiler
481758 | LBY | 0 | 0 | GALV |  |  | LJUDBYGEL BJ.LAG | 66.6 | 24A - Ytterväggsprofiler
481800 | MK | 90 | 100 | RFR |  |  | MURKRAMLA 100st | 1458 | 24A - Ytterväggsprofiler
481801 | MK | 120 | 100 | RFR |  |  | MURKRAMLA 100st | 1621 | 24A - Ytterväggsprofiler
481802 | MK | 150 | 100 | RFR |  |  | MURKRAMLA 100st | 1785 | 24A - Ytterväggsprofiler
483020 | GP | 0 | 4000 | GALV |  | 1.2 | GAVELPROFIL | 1122.7 | 24E - Lättbalk
4837 | SAWBRK | 10 | 0 | SVRT |  |  | Konsol gångbrygga sandwich-inkl BULTS9 | 228 | 23 - Taksäkerhet
4838 | SAWBRK | 17 | 0 | SVRT |  |  | Konsol gångbrygga sandwich-inkl BULTS9 | 228 | 23 - Taksäkerhet
4839 | SAWPLF | 0 | 0 | SVRT |  |  | Planfäste sandwich inkl.1st Bults 11 | 217 | 23 - Taksäkerhet
4840 | SAWK | 0 | 0 | SVRT |  |  | Konsol sandwich | 130 | 23 - Taksäkerhet
4841 | SAWSG | 0 | 0 | SVRT |  |  | Isglidhinder | 296 | 23 - Taksäkerhet
4843 | RG | 125 | 0 | AVIT |  |  | Ränngavel universal Antikvit | 53.6 | 21A - Takavvattningsdetaljer
4846 | RG | 125 | 0 | AMET |  |  | Ränngavel universal Antracitmetallic | 59 | 21A - Takavvattningsdetaljer
4847 | RG | 125 | 0 | CU |  |  | Ränngavel universal Koppar | 162.8 | 21A - Takavvattningsdetaljer
4848 | RG | 125 | 0 | ALUZ |  |  | Ränngavel universal Aluminium zink | 54.9 | 21A - Takavvattningsdetaljer
4850 | RG | 125 | 0 | BRUN |  |  | Ränngavel universal Brun | 59 | 21A - Takavvattningsdetaljer
4851 | RG | 125 | 0 | MRÖD |  |  | Ränngavel universal Mörkröd | 59 | 21A - Takavvattningsdetaljer
4852 | RG | 125 | 0 | MGRÅ |  |  | Ränngavel universal Mörkgrå | 59 | 21A - Takavvattningsdetaljer
4853 | RG | 125 | 0 | TRÖD |  |  | Ränngavel universal Tegelröd | 59 | 21A - Takavvattningsdetaljer
4854 | RG | 125 | 0 | SMET |  |  | Ränngavel universal Silvermetallic | 59 | 21A - Takavvattningsdetaljer
48550 | OK | 100 | 75 | CU |  |  | Omvikningskupa | 520.7 | 21A - Takavvattningsdetaljer
48560 | OK | 100 | 87 | CU |  |  | Omvikningskupa | 520.7 | 21A - Takavvattningsdetaljer
48580 | OK | 125 | 75 | CU |  |  | Omvikningskupa | 520.7 | 21A - Takavvattningsdetaljer
48590 | OK | 125 | 87 | CU |  |  | Omvikningskupa | 520.7 | 21A - Takavvattningsdetaljer
48600 | OK | 125 | 100 | CU |  |  | Omvikningskupa | 520.7 | 21A - Takavvattningsdetaljer
48620 | OK | 150 | 87 | CU |  |  | Omvikningskupa | 592.1 | 21A - Takavvattningsdetaljer
48630 | OK | 150 | 100 | CU |  |  | Omvikningskupa | 592.1 | 21A - Takavvattningsdetaljer
48640 | OK | 150 | 111 | CU |  |  | Omvikningskupa | 592.1 | 21A - Takavvattningsdetaljer
48650 | OK | 150 | 120 | CU |  |  | Omvikningskupa | 592.1 | 21A - Takavvattningsdetaljer
48656 | OK | 190 | 100 | MRÖD |  |  | Omvikningskupa | 457.2 | 21A - Takavvattningsdetaljer
48657 | OK | 190 | 120 | MRÖD |  |  | Omvikningskupa | 457.2 | 21A - Takavvattningsdetaljer
4878 | RG | 125 | 0 | SVRT |  |  | Ränngavel universal Svart | 53.6 | 21A - Takavvattningsdetaljer
4880 | RE | 45 | 3500 | GALV |  |  | Mellanväggsregel | 148 | 24B - Mellanväggsprofiler
4881 | RE | 45 | 4000 | GALV |  |  | Mellanväggsregel | 169 | 24B - Mellanväggsprofiler
488130 | TRYCK | 0 | 0 |  | MAR |  | TRYCKBESLAG | 143 | 25A - Garageportar
488168 | KNAPP | 0 | 0 |  |  |  | INV. TRYCKKNAPP | 164 | 25A - Garageportar
4882 | RE | 70 | 2385 | GALV |  |  | Mellanväggsregel | 100.9 | 24B - Mellanväggsprofiler
488222 | GPORT | 2500 | 2100 | VIT | TRÄ |  | GARAGEPORT INKL TVÅ HANDTAG O LÅSKISTA | 14322 | 25A - Garageportar
4883 | RE | 70 | 2685 | GALV |  |  | Mellanväggsregel | 113.5 | 24B - Mellanväggsprofiler
4884 | RE | 70 | 3285 | GALV |  |  | Mellanväggsregel | 138.9 | 24B - Mellanväggsprofiler
488404 | NPVP | 0 | 2000 |  |  |  | NOCKPROFIL | 55.7 | 26 - Hallstommar och tillbehör
4885 | RE | 70 | 3500 | GALV |  |  | Mellanväggsregel | 148 | 24B - Mellanväggsprofiler
4886 | RE | 70 | 3600 | GALV |  |  | Mellanväggsregel | 152.3 | 24B - Mellanväggsprofiler
4887 | RE | 70 | 4000 | GALV |  |  | Mellanväggsregel | 169 | 24B - Mellanväggsprofiler
4888 | RE | 70 | 4500 | GALV |  |  | Mellanväggsregel | 190.3 | 24B - Mellanväggsprofiler
4889 | RE | 70 | 5000 | GALV |  |  | Mellanväggsregel | 211.3 | 24B - Mellanväggsprofiler
4890 | RE | 95 | 2485 | GALV |  |  | Mellanväggsregel | 121.7 | 24B - Mellanväggsprofiler
489009 | BU | 100 | 45 | EAN |  |  | Rörböj | 165 | 110A - Cirk Detaljer Galv
489012 | BU | 100 | 90 | EAN |  |  | Rörböj | 193 | 110A - Cirk Detaljer Galv
489015 | BU | 125 | 45 | EAN |  |  | Rörböj | 191 | 110A - Cirk Detaljer Galv
489018 | BU | 125 | 90 | EAN |  |  | Rörböj | 237 | 110A - Cirk Detaljer Galv
489021 | BU | 160 | 45 | EAN |  |  | Rörböj | 240 | 110A - Cirk Detaljer Galv
489024 | BU | 160 | 90 | EAN |  |  | Rörböj | 322 | 110A - Cirk Detaljer Galv
489027 | TCPU | 100 | 100 | EAN |  |  | T-rör | 302 | 110A - Cirk Detaljer Galv
489030 | TCPU | 125 | 100 | EAN |  |  | T-rör | 321 | 110A - Cirk Detaljer Galv
489033 | TCPU | 125 | 125 | EAN |  |  | T-rör | 326 | 110A - Cirk Detaljer Galv
489036 | TCPU | 160 | 100 | EAN |  |  | T-rör | 322 | 110A - Cirk Detaljer Galv
489039 | TCPU | 160 | 125 | EAN |  |  | T-rör | 339 | 110A - Cirk Detaljer Galv
489042 | TCPU | 160 | 160 | EAN |  |  | T-rör | 392 | 110A - Cirk Detaljer Galv
489045 | NPU | 100 | 0 | EAN |  |  | Nippel | 99 | 110A - Cirk Detaljer Galv
489048 | NPU | 125 | 0 | EAN |  |  | Nippel | 105 | 110A - Cirk Detaljer Galv
489051 | NPU | 160 | 0 | EAN |  |  | Nippel | 107 | 110A - Cirk Detaljer Galv
489063 | RCU | 125 | 100 | EAN |  |  | Reduktion | 156 | 110A - Cirk Detaljer Galv
489066 | RCU | 160 | 100 | EAN |  |  | Reduktion | 159 | 110A - Cirk Detaljer Galv
489069 | RCU | 160 | 125 | EAN |  |  | Reduktion | 159 | 110A - Cirk Detaljer Galv
489081 | EPFH | 100 | 0 | EAN |  |  | Ändlock m HTG | 69 | 110A - Cirk Detaljer Galv
489084 | EPFH | 125 | 0 | EAN |  |  | Ändlock m HTG | 70 | 110A - Cirk Detaljer Galv
489087 | EPFH | 160 | 0 | EAN |  |  | Ändlock m HTG | 94 | 110A - Cirk Detaljer Galv
489090 | KCU | 100 | 0 | EAN |  |  | Renslucka | 223 | 110A - Cirk Detaljer Galv
489093 | KCU | 125 | 0 | EAN |  |  | Renslucka | 283 | 110A - Cirk Detaljer Galv
489096 | KCU | 160 | 0 | EAN |  |  | Renslucka | 301 | 110A - Cirk Detaljer Galv
489099 | DTU | 100 | 0 | EAN |  |  | Avst.spjäll | 723 | 128 - Cirk Spjäll Galv
4891 | RE | 95 | 2685 | GALV |  |  | Mellanväggsregel | 131.6 | 24B - Mellanväggsprofiler
489102 | DTU | 125 | 0 | EAN |  |  | Avst.spjäll | 815 | 128 - Cirk Spjäll Galv
489105 | DTU | 160 | 0 | EAN |  |  | Avst.spjäll | 853 | 128 - Cirk Spjäll Galv
489117 | FB | 25 | 10 | EAN |  |  | Fästband | 427 | 169B - Montagetillbehör Ventilation
489123 | TVILU | 100 | 0 | EAN |  |  | TAK/VÄGGSTOS | 198 | 110A - Cirk Detaljer Galv
489126 | TVILU | 125 | 0 | EAN |  |  | TAK/VÄGGSTOS | 208 | 110A - Cirk Detaljer Galv
489129 | TVILU | 160 | 0 | EAN |  |  | TAK/VÄGGSTOS | 212 | 110A - Cirk Detaljer Galv
489132 | DRAG | 100 | 0 | EAN |  |  | Dragavbrott | 338 | 110A - Cirk Detaljer Galv
489144 | ILU | 100 | 0 | EAN |  |  | Inloppsrör | 68 | 110A - Cirk Detaljer Galv
489147 | ILU | 125 | 0 | EAN |  |  | Inloppsrör | 69 | 110A - Cirk Detaljer Galv
489150 | ILU | 160 | 0 | EAN |  |  | Inloppsrör | 79 | 110A - Cirk Detaljer Galv
4892 | RE | 95 | 3285 | GALV |  |  | Mellanväggsregel | 160.9 | 24B - Mellanväggsprofiler
4893 | RE | 95 | 3500 | GALV |  |  | Mellanväggsregel | 171.6 | 24B - Mellanväggsprofiler
4894 | RE | 95 | 3600 | GALV |  |  | Mellanväggsregel | 176.5 | 24B - Mellanväggsprofiler
4895 | RE | 95 | 4000 | GALV |  |  | Mellanväggsregel | 196 | 24B - Mellanväggsprofiler
4896 | RE | 95 | 4500 | GALV |  |  | Mellanväggsregel | 220.5 | 24B - Mellanväggsprofiler
4897 | RE | 95 | 5000 | GALV |  |  | Mellanväggsregel | 244.9 | 24B - Mellanväggsprofiler
4898 | RE | 95 | 6000 | GALV |  |  | Mellanväggsregel | 293.9 | 24B - Mellanväggsprofiler
4899 | RE | 120 | 2685 | GALV |  |  | Mellanväggsregel | 154.1 | 24B - Mellanväggsprofiler
4900 | RE | 120 | 2985 | GALV |  |  | Mellanväggsregel | 171.4 | 24B - Mellanväggsprofiler
4901 | RE | 120 | 3285 | GALV |  |  | Mellanväggsregel | 188.6 | 24B - Mellanväggsprofiler
4902 | RE | 120 | 3500 | GALV |  |  | Mellanväggsregel | 200.9 | 24B - Mellanväggsprofiler
4903 | RE | 120 | 3600 | GALV |  |  | Mellanväggsregel | 206.6 | 24B - Mellanväggsprofiler
4904 | RE | 120 | 4000 | GALV |  |  | Mellanväggsregel | 229.6 | 24B - Mellanväggsprofiler
4905 | RE | 120 | 4500 | GALV |  |  | Mellanväggsregel | 258.3 | 24B - Mellanväggsprofiler
4906 | RE | 120 | 5000 | GALV |  |  | Mellanväggsregel | 286.9 | 24B - Mellanväggsprofiler
4907 | RE | 120 | 6000 | GALV |  |  | Mellanväggsregel | 344.4 | 24B - Mellanväggsprofiler
4908 | RDBX | 70 | 3285 | GALV |  |  | Akustikregel klickfunktion | 150.8 | 24C - Ljudregel RdB
4909 | RDBX | 70 | 3500 | GALV |  |  | Akustikregel klickfunktion | 160.5 | 24C - Ljudregel RdB
4910 | RDBX | 70 | 4000 | GALV |  |  | Akustikregel klickfunktion | 183.5 | 24C - Ljudregel RdB
4911 | RDBX | 70 | 4500 | GALV |  |  | Akustikregel klickfunktion | 206.3 | 24C - Ljudregel RdB
4912 | RDBX | 70 | 5000 | GALV |  |  | Akustikregel klickfunktion | 229.4 | 24C - Ljudregel RdB
4913 | RDBX | 95 | 2685 | GALV |  |  | Akustikregel klickfunktion | 142.1 | 24C - Ljudregel RdB
4914 | RDBX | 95 | 3285 | GALV |  |  | Akustikregel klickfunktion | 174.2 | 24C - Ljudregel RdB
4915 | RDBX | 95 | 3500 | GALV |  |  | Akustikregel klickfunktion | 185.6 | 24C - Ljudregel RdB
4916 | RDBX | 95 | 4500 | GALV |  |  | Akustikregel klickfunktion | 238.4 | 24C - Ljudregel RdB
4917 | RDBX | 95 | 5000 | GALV |  |  | Akustikregel klickfunktion | 265 | 24C - Ljudregel RdB
4918 | RDBX | 95 | 6000 | GALV |  |  | Akustikregel klickfunktion | 317.9 | 24C - Ljudregel RdB
4919 | RDBX | 120 | 2685 | GALV |  |  | Akustikregel klickfunktion | 167.1 | 24C - Ljudregel RdB
4920 | RDBX | 120 | 3285 | GALV |  |  | Akustikregel klickfunktion | 204.5 | 24C - Ljudregel RdB
4921 | RDBX | 120 | 3500 | GALV |  |  | Akustikregel klickfunktion | 218 | 24C - Ljudregel RdB
4922 | RDBX | 120 | 3600 | GALV |  |  | Akustikregel klickfunktion | 224.1 | 24C - Ljudregel RdB
4923 | RDBX | 120 | 5000 | GALV |  |  | Akustikregel klickfunktion | 311.2 | 24C - Ljudregel RdB
4924 | RDBX | 120 | 6000 | GALV |  |  | Akustikregel klickfunktion | 373.5 | 24C - Ljudregel RdB
4925 | RDB | 145 | 2985 | GALV |  |  | Akustikregel | 254.7 | 24C - Ljudregel RdB
4926 | RDB | 145 | 5000 | GALV |  |  | Akustikregel | 426.8 | 24C - Ljudregel RdB
492605 | VRU | 100 | 0 |  | MF |  | Luftflödesregulator Pascal | 5243 | BA2 - DCV Behovsstyrd ventilation
492606 | VRU | 125 | 0 |  | MF |  | Luftflödesregulator Pascal | 5326 | BA2 - DCV Behovsstyrd ventilation
492607 | VRU | 160 | 0 |  | MF |  | Luftflödesregulator Pascal | 5400 | BA2 - DCV Behovsstyrd ventilation
492608 | VRU | 200 | 0 |  | MF |  | Luftflödesregulator Pascal | 5528 | BA2 - DCV Behovsstyrd ventilation
492609 | VRU | 250 | 0 |  | MF |  | Luftflödesregulator Pascal | 5810 | BA2 - DCV Behovsstyrd ventilation
492610 | VRU | 315 | 0 |  | MF |  | Luftflödesregulator Pascal | 6078 | BA2 - DCV Behovsstyrd ventilation
492611 | VRU | 400 | 0 |  | MF |  | Luftflödesregulator Pascal | 6964 | BA2 - DCV Behovsstyrd ventilation
492612 | VRU | 500 | 0 |  | MF |  | Luftflödesregulator Pascal | 8048 | BA2 - DCV Behovsstyrd ventilation
492613 | VRU | 630 | 0 |  | MF |  | Luftflödesregulator Pascal | 9623 | BA2 - DCV Behovsstyrd ventilation
4927 | RDB | 160 | 2985 | GALV |  |  | Akustikregel | 270.5 | 24C - Ljudregel RdB
492769 | PKY | 500 | 0 | 9003 |  |  | U-taksplåt | 800 | BA - Luftdon och galler
492770 | PKY | 625 | 0 | 9003 |  |  | U-taksplåt | 1044 | BA - Luftdon och galler
492771 | PKY | 600 | 0 | 9003 |  |  | U-taksplåt | 935 | BA - Luftdon och galler
492796 | F20 | 200 | 100 | 9003 |  |  | Väggdon | 494 | BA - Luftdon och galler
4928 | RDB | 160 | 4000 | GALV |  |  | Akustikregel | 362.5 | 24C - Ljudregel RdB
492800 | F20 | 400 | 150 | 9003 |  |  | Väggdon | 618 | BA - Luftdon och galler
492803 | F20 | 500 | 150 | 9003 |  |  | Väggdon | 662 | BA - Luftdon och galler
492807 | F20 | 600 | 200 | 9003 |  |  | Väggdon | 770 | BA - Luftdon och galler
492808 | C21 | 200 | 100 | 9003 |  |  | Galler | 651 | BA - Luftdon och galler
492811 | C21 | 400 | 100 | 9003 |  |  | Galler | 867 | BA - Luftdon och galler
492814 | C21 | 500 | 100 | 9003 |  |  | Galler | 902 | BA - Luftdon och galler
492816 | C21 | 500 | 200 | 9003 |  |  | Galler | 1310 | BA - Luftdon och galler
492817 | C21 | 600 | 100 | 9003 |  |  | Galler | 859 | BA - Luftdon och galler
492820 | NR19S | 300 | 100 | 9003 |  |  | Väggdon | 542 | BA - Luftdon och galler
492821 | NR19S | 400 | 150 | 9003 |  |  | Väggdon | 831 | BA - Luftdon och galler
492822 | NR19S | 500 | 150 | 9003 |  |  | Väggdon | 879 | BA - Luftdon och galler
492823 | NR19S | 500 | 200 | 9003 |  |  | Väggdon | 960 | BA - Luftdon och galler
492824 | NR19S | 500 | 300 | 9003 |  |  | Väggdon | 1169 | BA - Luftdon och galler
492825 | DR24S | 300 | 100 | 9003 |  |  | Väggdon | 1285 | BA - Luftdon och galler
492826 | DR24S | 400 | 150 | 9003 |  |  | Väggdon | 1449 | BA - Luftdon och galler
492827 | DR24S | 500 | 150 | 9003 |  |  | Väggdon | 1447 | BA - Luftdon och galler
492828 | DR24S | 500 | 200 | 9003 |  |  | Väggdon | 1654 | BA - Luftdon och galler
492829 | DR24S | 500 | 300 | 9003 |  |  | Väggdon | 2219 | BA - Luftdon och galler
492832 | C21 | 500 | 300 | 9003 |  |  | Galler | 1558 | BA - Luftdon och galler
492833 | B3300FAS | 600 | 0 | 9003 |  |  | Aluminium galler | 2005 | BA - Luftdon och galler
492834 | B3300FAS | 700 | 0 | 9003 |  |  | Aluminium galler | 2160 | BA - Luftdon och galler
492835 | B3300FAS | 800 | 0 | 9003 |  |  | Aluminium galler | 2947 | BA - Luftdon och galler
492836 | B3300FAS | 1000 | 0 | 9003 |  |  | Aluminium galler | 3233 | BA - Luftdon och galler
492837 | B3300FAS | 1200 | 0 | 9003 |  |  | Aluminium galler | 3616 | BA - Luftdon och galler
492838 | B3300FAS | 1500 | 0 | 9003 |  |  | Aluminium galler | 4733 | BA - Luftdon och galler
492839 | FRONT | 80 | 0 | 9003 | PR1E |  | Väggdon 300x100 | 600 | BA - Luftdon och galler
492841 | PR1E | 400 | 150 | 9003 |  |  | Väggdon 400x150 | 612 | BA - Luftdon och galler
492843 | PR1E | 500 | 150 | 9003 |  |  | Väggdon 500x150 | 676 | BA - Luftdon och galler
492845 | PR1E | 500 | 300 | 9003 |  |  | Väggdon 500x300 | 887 | BA - Luftdon och galler
492847 | PR1S | 400 | 150 | 9003 |  |  | Väggdon 400x150 | 752 | BA - Luftdon och galler
492848 | PR1S | 500 | 150 | 9003 |  |  | Väggdon 500x150 | 812 | BA - Luftdon och galler
492849 | PR1S | 500 | 300 | 9003 |  |  | Väggdon 500x300 | 1073 | BA - Luftdon och galler
492889 | PR1E | 500 | 200 | 9003 |  |  | Väggdon 500x200 | 724 | BA - Luftdon och galler
492890 | PR1S | 300 | 100 | 9003 |  |  | Väggdon 300x100 | 653 | BA - Luftdon och galler
492891 | PR1S | 500 | 200 | 9003 |  |  | Väggdon 500x200 | 903 | BA - Luftdon och galler
4929 | RDB | 160 | 5000 | GALV |  |  | Akustikregel | 453.2 | 24C - Ljudregel RdB
492900 | OLC | 160 | 0 | 9003 | A |  | Cirk överl.don par | 921 | BA - Luftdon och galler
492901 | OLR | 400 | 0 | 9003 | A |  | Överluftsdon par | 1243 | BA - Luftdon och galler
492902 | OLR | 600 | 0 | 9003 | A |  | Överluftsdon par | 1420 | BA - Luftdon och galler
492903 | OLR | 800 | 0 | 9003 | A |  | Överluftsdon par | 1653 | BA - Luftdon och galler
492904 | OLR | 1000 | 0 | 9003 | A |  | Överluftsdon par | 1758 | BA - Luftdon och galler
492905 | GALEA | 1200 | 0 | 9003 | GRIL |  | Aluminium galler | 2156 | BA - Luftdon och galler
492906 | GALEA | 1500 | 0 | 9003 | GRIL |  | Aluminium galler | 2478 | BA - Luftdon och galler
492907 | GALEA | 600 | 0 | 9003 | GRIL |  | Aluminium galler | 1287 | BA - Luftdon och galler
492908 | GALEA | 700 | 0 | 9003 | GRIL |  | Aluminium galler | 1352 | BA - Luftdon och galler
492909 | GALEA | 800 | 0 | 9003 | GRIL |  | Aluminium galler | 1480 | BA - Luftdon och galler
492910 | GALEA | 1000 | 0 | 9003 | GRIL |  | Aluminium galler | 1609 | BA - Luftdon och galler
492912 | DAD0 | 160 | 0 | 9003 |  |  | Tilluftsdysa vägg | 1617 | BA - Luftdon och galler
492913 | DAD0 | 200 | 0 | 9003 |  |  | Tilluftsdysa vägg | 1951 | BA - Luftdon och galler
492914 | DAD0 | 250 | 0 | 9003 |  |  | Tilluftsdysa vägg | 2238 | BA - Luftdon och galler
492915 | DAD0 | 315 | 0 | 9003 |  |  | Tilluftsdysa vägg | 3421 | BA - Luftdon och galler
492916 | DAD1 | 160 | 0 | 9003 |  |  | Tilluftsdysa kanal | 1716 | BA - Luftdon och galler
492917 | DAD1 | 200 | 0 | 9003 |  |  | Tilluftsdysa kanal | 2054 | BA - Luftdon och galler
492918 | DAD1 | 250 | 0 | 9003 |  |  | Tilluftsdysa kanal | 2339 | BA - Luftdon och galler
492919 | DAD1 | 315 | 0 | 9003 |  |  | Tilluftsdysa kanal | 3738 | BA - Luftdon och galler
492920 | FKD | 160 | 0 | 9003 | OLD |  | Flerkonspridare | 957 | BA - Luftdon och galler
492921 | FKD | 200 | 0 | 9003 | OLD |  | Flerkonspridare | 1285 | BA - Luftdon och galler
492922 | FKD | 250 | 0 | 9003 | OLD |  | Flerkonspridare | 1479 | BA - Luftdon och galler
492923 | FKD | 315 | 0 | 9003 | OLD |  | Flerkonspridare | 1759 | BA - Luftdon och galler
492924 | FKD | 400 | 0 | 9003 | OLD |  | Flerkonspridare | 2708 | BA - Luftdon och galler
492927 | GTI | 200 | 0 | 9003 | A |  | Spridare | 2104 | BA - Luftdon och galler
492928 | GTI | 250 | 0 | 9003 | A |  | Spridare | 2310 | BA - Luftdon och galler
492929 | GTI | 315 | 0 | 9003 | A |  | Spridare | 2618 | BA - Luftdon och galler
492930 | GTI | 400 | 0 | 9003 | A |  | Spridare | 3038 | BA - Luftdon och galler
492951 | PS1VS0 | 315 | 0 | 9003 | 1 |  | Takdon Versio | 3067 | BA - Luftdon och galler
492952 | RS14HS2 | 125 | 0 | 9003 | 1 |  | Takdon Versio | 4032 | BA - Luftdon och galler
492953 | RS14HS2 | 160 | 0 | 9003 | 1 |  | Takdon Versio | 4336 | BA - Luftdon och galler
492954 | RS14HS2 | 200 | 0 | 9003 | 1 |  | Takdon Versio | 4664 | BA - Luftdon och galler
492955 | RS14HS2 | 250 | 0 | 9003 | 1 |  | Takdon Versio | 5244 | BA - Luftdon och galler
492956 | RS14HS2 | 315 | 0 | 9003 | 1 |  | Takdon Versio | 5619 | BA - Luftdon och galler
492957 | RS14VS0 | 160 | 0 | 9003 | 1 |  | Takdon Versio | 2500 | BA - Luftdon och galler
492958 | RS14VS0 | 200 | 0 | 9003 | 1 |  | Takdon Versio | 2491 | BA - Luftdon och galler
492959 | RS14VS0 | 250 | 0 | 9003 | 1 |  | Takdon Versio | 2722 | BA - Luftdon och galler
492960 | RS14VS0 | 315 | 0 | 9003 | 1 |  | Takdon Versio | 3105 | BA - Luftdon och galler
492961 | GS23HE2 | 125 | 0 | 9003 | 1 |  | Takdon Versio | 4139 | BA - Luftdon och galler
492962 | GS23HE2 | 160 | 0 | 9003 | 1 |  | Takdon Versio | 4319 | BA - Luftdon och galler
492963 | GS23HE2 | 200 | 0 | 9003 | 1 |  | Takdon Versio | 4758 | BA - Luftdon och galler
492964 | GS23HE2 | 250 | 0 | 9003 | 1 |  | Takdon Versio | 5410 | BA - Luftdon och galler
492965 | GS23HE2 | 315 | 0 | 9003 | 1 |  | Takdon Versio | 5649 | BA - Luftdon och galler
492966 | GS23VE0 | 160 | 0 | 9003 | 1 |  | Takdon Versio | 2534 | BA - Luftdon och galler
492967 | GS23VE0 | 200 | 0 | 9003 | 1 |  | Takdon Versio | 2540 | BA - Luftdon och galler
492968 | GS23VE0 | 250 | 0 | 9003 | 1 |  | Takdon Versio | 2958 | BA - Luftdon och galler
492969 | GS23VE0 | 315 | 0 | 9003 | 1 |  | Takdon Versio | 3462 | BA - Luftdon och galler
492970 | NS19HS2 | 125 | 0 | 9003 | 1 |  | Takdon Versio | 3806 | BA - Luftdon och galler
492971 | NS19HS2 | 160 | 0 | 9003 | 1 |  | Takdon Versio | 4057 | BA - Luftdon och galler
492972 | NS19HS2 | 200 | 0 | 9003 | 1 |  | Takdon Versio | 4380 | BA - Luftdon och galler
492973 | NS19HS2 | 250 | 0 | 9003 | 1 |  | Takdon Versio | 5038 | BA - Luftdon och galler
492974 | NS19HS2 | 315 | 0 | 9003 | 1 |  | Takdon Versio | 5279 | BA - Luftdon och galler
492976 | NS19VS0 | 160 | 0 | 9003 | 1 |  | Takdon Versio | 2236 | BA - Luftdon och galler
492977 | NS19VS0 | 200 | 0 | 9003 | 1 |  | Takdon Versio | 2312 | BA - Luftdon och galler
492978 | NS19VS0 | 250 | 0 | 9003 | 1 |  | Takdon Versio | 2479 | BA - Luftdon och galler
492979 | NS19VS0 | 315 | 0 | 9003 | 1 |  | Takdon Versio | 3059 | BA - Luftdon och galler
492981 | RS14HS0 | 125 | 0 | 9003 | 1 |  | Takdon Versio | 3238 | BA - Luftdon och galler
492982 | RS14HS0 | 200 | 0 | 9003 | 1 |  | Takdon Versio | 3805 | BA - Luftdon och galler
492983 | PC6 | 160 | 0 | 9003 | S |  | Takdon Versio | 2183 | BA - Luftdon och galler
492984 | PC6 | 200 | 0 | 9003 | S |  | Takdon Versio | 2200 | BA - Luftdon och galler
492985 | PC6 | 250 | 0 | 9003 | S |  | Takdon Integra | 2871 | BA - Luftdon och galler
492986 | PC6 | 125 | 0 | 9003 | E |  | Takdon Integra | 2168 | BA - Luftdon och galler
492987 | PC6 | 160 | 0 | 9003 | E |  | Takdon Integra | 2396 | BA - Luftdon och galler
492988 | PC6 | 200 | 0 | 9003 | E |  | Takdon Integra | 2381 | BA - Luftdon och galler
492989 | PC6 | 250 | 0 | 9003 | E |  | Takdon Integra | 2733 | BA - Luftdon och galler
492990 | PC6 | 315 | 0 | 9003 | E |  | Takdon Integra | 2799 | BA - Luftdon och galler
492992 | RC14 | 160 | 0 | 9003 |  |  | Takdon Integra | 2186 | BA - Luftdon och galler
492993 | RC14 | 200 | 0 | 9003 |  |  | Takdon Integra | 2217 | BA - Luftdon och galler
492994 | RC14 | 250 | 0 | 9003 |  |  | Takdon Integra | 2207 | BA - Luftdon och galler
492995 | RC14 | 315 | 0 | 9003 |  |  | Takdon Integra | 2499 | BA - Luftdon och galler
492996 | LCP | 125 | 0 | 9003 | 1 |  | Operforerat don | 1798 | BA - Luftdon och galler
492997 | LCP | 160 | 0 | 9003 | 1 |  | Operforerat don | 1790 | BA - Luftdon och galler
492998 | LCP | 200 | 0 | 9003 | 1 |  | Operforerat don | 1843 | BA - Luftdon och galler
492999 | LCP | 250 | 0 | 9003 | 1 |  | Operforerat don | 1838 | BA - Luftdon och galler
4930 | SK30 | 45 | 2500 | GALV |  |  | Skena 30mm hög | 99.5 | 24B - Mellanväggsprofiler
493000 | LCP | 315 | 0 | 9003 | 1 |  | Operforerat don | 1926 | BA - Luftdon och galler
493001 | LKP | 125 | 0 | 9003 | 123 |  | Operforerat don | 2027 | BA - Luftdon och galler
493002 | LKP | 160 | 0 | 9003 | 123 |  | Operforerat don | 2021 | BA - Luftdon och galler
493003 | LKP | 200 | 0 | 9003 | 123 |  | Operforerat don | 2046 | BA - Luftdon och galler
493004 | LKP | 250 | 0 | 9003 | 123 |  | Operforerat don | 2057 | BA - Luftdon och galler
493005 | LKP | 315 | 0 | 9003 | 123 |  | Operforerat don | 2504 | BA - Luftdon och galler
493006 | NC19 | 125 | 0 | 9003 |  |  | Takdon Integra | 2470 | BA - Luftdon och galler
493007 | NC19 | 160 | 0 | 9003 |  |  | Takdon Integra | 3034 | BA - Luftdon och galler
493008 | NC19 | 200 | 0 | 9003 |  |  | Takdon Integra | 3017 | BA - Luftdon och galler
493009 | NC19 | 250 | 0 | 9003 |  |  | Takdon Integra | 3568 | BA - Luftdon och galler
493010 | NC19 | 315 | 0 | 9003 |  |  | Takdon Integra | 3625 | BA - Luftdon och galler
493011 | CBA | 1207 | 0 | 9003 |  |  | Comdif-don | 4403 | BA - Luftdon och galler
493016 | CBA | 1607 | 0 | 9003 |  |  | Comdif-don | 4965 | BA - Luftdon och galler
493021 | CBA | 2010 | 0 | 9003 |  |  | Comdif-don | 6574 | BA - Luftdon och galler
493026 | CBA | 2510 | 0 | 9003 |  |  | Comdif-don | 7227 | BA - Luftdon och galler
493031 | CBA | 3115 | 0 | 9003 |  |  | Comdif-don | 11983 | BA - Luftdon och galler
493036 | CBA | 4020 | 0 | 9003 |  |  | Comdif-don | 18786 | BA - Luftdon och galler
493042 | CBA | 5020 | 0 | 9003 |  |  | Comdif-don | 22428 | BA - Luftdon och galler
493048 | CBAL | 0 | 1200 | 9003 |  |  | Comdif-don | 18822 | BA - Luftdon och galler
493053 | CBAL | 0 | 1800 | 9003 |  |  | Comdif-don | 26783 | BA - Luftdon och galler
493057 | CBAV | 0 | 1200 | 9003 |  |  | Comdif-don | 14176 | BA - Luftdon och galler
493062 | CBAV | 0 | 1800 | 9003 |  |  | Comdif-don | 20287 | BA - Luftdon och galler
493067 | CBAZ0 | 1207 | 0 | 9003 |  |  | Kanalinklädnad till CBA | 5462 | BA - Luftdon och galler
493072 | CBAZ0 | 1607 | 0 | 9003 |  |  | Kanalinklädnad till CBA | 4925 | BA - Luftdon och galler
493075 | CBAZ0 | 2010 | 0 | 9003 |  |  | Kanalinklädnad till CBA | 6441 | BA - Luftdon och galler
493079 | CBAZ0 | 2510 | 0 | 9003 |  |  | Kanalinklädnad till CBA | 7070 | BA - Luftdon och galler
493082 | CBAZ0 | 3115 | 0 | 9003 |  |  | Kanalinklädnad till CBA | 6119 | BA - Luftdon och galler
493087 | CBAZ2 | 1207 | 0 | 9003 |  |  | Sockel till CBA | 714 | BA - Luftdon och galler
493089 | CBAZ2 | 1607 | 0 | 9003 |  |  | Sockel till CBA | 775 | BA - Luftdon och galler
493091 | CBAZ2 | 2010 | 0 | 9003 |  |  | Sockel till CBA | 989 | BA - Luftdon och galler
493093 | CBAZ2 | 2510 | 0 | 9003 |  |  | Sockel till CBA | 946 | BA - Luftdon och galler
493095 | CBAZ2 | 3115 | 0 | 9003 |  |  | Sockel till CBA | 1076 | BA - Luftdon och galler
493097 | CBAZ2 | 4020 | 0 | 9003 |  |  | Sockel till CBA | 1310 | BA - Luftdon och galler
493099 | CBAZ2 | 5020 | 0 | 9003 |  |  | Sockel till CBA | 1520 | BA - Luftdon och galler
4931 | SK30 | 70 | 2500 | GALV |  |  | Skena 30mm hög | 107.9 | 24B - Mellanväggsprofiler
493108 | CCA | 1207 | 0 | 9003 |  |  | Comdif-don | 6510 | BA - Luftdon och galler
493112 | CCA | 1607 | 0 | 9003 |  |  | Comdif-don | 5280 | BA - Luftdon och galler
493116 | CCA | 2010 | 0 | 9003 |  |  | Comdif-don | 7130 | BA - Luftdon och galler
493120 | CCA | 2510 | 0 | 9003 |  |  | Comdif-don | 7713 | BA - Luftdon och galler
493124 | CCA | 3115 | 0 | 9003 |  |  | Comdif-don | 12251 | BA - Luftdon och galler
493128 | CCA | 4020 | 0 | 9003 |  |  | Comdif-don | 18956 | BA - Luftdon och galler
493132 | CCA | 5020 | 0 | 9003 |  |  | Comdif-don | 24639 | BA - Luftdon och galler
493136 | CCA | 6320 | 0 | 9003 |  |  | Comdif-don | 28024 | BA - Luftdon och galler
493140 | CCAZ2 | 1207 | 0 | 9003 | ASSE |  | Sockel till CCA | 554 | BA - Luftdon och galler
493142 | CCAZ2 | 1607 | 0 | 9003 | ASSE |  | Sockel till CCA | 704 | BA - Luftdon och galler
493144 | CCAZ2 | 2010 | 0 | 9003 | ASSE |  | Sockel till CCA | 747 | BA - Luftdon och galler
493146 | CCAZ2 | 2510 | 0 | 9003 | ASSE |  | Sockel till CCA | 839 | BA - Luftdon och galler
493148 | CCAZ2 | 3115 | 0 | 9003 | ASSE |  | Sockel till CCA | 974 | BA - Luftdon och galler
49315 | OK | 150 | 75 | SVRT |  |  | Omvikningskupa | 176.4 | 21A - Takavvattningsdetaljer
493150 | CCAZ2 | 4020 | 0 | 9003 | ASSE |  | Sockel till CCA | 1178 | BA - Luftdon och galler
493152 | CCAZ2 | 5020 | 0 | 9003 | ASSE |  | Sockel till CCA | 1312 | BA - Luftdon och galler
493154 | CCAZ2 | 6320 | 0 | 9003 | ASSE |  | Sockel till CCA | 2394 | BA - Luftdon och galler
493156 | CCP1 | 100 | 0 | 9003 |  |  | Teaterdon Vit | 877 | BA - Luftdon och galler
493159 | CCP1 | 125 | 0 | 9003 |  |  | Teaterdon Vit | 937 | BA - Luftdon och galler
493162 | CCU1 | 100 | 0 | 9003 |  |  | Teaterdon Vit | 875 | BA - Luftdon och galler
493164 | CCU1 | 125 | 0 | 9003 |  |  | Teaterdon Vit | 836 | BA - Luftdon och galler
493166 | CRU1 | 4010 | 0 | 9003 |  |  | Teaterdon Vit | 1398 | BA - Luftdon och galler
493168 | CRU1 | 4015 | 0 | 9003 |  |  | Teaterdon Vit | 1592 | BA - Luftdon och galler
493170 | CRU1 | 5010 | 0 | 9003 |  |  | Teaterdon Vit | 1590 | BA - Luftdon och galler
493172 | CRU1 | 5015 | 0 | 9003 |  |  | Teaterdon Vit | 1896 | BA - Luftdon och galler
493174 | CRP1 | 4010 | 0 | 9003 |  |  | Teaterdon Vit | 892 | BA - Luftdon och galler
493175 | CRP1 | 4015 | 0 | 9003 |  |  | Teaterdon Vit | 1056 | BA - Luftdon och galler
493176 | CRP1 | 5010 | 0 | 9003 |  |  | Teaterdon Vit | 1144 | BA - Luftdon och galler
493177 | CRP1 | 5015 | 0 | 9003 |  |  | Teaterdon Vit | 1414 | BA - Luftdon och galler
493178 | CVA | 3005 | 0 | 9003 |  |  | Comdif-don | 2779 | BA - Luftdon och galler
493180 | CVA | 5005 | 0 | 9003 |  |  | Comdif-don | 3305 | BA - Luftdon och galler
493182 | CVA | 6005 | 0 | 9003 |  |  | Comdif-don | 3666 | BA - Luftdon och galler
493184 | CVA | 6008 | 0 | 9003 |  |  | Comdif-don | 3723 | BA - Luftdon och galler
493186 | CVA | 8008 | 0 | 9003 |  |  | Comdif-don | 4657 | BA - Luftdon och galler
493188 | CEA | 2010 | 0 | 9003 |  |  | Comdif-don | 5260 | BA - Luftdon och galler
493194 | CEA | 2510 | 0 | 9003 |  |  | Comdif-don | 7126 | BA - Luftdon och galler
4932 | SK30 | 95 | 2500 | GALV |  |  | Skena 30mm hög | 128.8 | 24B - Mellanväggsprofiler
493200 | CEA | 3115 | 0 | 9003 |  |  | Comdif-don | 15593 | BA - Luftdon och galler
493209 | CEA | 4015 | 0 | 9003 |  |  | Comdif-don | 16501 | BA - Luftdon och galler
493214 | CEAZ2 | 2010 | 0 | 9003 | ASSE |  | Sockel till CEA | 838 | BA - Luftdon och galler
493216 | CEAZ2 | 2510 | 0 | 9003 | ASSE |  | Sockel till CEA | 1169 | BA - Luftdon och galler
493218 | CEAZ2 | 3115 | 0 | 9003 | ASSE |  | Sockel till CEA | 1970 | BA - Luftdon och galler
493220 | CEAZ2 | 4015 | 0 | 9003 | ASSE |  | Sockel till CEA | 2067 | BA - Luftdon och galler
493222 | CRAZ2 | 3010 | 0 | 9003 |  |  | Sockel till CRA | 473 | BA - Luftdon och galler
493224 | CRAZ2 | 5010 | 0 | 9003 |  |  | Sockel till CRA | 622 | BA - Luftdon och galler
493226 | CRAZ2 | 8010 | 0 | 9003 |  |  | Sockel till CRA | 836 | BA - Luftdon och galler
493228 | CRAZ2 | 8020 | 0 | 9003 |  |  | Sockel till CRA | 1090 | BA - Luftdon och galler
493230 | CQAZ0 | 1207 | 0 | 9003 |  |  | Kanalinklädnad till CQA | 5235 | BA - Luftdon och galler
493235 | CQAZ0 | 1607 | 0 | 9003 |  |  | Kanalinklädnad till CQA | 5723 | BA - Luftdon och galler
493238 | CQAZ0 | 2010 | 0 | 9003 |  |  | Kanalinklädnad till CQA | 5580 | BA - Luftdon och galler
493242 | CQAZ0 | 2510 | 0 | 9003 |  |  | Kanalinklädnad till CQA | 6320 | BA - Luftdon och galler
493245 | CQAZ0 | 3115 | 0 | 9003 |  |  | Kanalinklädnad till CQA | 6189 | BA - Luftdon och galler
49325 | OK | 190 | 100 | SVRT |  |  | Omvikningskupa | 415.6 | 21A - Takavvattningsdetaljer
493250 | CQAZ2 | 1207 | 0 | 9003 | ASSE |  | Sockel till CQA | 916 | BA - Luftdon och galler
493252 | CQAZ2 | 1607 | 0 | 9003 | ASSE |  | Sockel till CQA | 1027 | BA - Luftdon och galler
493254 | CQAZ2 | 2010 | 0 | 9003 | ASSE |  | Sockel till CQA | 1046 | BA - Luftdon och galler
493256 | CQAZ2 | 2510 | 0 | 9003 | ASSE |  | Sockel till CQA | 1200 | BA - Luftdon och galler
493258 | CQAZ2 | 3115 | 0 | 9003 | ASSE |  | Sockel till CQA | 1391 | BA - Luftdon och galler
493260 | CQAZ2 | 4020 | 0 | 9003 | ASSE |  | Sockel till CQA | 1562 | BA - Luftdon och galler
493268 | CBAZ3 | 1207 | 0 | 9003 | ASSE |  | Väggbeslag till CBA | 538 | BA - Luftdon och galler
493269 | CBAZ3 | 1607 | 0 | 9003 | ASSE |  | Väggbeslag till CBA | 591 | BA - Luftdon och galler
493270 | CBAZ3 | 2010 | 0 | 9003 | ASSE |  | Väggbeslag till CBA | 548 | BA - Luftdon och galler
493271 | CBAZ3 | 2510 | 0 | 9003 | ASSE |  | Väggbeslag till CBA | 560 | BA - Luftdon och galler
493272 | CBAZ3 | 3115 | 0 | 9003 | ASSE |  | Väggbeslag till CBA | 588 | BA - Luftdon och galler
493273 | CBAZ3 | 4020 | 0 | 9003 | ASSE |  | Väggbeslag till CBA | 635 | BA - Luftdon och galler
493274 | CBAZ3 | 5020 | 0 | 9003 | ASSE |  | Väggbeslag till CBA | 655 | BA - Luftdon och galler
493281 | LCA | 160 | 0 | 9003 |  |  | Takdon Formo | 757 | BA - Luftdon och galler
493282 | LCA | 125 | 0 | 9003 |  |  | Takdon Formo | 665 | BA - Luftdon och galler
493283 | LCC | 125 | 0 | 9003 |  |  | Operforerat don | 2006 | BA - Luftdon och galler
493284 | LCC | 160 | 0 | 9003 |  |  | Operforerat don | 1943 | BA - Luftdon och galler
493285 | LCC | 200 | 0 | 9003 |  |  | Operforerat don | 2005 | BA - Luftdon och galler
493286 | LCC | 250 | 0 | 9003 |  |  | Operforerat don | 2035 | BA - Luftdon och galler
493287 | LCC | 315 | 0 | 9003 |  |  | Operforerat don | 1978 | BA - Luftdon och galler
493288 | CRL | 315 | 0 | 9003 |  |  | Takdon Formo | 2392 | BA - Luftdon och galler
493289 | CRL | 250 | 0 | 9003 |  |  | Takdon Formo | 1987 | BA - Luftdon och galler
493290 | CRL | 200 | 0 | 9003 |  |  | Takdon Formo | 1659 | BA - Luftdon och galler
493291 | CRL | 160 | 0 | 9003 |  |  | Takdon Formo | 1441 | BA - Luftdon och galler
493292 | CRL | 125 | 0 | 9003 |  |  | Takdon Formo | 1274 | BA - Luftdon och galler
493293 | CRL | 100 | 0 | 9003 |  |  | Takdon Formo | 1095 | BA - Luftdon och galler
493294 | DCS | 100 | 0 | 9003 | A |  | Dysdon runt synligt | 3308 | BA - Luftdon och galler
493295 | DCS | 125 | 0 | 9003 | A |  | Dysdon runt synligt | 3670 | BA - Luftdon och galler
493296 | DCS | 160 | 0 | 9003 | A |  | Dysdon runt synligt | 4571 | BA - Luftdon och galler
493297 | DCS | 200 | 0 | 9003 | A |  | Dysdon runt synligt | 5391 | BA - Luftdon och galler
493298 | DCS | 250 | 0 | 9003 | A |  | Dysdon runt synligt | 7209 | BA - Luftdon och galler
493299 | DCS | 315 | 0 | 9003 | A |  | Dysdon runt synligt | 8325 | BA - Luftdon och galler
4933 | SK55 | 45 | 2500 | GALV |  |  | Skena 55mm hög | 126.2 | 24B - Mellanväggsprofiler
49330 | OK | 190 | 120 | SVRT |  |  | Omvikningskupa | 415.6 | 21A - Takavvattningsdetaljer
493307 | CHA | 1207 | 0 | 9003 |  |  | Comdif-don | 5353 | BA - Luftdon och galler
493308 | CHA | 1607 | 0 | 9003 |  |  | Comdif-don | 5064 | BA - Luftdon och galler
493309 | CHA | 2010 | 0 | 9003 |  |  | Comdif-don | 7114 | BA - Luftdon och galler
493310 | CHA | 2510 | 0 | 9003 |  |  | Comdif-don | 7976 | BA - Luftdon och galler
493311 | CHA | 3115 | 0 | 9003 |  |  | Comdif-don | 14281 | BA - Luftdon och galler
493312 | CHA | 4020 | 0 | 9003 |  |  | Comdif-don | 21368 | BA - Luftdon och galler
493313 | CHA | 5020 | 0 | 9003 |  |  | Comdif-don | 23233 | BA - Luftdon och galler
493314 | CHA | 6320 | 0 | 9003 |  |  | Comdif-don | 25951 | BA - Luftdon och galler
493351 | CHAZ0 | 1207 | 0 | 9003 |  |  | Kanalinklädnad till CHA | 5991 | BA - Luftdon och galler
493352 | CHAZ0 | 1607 | 0 | 9003 |  |  | Kanalinklädnad till CHA | 6576 | BA - Luftdon och galler
493353 | CHAZ0 | 2010 | 0 | 9003 |  |  | Kanalinklädnad till CHA | 6654 | BA - Luftdon och galler
493354 | CHAZ0 | 2510 | 0 | 9003 |  |  | Kanalinklädnad till CHA | 7565 | BA - Luftdon och galler
493355 | CHAZ0 | 3115 | 0 | 9003 |  |  | Kanalinklädnad till CHA | 7352 | BA - Luftdon och galler
493376 | CHAZ2 | 1207 | 0 | 9003 | ASSE |  | Sockel till CHA | 933 | BA - Luftdon och galler
493377 | CHAZ2 | 1607 | 0 | 9003 | ASSE |  | Sockel till CHA | 1045 | BA - Luftdon och galler
493378 | CHAZ2 | 2010 | 0 | 9003 | ASSE |  | Sockel till CHA | 1035 | BA - Luftdon och galler
493379 | CHAZ2 | 2510 | 0 | 9003 | ASSE |  | Sockel till CHA | 1078 | BA - Luftdon och galler
493380 | CHAZ2 | 3115 | 0 | 9003 | ASSE |  | Sockel till CHA | 1597 | BA - Luftdon och galler
493381 | CHAZ2 | 4020 | 0 | 9003 | ASSE |  | Sockel till CHA | 1832 | BA - Luftdon och galler
493382 | CHAZ2 | 5020 | 0 | 9003 | ASSE |  | Sockel till CHA | 1375 | BA - Luftdon och galler
493383 | CHAZ2 | 6320 | 0 | 9003 | ASSE |  | Sockel till CHA | 1704 | BA - Luftdon och galler
493392 | CHAZ3 | 1207 | 0 | 9003 | ASSE |  | Väggbeslag till CHA | 146 | BA - Luftdon och galler
493393 | CHAZ3 | 1607 | 0 | 9003 | ASSE |  | Väggbeslag till CHA | 157 | BA - Luftdon och galler
493394 | CHAZ3 | 2010 | 0 | 9003 | ASSE |  | Väggbeslag till CHA | 147 | BA - Luftdon och galler
493395 | CHAZ3 | 2510 | 0 | 9003 | ASSE |  | Väggbeslag till CHA | 161 | BA - Luftdon och galler
493396 | CHAZ3 | 3115 | 0 | 9003 | ASSE |  | Väggbeslag till CHA | 190 | BA - Luftdon och galler
493397 | CHAZ3 | 4020 | 0 | 9003 | ASSE |  | Väggbeslag till CHA | 226 | BA - Luftdon och galler
493398 | CHAZ3 | 5020 | 0 | 9003 | ASSE |  | Väggbeslag till CHA | 241 | BA - Luftdon och galler
493399 | CHAZ3 | 6320 | 0 | 9003 | ASSE |  | Väggbeslag till CHA | 261 | BA - Luftdon och galler
4934 | SK55 | 70 | 2500 | GALV |  |  | Skena 55mm hög | 146.6 | 24B - Mellanväggsprofiler
493408 | CKA | 2010 | 0 | 9003 |  |  | Comdif-don | 8412 | BA - Luftdon och galler
493409 | CKA | 2510 | 0 | 9003 |  |  | Comdif-don | 10970 | BA - Luftdon och galler
493410 | CKA | 3110 | 0 | 9003 |  |  | Comdif-don | 11602 | BA - Luftdon och galler
493411 | CKA | 4015 | 0 | 9003 |  |  | Comdif-don | 17712 | BA - Luftdon och galler
493412 | CKA | 5020 | 0 | 9003 |  |  | Comdif-don | 35912 | BA - Luftdon och galler
493413 | CKA | 6320 | 0 | 9003 |  |  | Comdif-don | 34841 | BA - Luftdon och galler
493440 | CKAZ2 | 2010 | 0 | 9003 | ASSE |  | Sockel till CKA | 876 | BA - Luftdon och galler
493441 | CKAZ2 | 2510 | 0 | 9003 | ASSE |  | Sockel till CKA | 991 | BA - Luftdon och galler
493442 | CKAZ2 | 3110 | 4015 | 9003 | ASSE |  | Sockel till CKA | 1000 | BA - Luftdon och galler
493448 | CQA | 1207 | 0 | 9003 |  |  | Comdif-don | 5289 | BA - Luftdon och galler
493449 | CQA | 1607 | 0 | 9003 |  |  | Comdif-don | 5346 | BA - Luftdon och galler
493450 | CQA | 2010 | 0 | 9003 |  |  | Comdif-don | 6387 | BA - Luftdon och galler
493451 | CQA | 2510 | 0 | 9003 |  |  | Comdif-don | 6889 | BA - Luftdon och galler
493452 | CQA | 3115 | 0 | 9003 |  |  | Comdif-don | 11711 | BA - Luftdon och galler
493453 | CQA | 4020 | 0 | 9003 |  |  | Comdif-don | 18578 | BA - Luftdon och galler
493478 | CQAZ3 | 1207 | 0 | 9003 | ASSE |  | Väggbeslag till CQA | 193 | BA - Luftdon och galler
493479 | CQAZ3 | 1607 | 0 | 9003 | ASSE |  | Väggbeslag till CQA | 194 | BA - Luftdon och galler
493480 | CQAZ3 | 2010 | 0 | 9003 | ASSE |  | Väggbeslag till CQA | 226 | BA - Luftdon och galler
493481 | CQAZ3 | 2510 | 0 | 9003 | ASSE |  | Väggbeslag till CQA | 218 | BA - Luftdon och galler
493482 | CQAZ3 | 3115 | 0 | 9003 | ASSE |  | Väggbeslag till CQA | 246 | BA - Luftdon och galler
493483 | CQAZ3 | 4020 | 0 | 9003 | ASSE |  | Väggbeslag till CQA | 275 | BA - Luftdon och galler
493490 | CRA | 3010 | 0 | 9003 |  |  | Comdif-don | 4898 | BA - Luftdon och galler
493491 | CRA | 5010 | 0 | 9003 |  |  | Comdif-don | 6237 | BA - Luftdon och galler
493492 | CRA | 8010 | 0 | 9003 |  |  | Comdif-don | 8304 | BA - Luftdon och galler
493493 | CRA | 8020 | 0 | 9003 |  |  | Comdif-don | 16115 | BA - Luftdon och galler
4935 | SK55 | 95 | 2500 | GALV |  |  | Skena 55mm hög | 165.1 | 24B - Mellanväggsprofiler
493512 | PCA | 400 | 0 | 9003 |  |  | Takdon Formo | 1951 | BA - Luftdon och galler
493513 | PCA | 315 | 0 | 9003 |  |  | Takdon Formo | 1380 | BA - Luftdon och galler
493514 | PCA | 250 | 0 | 9003 |  |  | Takdon Formo | 1137 | BA - Luftdon och galler
493515 | PCA | 200 | 0 | 9003 |  |  | Takdon Formo | 1004 | BA - Luftdon och galler
493516 | PCA | 160 | 0 | 9003 |  |  | Takdon Formo | 757 | BA - Luftdon och galler
493517 | PCA | 125 | 0 | 9003 |  |  | Takdon Formo | 520 | BA - Luftdon och galler
493518 | PCAL | 100 | 0 | 9003 |  |  | Takdon Formo | 1563 | BA - Luftdon och galler
493519 | PCAL | 125 | 0 | 9003 |  |  | Takdon Formo modulmått | 1474 | BA - Luftdon och galler
493520 | PCAL | 160 | 0 | 9003 |  |  | Takdon Formo modulmått | 1674 | BA - Luftdon och galler
493521 | PCAL | 200 | 0 | 9003 |  |  | Takdon Formo modulmått | 1791 | BA - Luftdon och galler
493522 | PCAL | 250 | 0 | 9003 |  |  | Takdon Formo modulmått | 1861 | BA - Luftdon och galler
493523 | PCAL | 315 | 0 | 9003 |  |  | Takdon Formo modulmått | 2009 | BA - Luftdon och galler
493524 | PCAL | 400 | 0 | 9003 |  |  | Takdon Formo modulmått | 2569 | BA - Luftdon och galler
493537 | PCAN | 100 | 0 | 9003 |  |  | PCAN | 793 | BA - Luftdon och galler
493538 | PCAN | 125 | 0 | 9003 |  |  | PCAN | 791 | BA - Luftdon och galler
493539 | PCAN | 160 | 0 | 9003 |  |  | PCAN | 896 | BA - Luftdon och galler
493540 | PCAN | 200 | 0 | 9003 |  |  | PCAN | 1062 | BA - Luftdon och galler
493541 | PCAN | 250 | 0 | 9003 |  |  | PCAN | 1397 | BA - Luftdon och galler
493542 | PCAN | 315 | 0 | 9003 |  |  | PCAN | 1717 | BA - Luftdon och galler
493543 | PCAN | 400 | 0 | 9003 |  |  | PCAN | 1752 | BA - Luftdon och galler
493551 | PCS2 | 125 | 0 | 9003 | A |  | Don synligt | 2824 | BA - Luftdon och galler
493552 | PCS2 | 160 | 0 | 9003 | A |  | Don synligt | 3580 | BA - Luftdon och galler
493553 | PCS2 | 200 | 0 | 9003 | A |  | Don synligt | 4242 | BA - Luftdon och galler
493554 | PCS2 | 250 | 0 | 9003 | A |  | Don synligt | 5224 | BA - Luftdon och galler
493555 | PCS2 | 315 | 0 | 9003 | A |  | Don synligt | 6245 | BA - Luftdon och galler
493556 | LCS2 | 125 | 0 | 9003 | A |  | Don synligt | 2974 | BA - Luftdon och galler
493557 | LCS2 | 160 | 0 | 9003 | A |  | Don synligt | 3296 | BA - Luftdon och galler
493558 | LCS2 | 200 | 0 | 9003 | A |  | Don synligt | 4370 | BA - Luftdon och galler
493559 | LCS2 | 250 | 0 | 9003 | A |  | Don synligt | 5269 | BA - Luftdon och galler
493560 | LCS2 | 315 | 0 | 9003 | A |  | Don synligt | 6380 | BA - Luftdon och galler
4936 | SKP55 | 45 | 2500 | GALV |  |  | Skena med polyeten 55mm hög | 132.6 | 24B - Mellanväggsprofiler
493612 | LM-1 | 125 | 0 | 9003 |  |  | Modulplåt för PKA | 835 | BA - Luftdon och galler
493613 | LM-1 | 160 | 0 | 9003 |  |  | Modulplåt för PKA | 835 | BA - Luftdon och galler
493614 | LM-1 | 200 | 0 | 9003 |  |  | Modulplåt för PKA | 835 | BA - Luftdon och galler
493615 | LM-1 | 250 | 0 | 9003 |  |  | Modulplåt för PKA | 835 | BA - Luftdon och galler
493616 | LCAN | 100 | 0 | 9003 |  |  | LCAN | 760 | BA - Luftdon och galler
493617 | LCAN | 125 | 0 | 9003 |  |  | LCAN | 789 | BA - Luftdon och galler
493618 | LCAN | 160 | 0 | 9003 |  |  | LCAN | 1001 | BA - Luftdon och galler
493619 | LCAN | 200 | 0 | 9003 |  |  | LCAN | 1013 | BA - Luftdon och galler
493620 | LCAN | 250 | 0 | 9003 |  |  | LCAN | 1342 | BA - Luftdon och galler
493621 | LCAN | 315 | 0 | 9003 |  |  | LCAN | 1671 | BA - Luftdon och galler
493622 | LCAN | 400 | 0 | 9003 |  |  | LCAN | 1646 | BA - Luftdon och galler
493624 | PKAN | 125 | 0 | 9003 |  |  | PKAN | 886 | BA - Luftdon och galler
493625 | PKAN | 160 | 0 | 9003 |  |  | PKAN | 1197 | BA - Luftdon och galler
493626 | PKAN | 200 | 0 | 9003 |  |  | PKAN | 1519 | BA - Luftdon och galler
493627 | PKAN | 250 | 0 | 9003 |  |  | PKAN | 1828 | BA - Luftdon och galler
493628 | PKAN | 315 | 0 | 9003 |  |  | PKAN | 2237 | BA - Luftdon och galler
493629 | PKAN | 400 | 0 | 9003 |  |  | PKAN | 2312 | BA - Luftdon och galler
493630 | LKAN | 125 | 0 | 9003 |  |  | LKAN | 785 | BA - Luftdon och galler
493631 | LKAN | 160 | 0 | 9003 |  |  | LKAN | 942 | BA - Luftdon och galler
493632 | LKAN | 200 | 0 | 9003 |  |  | LKAN | 1204 | BA - Luftdon och galler
493633 | LKAN | 250 | 0 | 9003 |  |  | LKAN | 1571 | BA - Luftdon och galler
493634 | LKAN | 315 | 0 | 9003 |  |  | LKAN | 1823 | BA - Luftdon och galler
493635 | LKAN | 400 | 0 | 9003 |  |  | LKAN | 1890 | BA - Luftdon och galler
493642 | PC6 | 125 | 0 | 9003 | S |  | Takdon Integra | 2262 | BA - Luftdon och galler
493643 | PC6 | 315 | 0 | 9003 | S |  | Takdon Integra | 2951 | BA - Luftdon och galler
493644 | RC15 | 160 | 0 | 9003 | S |  | Takdon Integra | 2155 | BA - Luftdon och galler
493645 | RC15 | 200 | 0 | 9003 | S |  | Takdon Integra | 2185 | BA - Luftdon och galler
493646 | RC15 | 250 | 0 | 9003 | S |  | Takdon Integra | 2473 | BA - Luftdon och galler
493647 | RC15 | 315 | 0 | 9003 | S |  | Takdon Integra | 3144 | BA - Luftdon och galler
493648 | GS23HE2 | 125 | 0 | 9003 | 2 |  | Takdon Versio | 4120 | BA - Luftdon och galler
493649 | GS23HE2 | 160 | 0 | 9003 | 2 |  | Takdon Versio | 4396 | BA - Luftdon och galler
493650 | GS23HE2 | 200 | 0 | 9003 | 2 |  | Takdon Versio | 4584 | BA - Luftdon och galler
493651 | GS23HE2 | 250 | 0 | 9003 | 2 |  | Takdon Versio | 4971 | BA - Luftdon och galler
493652 | GS23HE2 | 315 | 0 | 9003 | 2 |  | Takdon Versio | 5213 | BA - Luftdon och galler
493653 | GS23HS2 | 125 | 0 | 9003 | 3 |  | Takdon Versio | 4163 | BA - Luftdon och galler
493654 | GS23HS2 | 160 | 0 | 9003 | 3 |  | Takdon Versio | 4440 | BA - Luftdon och galler
493655 | GS23HS2 | 200 | 0 | 9003 | 3 |  | Takdon Versio | 4830 | BA - Luftdon och galler
493656 | GS23HS2 | 250 | 0 | 9003 | 3 |  | Takdon Versio | 5724 | BA - Luftdon och galler
493657 | GS23HS2 | 315 | 0 | 9003 | 3 |  | Takdon Versio | 5965 | BA - Luftdon och galler
493658 | GS23VE0 | 160 | 0 | 9003 | 3 |  | Takdon Versio | 2593 | BA - Luftdon och galler
493659 | GS23VE0 | 200 | 0 | 9003 | 3 |  | Takdon Versio | 2598 | BA - Luftdon och galler
493660 | GS23VE0 | 250 | 0 | 9003 | 3 |  | Takdon Versio | 2850 | BA - Luftdon och galler
493661 | GS23VE0 | 315 | 0 | 9003 | 3 |  | Takdon Versio | 3596 | BA - Luftdon och galler
493662 | GS23VE0 | 160 | 0 | 9003 | 2 |  | Takdon Versio | 2505 | BA - Luftdon och galler
493663 | GS23VE0 | 200 | 0 | 9003 | 2 |  | Takdon Versio | 2511 | BA - Luftdon och galler
493664 | GS23VE0 | 250 | 0 | 9003 | 2 |  | Takdon Versio | 2605 | BA - Luftdon och galler
493665 | GS23VE0 | 315 | 0 | 9003 | 2 |  | Takdon Versio | 2843 | BA - Luftdon och galler
493674 | NS19HS2 | 125 | 0 | 9003 | 2 |  | Takdon Versio | 3550 | BA - Luftdon och galler
493675 | NS19HS2 | 160 | 0 | 9003 | 2 |  | Takdon Versio | 3833 | BA - Luftdon och galler
493676 | NS19HS2 | 200 | 0 | 9003 | 2 |  | Takdon Versio | 4062 | BA - Luftdon och galler
493677 | NS19HS2 | 250 | 0 | 9003 | 2 |  | Takdon Versio | 2763 | BA - Luftdon och galler
493678 | NS19HS2 | 315 | 0 | 9003 | 2 |  | Takdon Versio | 5009 | BA - Luftdon och galler
493679 | NS19HS2 | 125 | 0 | 9003 | 3 |  | Takdon Versio | 3822 | BA - Luftdon och galler
493680 | NS19HS2 | 160 | 0 | 9003 | 3 |  | Takdon Versio | 4109 | BA - Luftdon och galler
493681 | NS19HS2 | 200 | 0 | 9003 | 3 |  | Takdon Versio | 4326 | BA - Luftdon och galler
493682 | NS19HS2 | 250 | 0 | 9003 | 3 |  | Takdon Versio | 5220 | BA - Luftdon och galler
493683 | NS19HS2 | 315 | 0 | 9003 | 3 |  | Takdon Versio | 5624 | BA - Luftdon och galler
493684 | NS19VS0 | 160 | 0 | 9003 | 2 |  | Takdon Versio | 2045 | BA - Luftdon och galler
493685 | NS19VS0 | 200 | 0 | 9003 | 2 |  | Takdon Versio | 2118 | BA - Luftdon och galler
493686 | NS19VS0 | 250 | 0 | 9003 | 2 |  | Takdon Versio | 2280 | BA - Luftdon och galler
493687 | NS19VS0 | 315 | 0 | 9003 | 2 |  | Takdon Versio | 2731 | BA - Luftdon och galler
493688 | NS19VS0 | 160 | 0 | 9003 | 3 |  | Takdon Versio | 2295 | BA - Luftdon och galler
493689 | NS19VS0 | 200 | 0 | 9003 | 3 |  | Takdon Versio | 2373 | BA - Luftdon och galler
493690 | NS19VS0 | 250 | 0 | 9003 | 3 |  | Takdon Versio | 2483 | BA - Luftdon och galler
493691 | NS19VS0 | 315 | 0 | 9003 | 3 |  | Takdon Versio | 3329 | BA - Luftdon och galler
4937 | SKP55 | 70 | 2500 | GALV |  |  | Skena med polyeten 55mm hög | 153.1 | 24B - Mellanväggsprofiler
493704 | PS1HS2 | 160 | 0 | 9003 | 1 |  | Takdon Versio | 4840 | BA - Luftdon och galler
493705 | PS1HS2 | 200 | 0 | 9003 | 1 |  | Takdon Versio | 5206 | BA - Luftdon och galler
493706 | PS1HS2 | 250 | 0 | 9003 | 1 |  | Takdon Versio | 5804 | BA - Luftdon och galler
493707 | PS1HS2 | 315 | 0 | 9003 | 1 |  | Takdon Versio | 6160 | BA - Luftdon och galler
493708 | PS1HS2 | 160 | 0 | 9003 | 2 |  | Takdon Versio | 4430 | BA - Luftdon och galler
493709 | PS1HS2 | 200 | 0 | 9003 | 2 |  | Takdon Versio | 4837 | BA - Luftdon och galler
493710 | PS1HS2 | 250 | 0 | 9003 | 2 |  | Takdon Versio | 5369 | BA - Luftdon och galler
493711 | PS1HS2 | 315 | 0 | 9003 | 2 |  | Takdon Versio | 5758 | BA - Luftdon och galler
493712 | PS1HS2 | 160 | 0 | 9003 | 3 |  | Takdon Versio | 4798 | BA - Luftdon och galler
493713 | PS1HS2 | 200 | 0 | 9003 | 3 |  | Takdon Versio | 5109 | BA - Luftdon och galler
493714 | PS1HS2 | 250 | 0 | 9003 | 3 |  | Takdon Versio | 5949 | BA - Luftdon och galler
493715 | PS1HS2 | 315 | 0 | 9003 | 3 |  | Takdon Versio | 6209 | BA - Luftdon och galler
493717 | PS1VS0 | 200 | 0 | 9003 | 1 |  | Takdon Versio | 2551 | BA - Luftdon och galler
493718 | PS1VS0 | 250 | 0 | 9003 | 1 |  | Takdon Versio | 2932 | BA - Luftdon och galler
493720 | PS1VS0 | 200 | 0 | 9003 | 2 |  | Takdon Versio | 2064 | BA - Luftdon och galler
493721 | PS1VS0 | 250 | 0 | 9003 | 2 |  | Takdon Versio | 2597 | BA - Luftdon och galler
493722 | PS1VS0 | 315 | 0 | 9003 | 2 |  | Takdon Versio | 2694 | BA - Luftdon och galler
493724 | PS1VS0 | 200 | 0 | 9003 | 3 |  | Takdon Versio | 2565 | BA - Luftdon och galler
493725 | PS1VS0 | 250 | 0 | 9003 | 3 |  | Takdon Versio | 2868 | BA - Luftdon och galler
493726 | PS1VS0 | 315 | 0 | 9003 | 3 |  | Takdon Versio | 3274 | BA - Luftdon och galler
493727 | PS8HS2 | 125 | 0 | 9003 | 3 |  | Takdon Versio | 4555 | BA - Luftdon och galler
493728 | PS8HS2 | 160 | 0 | 9003 | 3 |  | Takdon Versio | 4894 | BA - Luftdon och galler
493729 | PS8HS2 | 200 | 0 | 9003 | 3 |  | Takdon Versio | 5224 | BA - Luftdon och galler
493730 | PS8HS2 | 250 | 0 | 9003 | 3 |  | Takdon Versio | 6069 | BA - Luftdon och galler
493731 | PS8HS2 | 315 | 0 | 9003 | 3 |  | Takdon Versio | 6317 | BA - Luftdon och galler
493732 | PS8HS2 | 125 | 0 | 9003 | 2 |  | Takdon Versio | 4247 | BA - Luftdon och galler
493733 | PS8HS2 | 160 | 0 | 9003 | 2 |  | Takdon Versio | 4586 | BA - Luftdon och galler
493734 | PS8HS2 | 200 | 0 | 9003 | 2 |  | Takdon Versio | 4952 | BA - Luftdon och galler
493735 | PS8HS2 | 250 | 0 | 9003 | 2 |  | Takdon Versio | 5489 | BA - Luftdon och galler
493736 | PS8HS2 | 315 | 0 | 9003 | 2 |  | Takdon Versio | 5867 | BA - Luftdon och galler
493737 | PS8HS2 | 125 | 0 | 9003 | 1 |  | Takdon Versio | 4564 | BA - Luftdon och galler
493738 | PS8HS2 | 160 | 0 | 9003 | 1 |  | Takdon Versio | 4903 | BA - Luftdon och galler
493739 | PS8HS2 | 200 | 0 | 9003 | 1 |  | Takdon Versio | 5155 | BA - Luftdon och galler
493740 | PS8HS2 | 250 | 0 | 9003 | 1 |  | Takdon Versio | 5743 | BA - Luftdon och galler
493741 | PS8HS2 | 315 | 0 | 9003 | 1 |  | Takdon Versio | 6112 | BA - Luftdon och galler
493742 | PS8VS0 | 160 | 0 | 9003 | 3 |  | Takdon Versio | 2891 | BA - Luftdon och galler
493743 | PS8VS0 | 200 | 0 | 9003 | 3 |  | Takdon Versio | 2907 | BA - Luftdon och galler
493744 | PS8VS0 | 250 | 0 | 9003 | 3 |  | Takdon Versio | 3149 | BA - Luftdon och galler
493745 | PS8VS0 | 315 | 0 | 9003 | 3 |  | Takdon Versio | 3818 | BA - Luftdon och galler
493746 | PS8VS0 | 160 | 0 | 9003 | 2 |  | Takdon Versio | 2604 | BA - Luftdon och galler
493747 | PS8VS0 | 200 | 0 | 9003 | 2 |  | Takdon Versio | 2621 | BA - Luftdon och galler
493748 | PS8VS0 | 250 | 0 | 9003 | 2 |  | Takdon Versio | 2863 | BA - Luftdon och galler
493749 | PS8VS0 | 315 | 0 | 9003 | 2 |  | Takdon Versio | 3266 | BA - Luftdon och galler
493750 | PS8VS0 | 160 | 0 | 9003 | 1 |  | Takdon Versio | 2913 | BA - Luftdon och galler
493751 | PS8VS0 | 200 | 0 | 9003 | 1 |  | Takdon Versio | 2930 | BA - Luftdon och galler
493752 | PS8VS0 | 250 | 0 | 9003 | 1 |  | Takdon Versio | 3225 | BA - Luftdon och galler
493753 | PS8VS0 | 315 | 0 | 9003 | 1 |  | Takdon Versio | 3657 | BA - Luftdon och galler
493759 | RCW0 | 250 | 0 | 9003 |  |  | Rotationsdon manuellt | 3740 | BA - Luftdon och galler
493760 | RCW0 | 315 | 0 | 9003 |  |  | Rotationsdon manuellt | 4401 | BA - Luftdon och galler
493761 | RCW0 | 400 | 0 | 9003 |  |  | Rotationsdon manuellt | 4945 | BA - Luftdon och galler
493762 | RCW0 | 500 | 0 | 9003 |  |  | Rotationsdon manuellt | 5616 | BA - Luftdon och galler
493763 | RCW0 | 630 | 0 | 9003 |  |  | Rotationsdon manuellt | 7276 | BA - Luftdon och galler
493764 | RCW1 | 315 | 0 | 9003 |  |  | Rotationsdon modulerande M. | 9407 | BA - Luftdon och galler
493765 | RCW1 | 400 | 0 | 9003 |  |  | Rotationsdon modulerande M. | 9917 | BA - Luftdon och galler
493766 | RCW1 | 500 | 0 | 9003 |  |  | Rotationsdon modulerande M. | 10855 | BA - Luftdon och galler
493767 | RCW1 | 630 | 0 | 9003 |  |  | Rotationsdon modulerande M. | 12201 | BA - Luftdon och galler
493768 | RCW2 | 250 | 0 | 9003 |  |  | Rotationsdon on/off M. | 6007 | BA - Luftdon och galler
493769 | RCW2 | 315 | 0 | 9003 |  |  | Rotationsdon on/off M. | 6540 | BA - Luftdon och galler
493770 | RCW2 | 400 | 0 | 9003 |  |  | Rotationsdon on/off M. | 6978 | BA - Luftdon och galler
493771 | RCW2 | 500 | 0 | 9003 |  |  | Rotationsdon on/off M. | 8486 | BA - Luftdon och galler
493772 | RCW2 | 630 | 0 | 9003 |  |  | Rotationsdon on/off M. | 9639 | BA - Luftdon och galler
493773 | RCW3 | 250 | 0 | 9003 |  |  | Rotationsdon Term.ställdon. | 5297 | BA - Luftdon och galler
493774 | RCW3 | 315 | 0 | 9003 |  |  | Rotationsdon Term.ställdon. | 5835 | BA - Luftdon och galler
493775 | RCW3 | 400 | 0 | 9003 |  |  | Rotationsdon Term.ställdon. | 6309 | BA - Luftdon och galler
493776 | RCW3 | 500 | 0 | 9003 |  |  | Rotationsdon Term.ställdon. | 7152 | BA - Luftdon och galler
493777 | RCW3 | 630 | 0 | 9003 |  |  | Rotationsdon Term.ställdon. | 8402 | BA - Luftdon och galler
493778 | RCWB00 | 250 | 0 | 9003 |  |  | Rotationsdon manuellt | 5939 | BA - Luftdon och galler
493779 | RCWB00 | 315 | 0 | 9003 |  |  | Rotationsdon manuellt | 6899 | BA - Luftdon och galler
493780 | RCWB00 | 400 | 0 | 9003 |  |  | Rotationsdon manuellt | 8162 | BA - Luftdon och galler
493781 | RCWB00 | 500 | 0 | 9003 |  |  | Rotationsdon manuellt | 10238 | BA - Luftdon och galler
493782 | RCWB00 | 630 | 0 | 9003 |  |  | Rotationsdon manuellt | 13958 | BA - Luftdon och galler
493783 | RCWB01 | 250 | 0 | 9003 |  |  | Rotationsdon manuellt | 6154 | BA - Luftdon och galler
493784 | RCWB01 | 315 | 0 | 9003 |  |  | Rotationsdon manuellt | 7158 | BA - Luftdon och galler
493785 | RCWB01 | 400 | 0 | 9003 |  |  | Rotationsdon manuellt | 8516 | BA - Luftdon och galler
493786 | RCWB01 | 500 | 0 | 9003 |  |  | Rotationsdon manuellt | 10531 | BA - Luftdon och galler
493787 | RCWB01 | 630 | 0 | 9003 |  |  | Rotationsdon manuellt | 14476 | BA - Luftdon och galler
493788 | RCWB10 | 315 | 0 | 9003 |  |  | Rotationsdon modulerande M. | 10650 | BA - Luftdon och galler
493789 | RCWB10 | 400 | 0 | 9003 |  |  | Rotationsdon modulerande M. | 11864 | BA - Luftdon och galler
493790 | RCWB10 | 500 | 0 | 9003 |  |  | Rotationsdon modulerande M. | 13811 | BA - Luftdon och galler
493791 | RCWB10 | 630 | 0 | 9003 |  |  | Rotationsdon modulerande M. | 18114 | BA - Luftdon och galler
493792 | RCWB11 | 315 | 0 | 9003 |  |  | Rotationsdon modulerande M. | 12761 | BA - Luftdon och galler
493793 | RCWB11 | 400 | 0 | 9003 |  |  | Rotationsdon modulerande M. | 14222 | BA - Luftdon och galler
493794 | RCWB11 | 500 | 0 | 9003 |  |  | Rotationsdon modulerande M. | 16428 | BA - Luftdon och galler
493795 | RCWB11 | 630 | 0 | 9003 |  |  | Rotationsdon modulerande M. | 20689 | BA - Luftdon och galler
493796 | RCWB20 | 250 | 0 | 9003 |  |  | Rotationsdon on/off M. | 8410 | BA - Luftdon och galler
493797 | RCWB20 | 315 | 0 | 9003 |  |  | Rotationsdon on/off M. | 9273 | BA - Luftdon och galler
493798 | RCWB20 | 400 | 0 | 9003 |  |  | Rotationsdon on/off M. | 10842 | BA - Luftdon och galler
493799 | RCWB20 | 500 | 0 | 9003 |  |  | Rotationsdon on/off M. | 13024 | BA - Luftdon och galler
4938 | SKP55 | 95 | 2500 | GALV |  |  | Skena med polyeten 55mm hög | 176.6 | 24B - Mellanväggsprofiler
493800 | RCWB20 | 630 | 0 | 9003 |  |  | Rotationsdon on/off M. | 16521 | BA - Luftdon och galler
493801 | RCWB21 | 250 | 0 | 9003 |  |  | Rotationsdon on/off M. | 8633 | BA - Luftdon och galler
493802 | RCWB21 | 315 | 0 | 9003 |  |  | Rotationsdon on/off M. | 9489 | BA - Luftdon och galler
493803 | RCWB21 | 400 | 0 | 9003 |  |  | Rotationsdon on/off M. | 10813 | BA - Luftdon och galler
493804 | RCWB21 | 500 | 0 | 9003 |  |  | Rotationsdon on/off M. | 13294 | BA - Luftdon och galler
493805 | RCWB21 | 630 | 0 | 9003 |  |  | Rotationsdon on/off M. | 17428 | BA - Luftdon och galler
493806 | RCWB30 | 250 | 0 | 9003 |  |  | Rotationsdon Term.ställdon. | 7864 | BA - Luftdon och galler
493807 | RCWB30 | 315 | 0 | 9003 |  |  | Rotationsdon Term.ställdon. | 8801 | BA - Luftdon och galler
493808 | RCWB30 | 400 | 0 | 9003 |  |  | Rotationsdon Term.ställdon. | 10117 | BA - Luftdon och galler
493809 | RCWB30 | 500 | 0 | 9003 |  |  | Rotationsdon Term.ställdon. | 12172 | BA - Luftdon och galler
493810 | RCWB30 | 630 | 0 | 9003 |  |  | Rotationsdon Term.ställdon. | 16357 | BA - Luftdon och galler
493811 | RCWB31 | 250 | 0 | 9003 |  |  | Rotationsdon Term.ställdon. | 8105 | BA - Luftdon och galler
493812 | RCWB31 | 315 | 0 | 9003 |  |  | Rotationsdon Term.ställdon. | 9113 | BA - Luftdon och galler
493813 | RCWB31 | 400 | 0 | 9003 |  |  | Rotationsdon Term.ställdon. | 10470 | BA - Luftdon och galler
493814 | RCWB31 | 500 | 0 | 9003 |  |  | Rotationsdon Term.ställdon. | 11638 | BA - Luftdon och galler
493815 | RCWB31 | 630 | 0 | 9003 |  |  | Rotationsdon Term.ställdon. | 16874 | BA - Luftdon och galler
493816 | RS14HS0 | 160 | 0 | 9003 | 1 |  | Versio-diffuser RAL9003 | 3414 | BA - Luftdon och galler
493817 | RS14HS0 | 250 | 0 | 9003 | 1 |  | Versio-diffuser RAL9003 | 4319 | BA - Luftdon och galler
493818 | RS14HS0 | 315 | 0 | 9003 | 1 |  | Takdon Versio | 4662 | BA - Luftdon och galler
493819 | RS14HS0 | 125 | 0 | 9003 | 2 |  | Takdon Versio | 3227 | BA - Luftdon och galler
493820 | RS14HS0 | 160 | 0 | 9003 | 2 |  | Takdon Versio | 3322 | BA - Luftdon och galler
493821 | RS14HS0 | 200 | 0 | 9003 | 2 |  | Takdon Versio | 3451 | BA - Luftdon och galler
493822 | RS14HS0 | 250 | 0 | 9003 | 2 |  | Takdon Versio | 3922 | BA - Luftdon och galler
493823 | RS14HS0 | 315 | 0 | 9003 | 2 |  | Takdon Versio | 4269 | BA - Luftdon och galler
493824 | RS14HS0 | 125 | 0 | 9003 | 3 |  | Takdon Versio | 3198 | BA - Luftdon och galler
493825 | RS14HS0 | 160 | 0 | 9003 | 3 |  | Takdon Versio | 3490 | BA - Luftdon och galler
493826 | RS14HS0 | 200 | 0 | 9003 | 3 |  | Takdon Versio | 3739 | BA - Luftdon och galler
493827 | RS14HS0 | 250 | 0 | 9003 | 3 |  | Takdon Versio | 4494 | BA - Luftdon och galler
493828 | RS14HS0 | 315 | 0 | 9003 | 3 |  | Takdon Versio | 4837 | BA - Luftdon och galler
493829 | RS14HS1 | 125 | 0 | 9003 | 3 |  | Takdon Versio | 3840 | BA - Luftdon och galler
493830 | RS14HS1 | 160 | 0 | 9003 | 3 |  | Takdon Versio | 4092 | BA - Luftdon och galler
493831 | RS14HS1 | 200 | 0 | 9003 | 3 |  | Takdon Versio | 4430 | BA - Luftdon och galler
493832 | RS14HS1 | 250 | 0 | 9003 | 3 |  | Takdon Versio | 5234 | BA - Luftdon och galler
493833 | RS14HS1 | 315 | 0 | 9003 | 3 |  | Takdon Versio | 5605 | BA - Luftdon och galler
493834 | RS14HS1 | 125 | 0 | 9003 | 2 |  | Takdon Versio | 3673 | BA - Luftdon och galler
493835 | RS14HS1 | 160 | 0 | 9003 | 2 |  | Takdon Versio | 3981 | BA - Luftdon och galler
493836 | RS14HS1 | 200 | 0 | 9003 | 2 |  | Takdon Versio | 4142 | BA - Luftdon och galler
493837 | RS14HS1 | 250 | 0 | 9003 | 2 |  | Takdon Versio | 4666 | BA - Luftdon och galler
493838 | RS14HS1 | 315 | 0 | 9003 | 2 |  | Takdon Versio | 5037 | BA - Luftdon och galler
493839 | RS14HS1 | 125 | 0 | 9003 | 1 |  | Takdon Versio | 3849 | BA - Luftdon och galler
493840 | RS14HS1 | 160 | 0 | 9003 | 1 |  | Takdon Versio | 4157 | BA - Luftdon och galler
493841 | RS14HS1 | 200 | 0 | 9003 | 1 |  | Takdon Versio | 4492 | BA - Luftdon och galler
493842 | RS14HS1 | 250 | 0 | 9003 | 1 |  | Takdon Versio | 5193 | BA - Luftdon och galler
493843 | RS14HS1 | 315 | 0 | 9003 | 1 |  | Takdon Versio | 5431 | BA - Luftdon och galler
493844 | RS14HS2 | 125 | 0 | 9003 | 2 |  | Takdon Versio | 3856 | BA - Luftdon och galler
493845 | RS14HS2 | 160 | 0 | 9003 | 2 |  | Takdon Versio | 4159 | BA - Luftdon och galler
493846 | RS14HS2 | 200 | 0 | 9003 | 2 |  | Takdon Versio | 4314 | BA - Luftdon och galler
493847 | RS14HS2 | 250 | 0 | 9003 | 2 |  | Takdon Versio | 4851 | BA - Luftdon och galler
493848 | RS14HS2 | 315 | 0 | 9003 | 2 |  | Takdon Versio | 5225 | BA - Luftdon och galler
493849 | RS14HS2 | 125 | 0 | 9003 | 3 |  | Takdon Versio | 4024 | BA - Luftdon och galler
493850 | RS14HS2 | 160 | 0 | 9003 | 3 |  | Takdon Versio | 4328 | BA - Luftdon och galler
493851 | RS14HS2 | 200 | 0 | 9003 | 3 |  | Takdon Versio | 4602 | BA - Luftdon och galler
493852 | RS14HS2 | 250 | 0 | 9003 | 3 |  | Takdon Versio | 5419 | BA - Luftdon och galler
493853 | RS14HS2 | 315 | 0 | 9003 | 3 |  | Takdon Versio | 5793 | BA - Luftdon och galler
493854 | RS14VS0 | 160 | 0 | 9003 | 3 |  | Takdon Versio | 2501 | BA - Luftdon och galler
493855 | RS14VS0 | 200 | 0 | 9003 | 3 |  | Takdon Versio | 2510 | BA - Luftdon och galler
493856 | RS14VS0 | 250 | 0 | 9003 | 3 |  | Takdon Versio | 2690 | BA - Luftdon och galler
493857 | RS14VS0 | 315 | 0 | 9003 | 3 |  | Takdon Versio | 3313 | BA - Luftdon och galler
493858 | RS14VS0 | 160 | 0 | 9003 | 2 |  | Takdon Versio | 2347 | BA - Luftdon och galler
493859 | RS14VS0 | 200 | 0 | 9003 | 2 |  | Takdon Versio | 2356 | BA - Luftdon och galler
493860 | RS14VS0 | 250 | 0 | 9003 | 2 |  | Takdon Versio | 2416 | BA - Luftdon och galler
493861 | RS14VS0 | 315 | 0 | 9003 | 2 |  | Takdon Versio | 2759 | BA - Luftdon och galler
493862 | RS15HS0 | 160 | 0 | 9003 | 2 |  | Takdon Versio | 3103 | BA - Luftdon och galler
493863 | RS15HS0 | 200 | 0 | 9003 | 2 |  | Takdon Versio | 3311 | BA - Luftdon och galler
493864 | RS15HS0 | 250 | 0 | 9003 | 2 |  | Takdon Versio | 3714 | BA - Luftdon och galler
493865 | RS15HS0 | 315 | 0 | 9003 | 2 |  | Takdon Versio | 4059 | BA - Luftdon och galler
493866 | RS15HS0 | 160 | 0 | 9003 | 3 |  | Takdon Versio | 3443 | BA - Luftdon och galler
493867 | RS15HS0 | 200 | 0 | 9003 | 3 |  | Takdon Versio | 3831 | BA - Luftdon och galler
493868 | RS15HS0 | 250 | 0 | 9003 | 3 |  | Takdon Versio | 4202 | BA - Luftdon och galler
493869 | RS15HS0 | 315 | 0 | 9003 | 3 |  | Takdon Versio | 4755 | BA - Luftdon och galler
493870 | RS15HS0 | 160 | 0 | 9003 | 1 |  | Takdon Versio | 3417 | BA - Luftdon och galler
493871 | RS15HS0 | 200 | 0 | 9003 | 1 |  | Takdon Versio | 3622 | BA - Luftdon och galler
493872 | RS15HS0 | 250 | 0 | 9003 | 1 |  | Takdon Versio | 4202 | BA - Luftdon och galler
493873 | RS15HS0 | 315 | 0 | 9003 | 1 |  | Takdon Versio | 4546 | BA - Luftdon och galler
493874 | RS15HS1 | 160 | 0 | 9003 | 1 |  | Takdon Versio | 4076 | BA - Luftdon och galler
493875 | RS15HS1 | 200 | 0 | 9003 | 1 |  | Takdon Versio | 4314 | BA - Luftdon och galler
493876 | RS15HS1 | 250 | 0 | 9003 | 1 |  | Takdon Versio | 4942 | BA - Luftdon och galler
493877 | RS15HS1 | 315 | 0 | 9003 | 1 |  | Takdon Versio | 5315 | BA - Luftdon och galler
493878 | RS15HS1 | 160 | 0 | 9003 | 3 |  | Takdon Versio | 4102 | BA - Luftdon och galler
493879 | RS15HS1 | 200 | 0 | 9003 | 3 |  | Takdon Versio | 4286 | BA - Luftdon och galler
493880 | RS15HS1 | 250 | 0 | 9003 | 3 |  | Takdon Versio | 5151 | BA - Luftdon och galler
493881 | RS15HS1 | 315 | 0 | 9003 | 3 |  | Takdon Versio | 5524 | BA - Luftdon och galler
493882 | RS15HS1 | 160 | 0 | 9003 | 2 |  | Takdon Versio | 3761 | BA - Luftdon och galler
493883 | RS15HS1 | 200 | 0 | 9003 | 2 |  | Takdon Versio | 4002 | BA - Luftdon och galler
493884 | RS15HS1 | 250 | 0 | 9003 | 2 |  | Takdon Versio | 4553 | BA - Luftdon och galler
493885 | RS15HS1 | 315 | 0 | 9003 | 2 |  | Takdon Versio | 4926 | BA - Luftdon och galler
493886 | RS15HS2 | 160 | 0 | 9003 | 1 |  | Takdon Versio | 4255 | BA - Luftdon och galler
493887 | RS15HS2 | 200 | 0 | 9003 | 1 |  | Takdon Versio | 4485 | BA - Luftdon och galler
493888 | RS15HS2 | 250 | 0 | 9003 | 1 |  | Takdon Versio | 5544 | BA - Luftdon och galler
493889 | RS15HS2 | 315 | 0 | 9003 | 1 |  | Takdon Versio | 5503 | BA - Luftdon och galler
493890 | RS15HS2 | 160 | 0 | 9003 | 2 |  | Takdon Versio | 3940 | BA - Luftdon och galler
493891 | RS15HS2 | 200 | 0 | 9003 | 2 |  | Takdon Versio | 4174 | BA - Luftdon och galler
493892 | RS15HS2 | 250 | 0 | 9003 | 2 |  | Takdon Versio | 4657 | BA - Luftdon och galler
493893 | RS15HS2 | 315 | 0 | 9003 | 2 |  | Takdon Versio | 4936 | BA - Luftdon och galler
493894 | RS15HS2 | 160 | 0 | 9003 | 3 |  | Takdon Versio | 4361 | BA - Luftdon och galler
493895 | RS15HS2 | 200 | 0 | 9003 | 3 |  | Takdon Versio | 4636 | BA - Luftdon och galler
493896 | RS15HS2 | 250 | 0 | 9003 | 3 |  | Takdon Versio | 5335 | BA - Luftdon och galler
493897 | RS15HS2 | 315 | 0 | 9003 | 3 |  | Takdon Versio | 5712 | BA - Luftdon och galler
493898 | RS15VS0 | 200 | 0 | 9003 | 1 |  | Takdon Versio | 2393 | BA - Luftdon och galler
493899 | RS15VS0 | 250 | 0 | 9003 | 1 |  | Takdon Versio | 2573 | BA - Luftdon och galler
4939 | SKT55 | 45 | 2500 | GALV |  |  | Skena med tätlister 55mm hög | 317.6 | 24B - Mellanväggsprofiler
493900 | RS15VS0 | 315 | 0 | 9003 | 1 |  | Takdon Versio | 3019 | BA - Luftdon och galler
493901 | RS15VS0 | 200 | 0 | 9003 | 2 |  | Takdon Versio | 2078 | BA - Luftdon och galler
493902 | RS15VS0 | 250 | 0 | 9003 | 2 |  | Takdon Versio | 2261 | BA - Luftdon och galler
493903 | RS15VS0 | 315 | 0 | 9003 | 2 |  | Takdon Versio | 2630 | BA - Luftdon och galler
493904 | RS15VS0 | 200 | 0 | 9003 | 3 |  | Takdon Versio | 2436 | BA - Luftdon och galler
493905 | RS15VS0 | 250 | 0 | 9003 | 3 |  | Takdon Versio | 2546 | BA - Luftdon och galler
493906 | RS15VS0 | 315 | 0 | 9003 | 3 |  | Takdon Versio | 3228 | BA - Luftdon och galler
493907 | RS16HS0 | 250 | 0 | 9003 | 1 |  | Takdon Versio | 4515 | BA - Luftdon och galler
493908 | RS16HS0 | 315 | 0 | 9003 | 1 |  | Takdon Versio | 4724 | BA - Luftdon och galler
493909 | RS16HS0 | 250 | 0 | 9003 | 2 |  | Takdon Versio | 4174 | BA - Luftdon och galler
493910 | RS16HS0 | 315 | 0 | 9003 | 2 |  | Takdon Versio | 4383 | BA - Luftdon och galler
493911 | RS16HS0 | 250 | 0 | 9003 | 3 |  | Takdon Versio | 4746 | BA - Luftdon och galler
493912 | RS16HS0 | 315 | 0 | 9003 | 3 |  | Takdon Versio | 4990 | BA - Luftdon och galler
493913 | RS16HS1 | 250 | 0 | 9003 | 1 |  | Takdon Versio | 5312 | BA - Luftdon och galler
493914 | RS16HS1 | 315 | 0 | 9003 | 1 |  | Takdon Versio | 5550 | BA - Luftdon och galler
493915 | RS16HS1 | 250 | 0 | 9003 | 2 |  | Takdon Versio | 4914 | BA - Luftdon och galler
493916 | RS16HS1 | 315 | 0 | 9003 | 2 |  | Takdon Versio | 5152 | BA - Luftdon och galler
493917 | RS16HS1 | 250 | 0 | 9003 | 3 |  | Takdon Versio | 5652 | BA - Luftdon och galler
493918 | RS16HS1 | 315 | 0 | 9003 | 3 |  | Takdon Versio | 5890 | BA - Luftdon och galler
493919 | RS16HS2 | 250 | 0 | 9003 | 1 |  | Takdon Versio | 5496 | BA - Luftdon och galler
493920 | RS16HS2 | 315 | 0 | 9003 | 1 |  | Takdon Versio | 5738 | BA - Luftdon och galler
493921 | RS16HS2 | 250 | 0 | 9003 | 2 |  | Takdon Versio | 5098 | BA - Luftdon och galler
493922 | RS16HS2 | 315 | 0 | 9003 | 2 |  | Takdon Versio | 5340 | BA - Luftdon och galler
493923 | RS16HS2 | 250 | 0 | 9003 | 3 |  | Takdon Versio | 5705 | BA - Luftdon och galler
493924 | RS16HS2 | 315 | 0 | 9003 | 3 |  | Takdon Versio | 5947 | BA - Luftdon och galler
493925 | RS16VS0 | 315 | 0 | 9003 | 1 |  | Takdon Versio | 3391 | BA - Luftdon och galler
493926 | RS16VS0 | 315 | 0 | 9003 | 2 |  | Takdon Versio | 2993 | BA - Luftdon och galler
493927 | RS16VS0 | 315 | 0 | 9003 | 3 |  | Takdon Versio | 3600 | BA - Luftdon och galler
493928 | PC7 | 160 | 0 | 9003 | S |  | Takdon Integra | 3121 | BA - Luftdon och galler
493929 | PC7 | 200 | 0 | 9003 | S |  | Takdon Integra | 3140 | BA - Luftdon och galler
493930 | PC7 | 250 | 0 | 9003 | S |  | Takdon Integra | 3519 | BA - Luftdon och galler
493931 | LCA | 100 | 0 | 9003 |  |  | Takdon Formo | 780 | BA - Luftdon och galler
493932 | LKA | 125 | 0 | 9003 |  |  | Takdon Formo | 644 | BA - Luftdon och galler
493933 | LKA | 160 | 0 | 9003 |  |  | Takdon Formo | 706 | BA - Luftdon och galler
493934 | LKA | 200 | 0 | 9003 |  |  | Takdon Formo | 1002 | BA - Luftdon och galler
493935 | LKA | 250 | 0 | 9003 |  |  | Takdon Formo | 1250 | BA - Luftdon och galler
493936 | LKA | 315 | 0 | 9003 |  |  | Takdon Formo | 1348 | BA - Luftdon och galler
493937 | LKA | 400 | 0 | 9003 |  |  | Takdon Formo | 1905 | BA - Luftdon och galler
493938 | LCA | 200 | 0 | 9003 |  |  | Takdon Formo | 1002 | BA - Luftdon och galler
493939 | LCA | 250 | 0 | 9003 |  |  | Takdon Formo | 1150 | BA - Luftdon och galler
493940 | LCA | 315 | 0 | 9003 |  |  | Takdon Formo | 1422 | BA - Luftdon och galler
493941 | LCA | 400 | 0 | 9003 |  |  | Takdon Formo | 2078 | BA - Luftdon och galler
493942 | CRL | 400 | 0 | 9003 |  |  | Takdon Formo | 3035 | BA - Luftdon och galler
493943 | PKA | 125 | 0 | 9003 |  |  | Takdon Formo | 781 | BA - Luftdon och galler
493944 | PKA | 160 | 0 | 9003 |  |  | Takdon Formo | 955 | BA - Luftdon och galler
493945 | PKA | 200 | 0 | 9003 |  |  | Takdon Formo | 1329 | BA - Luftdon och galler
493946 | PKA | 250 | 0 | 9003 |  |  | Takdon Formo | 1474 | BA - Luftdon och galler
493947 | PKA | 315 | 0 | 9003 |  |  | Takdon Formo | 1716 | BA - Luftdon och galler
493948 | PKA | 400 | 0 | 9003 |  |  | Takdon Formo | 2306 | BA - Luftdon och galler
493949 | PCY | 600 | 0 | 9003 |  |  | U-taksplåt | 1341 | BA - Luftdon och galler
493950 | PKAL | 125 | 0 | 9003 |  |  | PKA för 595x595 undertak | 1810 | BA - Luftdon och galler
493951 | PKAL | 160 | 0 | 9003 |  |  | PKA för 595x595 undertak | 1963 | BA - Luftdon och galler
493952 | PKAL | 200 | 0 | 9003 |  |  | PKA för 595x595 undertak | 2101 | BA - Luftdon och galler
493953 | PKAL | 250 | 0 | 9003 |  |  | PKA för 595x595 undertak | 2219 | BA - Luftdon och galler
493954 | LCAL | 100 | 0 | 9003 |  |  | LCA för 595x595 undertak | 1798 | BA - Luftdon och galler
493955 | LCAL | 125 | 0 | 9003 |  |  | LCA för 595x595 undertak | 1719 | BA - Luftdon och galler
493956 | LCAL | 160 | 0 | 9003 |  |  | LCA för 595x595 undertak | 1762 | BA - Luftdon och galler
493957 | LCAL | 200 | 0 | 9003 |  |  | LCA för 595x595 undertak | 1850 | BA - Luftdon och galler
493958 | LCAL | 250 | 0 | 9003 |  |  | LCA för 595x595 undertak | 1918 | BA - Luftdon och galler
493959 | LCAL | 315 | 0 | 9003 |  |  | LCA för 595x595 undertak | 2038 | BA - Luftdon och galler
493960 | LCAL | 400 | 0 | 9003 |  |  | LCA för 595x595 undertak | 2627 | BA - Luftdon och galler
493961 | LKAL | 125 | 0 | 9003 |  |  | LKA för 595x595 undertak | 1644 | BA - Luftdon och galler
493962 | LKAL | 160 | 0 | 9003 |  |  | LKA för 595x595 undertak | 1663 | BA - Luftdon och galler
493963 | LKAL | 200 | 0 | 9003 |  |  | LKA för 595x595 undertak | 1735 | BA - Luftdon och galler
493964 | LKAL | 250 | 0 | 9003 |  |  | LKA för 595x595 undertak | 1948 | BA - Luftdon och galler
493965 | PCY | 625 | 0 | 9003 |  |  | U-taksplåt | 1092 | BA - Luftdon och galler
493966 | PCY | 500 | 0 | 9003 |  |  | U-taksplåt | 1042 | BA - Luftdon och galler
493975 | RC15 | 160 | 0 | 9003 |  |  | Takdon Integra | 1933 | BA - Luftdon och galler
493976 | RC15 | 200 | 0 | 9003 |  |  | Takdon Integra | 1998 | BA - Luftdon och galler
493977 | RC15 | 250 | 0 | 9003 |  |  | Takdon Integra | 2280 | BA - Luftdon och galler
493978 | RC15 | 315 | 0 | 9003 |  |  | Takdon Integra | 2651 | BA - Luftdon och galler
493979 | CKAZ2 | 2010 | 0 | 9003 | BACK |  | Sockel till CKA | 1983 | BA - Luftdon och galler
493980 | CKAZ2 | 2010 | 0 | 9003 | MOUN |  | Sockel till CKA | 1291 | BA - Luftdon och galler
4940 | SKT55 | 70 | 2500 | GALV |  |  | Skena med tätlister 55mm hög | 322.9 | 24B - Mellanväggsprofiler
4941 | SKT55 | 95 | 2500 | GALV |  |  | Skena med tätlister 55mm hög | 358 | 24B - Mellanväggsprofiler
494429 | ACC | 0 | 0 | REG | UPDA |  | Regula Combi Updated | 3141 | BA - Luftdon och galler
494764 | PCA | 100 | 0 | 9003 |  |  | Takdon Formo | 625 | BA - Luftdon och galler
495332 | PLVCU | 100 | 63 | GALV | 1 |  | Fördelnings- /samlingslåda, lång stos, tak, ventil | 509 | 169C - In Capsa Inklädnadssystem
495333 | PLVCU | 100 | 63 | GALV | 2 |  | Fördelnings- /samlingslåda, lång stos, tak, ventil | 681 | 169C - In Capsa Inklädnadssystem
495334 | PLVCU | 125 | 63 | GALV | 1 |  | Fördelnings- /samlingslåda, lång stos, tak, ventil | 643 | 169C - In Capsa Inklädnadssystem
495335 | PLVCU | 125 | 63 | GALV | 2 |  | Fördelnings- /samlingslåda, lång stos, tak, ventil | 836 | 169C - In Capsa Inklädnadssystem
495336 | PLVCU | 125 | 63 | GALV | 3 |  | Fördelnings- /samlingslåda, lång stos, tak, ventil | 1117 | 169C - In Capsa Inklädnadssystem
49535 | OK | 190 | 100 | BRUN |  |  | Omvikningskupa | 457.2 | 21A - Takavvattningsdetaljer
49540 | OK | 190 | 120 | BRUN |  |  | Omvikningskupa | 457.2 | 21A - Takavvattningsdetaljer
495456 | LSST | 1800 | 0 | GALV |  |  | Lindab safestos | 7433 | 110A - Cirk Detaljer Galv
49637 | OK | 150 | 75 | AVIT |  |  | Omvikningskupa | 176.4 | 21A - Takavvattningsdetaljer
49640 | OK | 190 | 100 | AVIT |  |  | Omvikningskupa | 415.6 | 21A - Takavvattningsdetaljer
49645 | OK | 190 | 120 | AVIT |  |  | Omvikningskupa | 415.6 | 21A - Takavvattningsdetaljer
497398 | RCFLU | 125 | 112 | GALV |  |  | Reduktion | 263 | 110A - Cirk Detaljer Galv
49748 | OK | 190 | 100 | TRÖD |  |  | Omvikningskupa | 457.2 | 21A - Takavvattningsdetaljer
49749 | OK | 190 | 120 | TRÖD |  |  | Omvikningskupa | 457.2 | 21A - Takavvattningsdetaljer
49778 | SOK | 125 | 75 | SVRT |  |  | SNÄPPKUPA | 103.8 | 21A - Takavvattningsdetaljer
49807 | SOK | 125 | 100 | AVIT |  |  | SNÄPPKUPA | 103.8 | 21A - Takavvattningsdetaljer
49830 | SOK | 100 | 87 | SVRT |  |  | SNÄPPKUPA | 103.8 | 21A - Takavvattningsdetaljer
499503 | PVCU | 80 | 63 | GALV | 1 |  | Fördelnings- /samlingslåda, tak, ventil | 657 | 169C - In Capsa Inklädnadssystem
499504 | PVCU | 80 | 63 | GALV | 2 |  | Fördelnings- /samlingslåda, tak, ventil | 852 | 169C - In Capsa Inklädnadssystem
499505 | PLVCU | 80 | 63 | GALV | 1 |  | Fördelnings- /samlingslåda, tak, ventil | 667 | 169C - In Capsa Inklädnadssystem
499506 | PLVCU | 80 | 63 | GALV | 2 |  | Fördelnings- /samlingslåda, tak, ventil | 780 | 169C - In Capsa Inklädnadssystem
499507 | MHU | 80 | 63 | GALV | 2 |  | Fördelnings- /samlingslåda, horisontell | 891 | 169C - In Capsa Inklädnadssystem
500011 | HVAC | 30 | 1200 | N1 |  |  | HVAC SLAB N1 (8.64 M2) | 1527 | 152A - Teknisk isolering
500012 | HVAC | 50 | 1200 | N1 |  |  | HVAC SLAB N1 (5.76 M2) | 1564 | 152A - Teknisk isolering
500015 | SL100 | 50 | 1200 | N1 |  |  | SLAB 100 N1 (4.32 M2) | 1431 | 152A - Teknisk isolering
500050 | SL100 | 30 | 1200 |  |  |  | SLAB 100 (5.76 M2) | 1103 | 152A - Teknisk isolering
500051 | SL100 | 50 | 1200 |  |  |  | SLAB 100 (4.32 M2) | 1334 | 152A - Teknisk isolering
500060 | FS140 | 50 | 1200 |  |  |  | SLAB 140 (3.60 M2) | 1396 | 152A - Teknisk isolering
500159 | PSC | 12 | 18 | ALCT | 20 |  | COMBI ALC T /ST | 112 | 152A - Teknisk isolering
500160 | PSC | 22 | 28 | ALCT | 20 |  | COMBI ALC T /ST | 126 | 152A - Teknisk isolering
500161 | PS | 35 | 30 | ALCT |  |  | SECTION ALC T/ST | 214 | 152A - Teknisk isolering
500162 | PS | 35 | 20 | ALCT |  |  | SECTION ALC T/ST | 130 | 152A - Teknisk isolering
500163 | PS | 42 | 20 | ALCT |  |  | SECTION ALC T/ST | 147 | 152A - Teknisk isolering
500165 | PS | 42 | 40 | ALCT |  |  | SECTION ALC T/ST | 305 | 152A - Teknisk isolering
500167 | PSC | 12 | 18 | ALCT | 30 |  | COMBI ALC T /ST | 181 | 152A - Teknisk isolering
500168 | PSC | 22 | 28 | ALCT | 30 |  | COMBI ALC T /ST | 188 | 152A - Teknisk isolering
500169 | PS | 35 | 40 | ALCT |  |  | SECTION ALC T/ST | 261 | 152A - Teknisk isolering
500171 | IV45 | 600 | 1500 | G5N1 | 30 |  | Invent 45 G5/N1 /Styck | 447 | 152A - Teknisk isolering
500172 | IV45 | 600 | 1500 | G5N1 | 50 |  | Invent 45 G5/N1 /Styck | 517 | 152A - Teknisk isolering
500173 | PSC | 12 | 18 | ALCT | 40 |  | COMBI ALC T/ST | 250 | 152A - Teknisk isolering
500174 | PSC | 22 | 28 | ALCT | 40 |  | COMBI ALC T /ST | 267 | 152A - Teknisk isolering
500181 | WM100 | 50 | 0 | COM |  |  | WIRED MAT 100COM (2.40 M2) | 1014 | 152A - Teknisk isolering
500184 | WM100 | 100 | 0 | COM |  |  | WIRED MAT 100COM (1.50 M2) | 1050 | 152A - Teknisk isolering
500195 | IV45 | 1200 | 2000 | G5N1 | 30 |  | Invent 45 G5/N1 (96.00 M2) | 45927 | 152A - Teknisk isolering
500196 | IV45 | 1200 | 2000 | G5N1 | 50 |  | Invent 45 G5/N1 (57.60 M2) | 31798 | 152A - Teknisk isolering
500197 | IV45 | 1200 | 2000 | G5N1 | 100 |  | Invent 45 G5/N1 (28.80 M2) | 23633 | 152A - Teknisk isolering
500231 | HVACLM | 30 | 0 | ALC |  |  | Hvac Lamella Mat Alc (8.00 M2) | 1564 | 152A - Teknisk isolering
500232 | HVACLM | 50 | 0 | ALC |  |  | Hvac Lamella Mat Alc (5.00 M2) | 1437 | 152A - Teknisk isolering
500353 | FDI | 100 | 5000 |  |  |  | ISOLERSTRUMPA | 496 | 154A - Cirk Flexibla slangar och rör
500354 | FDI | 125 | 5000 |  |  |  | ISOLERSTRUMPA | 553 | 154A - Cirk Flexibla slangar och rör
500355 | FDI | 160 | 5000 |  |  |  | ISOLERSTRUMPA | 636 | 154A - Cirk Flexibla slangar och rör
500356 | FDI | 200 | 5000 |  |  |  | ISOLERSTRUMPA | 999 | 154A - Cirk Flexibla slangar och rör
500357 | FDI | 250 | 5000 |  |  |  | ISOLERSTRUMPA | 1430 | 154A - Cirk Flexibla slangar och rör
500358 | FDI | 315 | 5000 |  |  |  | ISOLERSTRUMPA | 2122 | 154A - Cirk Flexibla slangar och rör
500360 | SIP | 100 | 4000 | PE | 25 |  | Isolerstrumpa för kanal | 471 | 154A - Cirk Flexibla slangar och rör
500361 | SIP | 125 | 4000 | PE | 25 |  | Isolerstrumpa för kanal | 526 | 154A - Cirk Flexibla slangar och rör
500362 | SIP | 160 | 4000 | PE | 25 |  | Isolerstrumpa för kanal | 619 | 154A - Cirk Flexibla slangar och rör
500400 | XTK | 0 | 0 |  | 5 |  | ISOLERINGSKNIV | 427 | 152A - Teknisk isolering
500495 | ZTPALC | 50 | 25 | ALCT |  |  | TAPE ALC | 336 | 152A - Teknisk isolering
500496 | ZTPARM | 75 | 50 | ALCT | R5x5 |  | TAPE ALC ARMERAD | 970 | 152A - Teknisk isolering
500498 | ZTPALC | 75 | 25 | ALCT |  |  | TAPE ALC | 449 | 152A - Teknisk isolering
500499 | ZTPARM | 50 | 50 | ALCT | R5x5 |  | TAPE ALC ARMERAD | 709 | 152A - Teknisk isolering
500500 | BTSLANG | 250 | 100 | TRSP |  |  | Vattenavledarslang | 849 | 21A - Takavvattningsdetaljer
500570 | VMF | 102 | 6000 | PVC |  |  | VMF Torktumlarslang | 405 | 154A - Cirk Flexibla slangar och rör
500576 | P5PU | 102 | 6000 |  |  |  | P5 PU SLANG | 2865 | 154A - Cirk Flexibla slangar och rör
500577 | P5PU | 127 | 6000 |  |  |  | P5 PU SLANG | 3422 | 154A - Cirk Flexibla slangar och rör
500578 | P5PU | 160 | 6000 |  |  |  | P5 PU SLANG | 4353 | 154A - Cirk Flexibla slangar och rör
500584 | KF | 82 | 6000 | PVC |  |  | Köksfläktsslang | 554 | 154A - Cirk Flexibla slangar och rör
500585 | KF | 102 | 6000 | PVC |  |  | Köksfläktsslang | 638 | 154A - Cirk Flexibla slangar och rör
500587 | KF | 165 | 6000 | PVC |  |  | Köksfläktsslang | 964 | 154A - Cirk Flexibla slangar och rör
500588 | KF | 203 | 6000 | PVC |  |  | Köksfläktsslang | 1305 | 154A - Cirk Flexibla slangar och rör
500589 | KF | 254 | 6000 | PVC |  |  | Köksfläktsslang | 1718 | 154A - Cirk Flexibla slangar och rör
500590 | KF | 318 | 6000 | PVC |  |  | Köksfläktsslang | 2106 | 154A - Cirk Flexibla slangar och rör
500591 | KF | 408 | 6000 | PVC |  |  | Köksfläktsslang | 3155 | 154A - Cirk Flexibla slangar och rör
500600 | SKL | 65 | 0 |  |  |  | Bandslangklämma | 26 | 154A - Cirk Flexibla slangar och rör
500605 | SKL | 75 | 0 |  |  |  | Bandslangklämma | 19.4 | 154A - Cirk Flexibla slangar och rör
500610 | SKL | 85 | 0 |  |  |  | Bandslangklämma | 29 | 154A - Cirk Flexibla slangar och rör
500620 | SKL | 112 | 0 |  |  |  | Bandslangklämma | 24.5 | 154A - Cirk Flexibla slangar och rör
500630 | SKL | 138 | 0 |  |  |  | Bandslangklämma | 26.5 | 154A - Cirk Flexibla slangar och rör
500650 | SKL | 165 | 0 |  |  |  | Bandslangklämma | 34.5 | 154A - Cirk Flexibla slangar och rör
500660 | SKL | 206 | 0 |  |  |  | Bandslangklämma | 92 | 154A - Cirk Flexibla slangar och rör
500670 | SKL | 257 | 0 |  |  |  | Bandslangklämma | 47.5 | 154A - Cirk Flexibla slangar och rör
500690 | SKF | 127 | 0 |  |  |  | SNÄPPKLÄMMA | 52 | 154A - Cirk Flexibla slangar och rör
500698 | FE | 80 | 25 |  |  |  | WESTAFORM | 4622 | 154A - Cirk Flexibla slangar och rör
500699 | FE | 100 | 25 |  |  |  | WESTAFORM | 5688 | 154A - Cirk Flexibla slangar och rör
5007 | S | 25 | 575 | GALV |  |  | Sekundärprofil | 41.8 | 24B - Mellanväggsprofiler
500700 | FE | 125 | 25 |  |  |  | WESTAFORM | 7183 | 154A - Cirk Flexibla slangar och rör
500712 | COMPACT | 80 | 3000 | ALUM |  |  | COMPACT RÖR | 151 | 154A - Cirk Flexibla slangar och rör
500713 | COMPACT | 100 | 3000 | ALUM |  |  | COMPACT RÖR | 185 | 154A - Cirk Flexibla slangar och rör
500714 | COMPACT | 125 | 3000 | ALUM |  |  | COMPACT RÖR | 222 | 154A - Cirk Flexibla slangar och rör
500715 | COMPACT | 160 | 3000 | ALUM |  |  | COMPACT RÖR | 285 | 154A - Cirk Flexibla slangar och rör
500716 | COMPACT | 200 | 3000 | ALUM |  |  | COMPACT RÖR | 485 | 154A - Cirk Flexibla slangar och rör
500717 | COMPACT | 250 | 3000 | ALUM |  |  | COMPACT RÖR | 509 | 154A - Cirk Flexibla slangar och rör
500718 | COMPACT | 315 | 3000 | ALUM |  |  | COMPACT RÖR | 695 | 154A - Cirk Flexibla slangar och rör
500726 | SKISOL | 0 | 0 |  |  |  | Vermikulit skorstensisolering | 837 | 154A - Cirk Flexibla slangar och rör
500730 | FE | 63 | 2000 |  |  |  | WESTAFORM | 304 | 154A - Cirk Flexibla slangar och rör
500731 | FE | 80 | 2000 |  |  |  | WESTAFORM | 370 | 154A - Cirk Flexibla slangar och rör
500732 | FE | 100 | 2000 |  |  |  | WESTAFORM | 453 | 154A - Cirk Flexibla slangar och rör
500733 | FE | 125 | 2000 |  |  |  | WESTAFORM | 569 | 154A - Cirk Flexibla slangar och rör
500734 | FE | 160 | 2000 |  |  |  | WESTAFORM | 699 | 154A - Cirk Flexibla slangar och rör
500735 | FE | 200 | 2000 |  |  |  | WESTAFORM | 862 | 154A - Cirk Flexibla slangar och rör
500736 | FE | 250 | 2000 |  |  |  | WESTAFORM | 1409 | 154A - Cirk Flexibla slangar och rör
500737 | FE | 315 | 2000 |  |  |  | WESTAFORM | 1830 | 154A - Cirk Flexibla slangar och rör
5011 | KODLÅS | 0 | 0 | LIND |  |  | Trådlöst kodlås | 962 | 25A - Garageportar
501295 | KVDP | 125 | 300 | GALV | 1 |  | Ljuddämpare | 2341 | 117 - Cirk Ljuddämpare Galv
501298 | KVDP | 100 | 600 | GALV | 1 |  | Ljuddämpare | 2908 | 117 - Cirk Ljuddämpare Galv
501299 | KVDP | 125 | 600 | GALV | 1 |  | Ljuddämpare | 2787 | 117 - Cirk Ljuddämpare Galv
5013 | FJÄRR | 2 | 0 |  | NORD |  | Fjärrkontroll garageport | 407 | 25A - Garageportar
501300 | KVDP | 160 | 600 | GALV | 1 |  | Ljuddämpare | 2966 | 117 - Cirk Ljuddämpare Galv
501301 | KVDP | 200 | 600 | GALV | 1 |  | Ljuddämpare | 3679 | 117 - Cirk Ljuddämpare Galv
501303 | KVDP | 315 | 600 | GALV | 1 |  | Ljuddämpare | 5166 | 117 - Cirk Ljuddämpare Galv
501308 | KVDP | 125 | 1000 | GALV | 1 |  | Ljuddämpare | 3113 | 117 - Cirk Ljuddämpare Galv
501309 | KVDP | 160 | 1000 | GALV | 1 |  | Ljuddämpare | 3401 | 117 - Cirk Ljuddämpare Galv
501310 | KVDP | 200 | 1000 | GALV | 1 |  | Ljuddämpare | 4889 | 117 - Cirk Ljuddämpare Galv
501311 | KVDP | 250 | 1000 | GALV | 1 |  | Ljuddämpare | 5206 | 117 - Cirk Ljuddämpare Galv
501312 | KVDP | 315 | 1000 | GALV | 1 |  | Ljuddämpare | 6024 | 117 - Cirk Ljuddämpare Galv
501313 | KVDP | 400 | 1000 | GALV | 1 |  | Ljuddämpare | 8017 | 117 - Cirk Ljuddämpare Galv
501398 | PVA | 400 | 1500 | GALV | 100 |  | Ljuddämpare | 6019 | Z - None
5014 | KNAPP | 0 | 0 | LIND |  |  | Trådlös knapp | 793 | 25A - Garageportar
501477 | KVAP | 100 | 300 | GALV | 1 |  | Ljuddämpare | 1924 | 117 - Cirk Ljuddämpare Galv
501478 | KVAP | 125 | 300 | GALV | 1 |  | Ljuddämpare | 1870 | 117 - Cirk Ljuddämpare Galv
501479 | KVAP | 160 | 300 | GALV | 1 |  | Ljuddämpare | 1835 | 117 - Cirk Ljuddämpare Galv
501480 | KVAP | 200 | 300 | GALV | 1 |  | Ljuddämpare | 2375 | 117 - Cirk Ljuddämpare Galv
501481 | KVAP | 100 | 600 | GALV | 1 |  | Ljuddämpare | 2359 | 117 - Cirk Ljuddämpare Galv
501482 | KVAP | 125 | 600 | GALV | 1 |  | Ljuddämpare | 2394 | 117 - Cirk Ljuddämpare Galv
501483 | KVAP | 160 | 600 | GALV | 1 |  | Ljuddämpare | 2784 | 117 - Cirk Ljuddämpare Galv
501484 | KVAP | 200 | 600 | GALV | 1 |  | Ljuddämpare | 3125 | 117 - Cirk Ljuddämpare Galv
501485 | KVAP | 250 | 600 | GALV | 1 |  | Ljuddämpare | 4008 | 117 - Cirk Ljuddämpare Galv
501486 | KVAP | 315 | 600 | GALV | 1 |  | Ljuddämpare | 4824 | 117 - Cirk Ljuddämpare Galv
501487 | KVAP | 400 | 600 | GALV | 1 |  | Ljuddämpare | 6179 | 117 - Cirk Ljuddämpare Galv
501488 | KVAP | 500 | 600 | GALV | 1 |  | Ljuddämpare | 9999 | 117 - Cirk Ljuddämpare Galv
501489 | KVAP | 630 | 600 | GALV | 1 |  | Ljuddämpare | 13521 | 117 - Cirk Ljuddämpare Galv
501490 | KVAP | 100 | 1000 | GALV | 1 |  | Ljuddämpare | 3221 | 117 - Cirk Ljuddämpare Galv
501491 | KVAP | 125 | 1000 | GALV | 1 |  | Ljuddämpare | 3430 | 117 - Cirk Ljuddämpare Galv
501492 | KVAP | 160 | 1000 | GALV | 1 |  | Ljuddämpare | 3811 | 117 - Cirk Ljuddämpare Galv
501493 | KVAP | 200 | 1000 | GALV | 1 |  | Ljuddämpare | 4282 | 117 - Cirk Ljuddämpare Galv
501494 | KVAP | 250 | 1000 | GALV | 1 |  | Ljuddämpare | 5496 | 117 - Cirk Ljuddämpare Galv
501495 | KVAP | 315 | 1000 | GALV | 1 |  | Ljuddämpare | 6671 | 117 - Cirk Ljuddämpare Galv
501496 | KVAP | 400 | 1000 | GALV | 1 |  | Ljuddämpare | 8727 | 117 - Cirk Ljuddämpare Galv
501499 | KVAP | 100 | 300 | GALV | 5 |  | Ljuddämpare | 3315 | 117 - Cirk Ljuddämpare Galv
5015 | NÖDUK | 0 | 0 | LIND |  |  | Nödurkoppling | 396 | 25A - Garageportar
501500 | KVAP | 125 | 300 | GALV | 5 |  | Ljuddämpare | 3319 | 117 - Cirk Ljuddämpare Galv
501501 | KVAP | 160 | 300 | GALV | 5 |  | Ljuddämpare | 3371 | 117 - Cirk Ljuddämpare Galv
501502 | KVAP | 200 | 300 | GALV | 5 |  | Ljuddämpare | 3990 | 117 - Cirk Ljuddämpare Galv
501503 | KVAP | 100 | 600 | GALV | 5 |  | Ljuddämpare | 4116 | 117 - Cirk Ljuddämpare Galv
501504 | KVAP | 125 | 600 | GALV | 5 |  | Ljuddämpare | 3928 | 117 - Cirk Ljuddämpare Galv
501505 | KVAP | 160 | 600 | GALV | 5 |  | Ljuddämpare | 3949 | 117 - Cirk Ljuddämpare Galv
501506 | KVAP | 200 | 600 | GALV | 5 |  | Ljuddämpare | 5085 | 117 - Cirk Ljuddämpare Galv
501507 | KVAP | 250 | 600 | GALV | 5 |  | Ljuddämpare | 6476 | 117 - Cirk Ljuddämpare Galv
501508 | KVAP | 315 | 600 | GALV | 5 |  | Ljuddämpare | 7602 | 117 - Cirk Ljuddämpare Galv
501509 | KVAP | 400 | 600 | GALV | 5 |  | Ljuddämpare | 9624 | 117 - Cirk Ljuddämpare Galv
501510 | KVAP | 500 | 600 | GALV | 5 |  | Ljuddämpare | 11831 | 117 - Cirk Ljuddämpare Galv
501511 | KVAP | 630 | 600 | GALV | 5 |  | Ljuddämpare | 15006 | 117 - Cirk Ljuddämpare Galv
501512 | KVAP | 100 | 1000 | GALV | 5 |  | Ljuddämpare | 4978 | 117 - Cirk Ljuddämpare Galv
501513 | KVAP | 125 | 1000 | GALV | 5 |  | Ljuddämpare | 5007 | 117 - Cirk Ljuddämpare Galv
501514 | KVAP | 160 | 1000 | GALV | 5 |  | Ljuddämpare | 5180 | 117 - Cirk Ljuddämpare Galv
501515 | KVAP | 200 | 1000 | GALV | 5 |  | Ljuddämpare | 6363 | 117 - Cirk Ljuddämpare Galv
501516 | KVAP | 250 | 1000 | GALV | 5 |  | Ljuddämpare | 7955 | 117 - Cirk Ljuddämpare Galv
501517 | KVAP | 315 | 1000 | GALV | 5 |  | Ljuddämpare | 9627 | 117 - Cirk Ljuddämpare Galv
501518 | KVAP | 400 | 1000 | GALV | 5 |  | Ljuddämpare | 12017 | 117 - Cirk Ljuddämpare Galv
5017 | TRYCK | 0 | 0 | LIND |  |  | Tryckbeslag motor | 143 | 25A - Garageportar
502048 | ASEAL | 50 | 0 | GRÅ |  |  | Aqua Seal 5L tätmedel | 1503 | 27K - Övriga montagetillbehör
502180 | FSA | 100 | 1100 |  |  |  | Flexibel kanalljuddämpare med safe anslutning | 392 | 154A - Cirk Flexibla slangar och rör
502181 | FSA | 125 | 1100 |  |  |  | Flexibel kanalljuddämpare med safe anslutning | 432 | 154A - Cirk Flexibla slangar och rör
502182 | FSA | 160 | 1100 |  |  |  | Flexibel kanalljuddämpare med safe anslutning | 476 | 154A - Cirk Flexibla slangar och rör
502183 | FSA | 200 | 1100 |  |  |  | Flexibel kanalljuddämpare med safe anslutning | 645 | 154A - Cirk Flexibla slangar och rör
502184 | FSA | 250 | 1100 |  |  |  | Flexibel kanalljuddämpare med safe anslutning | 753 | 154A - Cirk Flexibla slangar och rör
502185 | FSA | 315 | 1100 |  |  |  | Flexibel kanalljuddämpare med safe anslutning | 975 | 154A - Cirk Flexibla slangar och rör
502194 | PVAP | 250 | 600 | GALV | 50 |  | Ljuddämpare | 6077 | 117 - Cirk Ljuddämpare Galv
502196 | PVAP | 250 | 900 | GALV | 50 |  | Ljuddämpare | 6702 | 117 - Cirk Ljuddämpare Galv
502199 | PVAP | 250 | 1200 | GALV | 50 |  | Ljuddämpare | 8273 | 117 - Cirk Ljuddämpare Galv
502204 | PVAP | 315 | 600 | GALV | 50 |  | Ljuddämpare | 6721 | 117 - Cirk Ljuddämpare Galv
502206 | PVAP | 315 | 900 | GALV | 50 |  | Ljuddämpare | 7653 | 117 - Cirk Ljuddämpare Galv
502210 | PVAP | 315 | 1200 | GALV | 50 |  | Ljuddämpare | 8467 | 117 - Cirk Ljuddämpare Galv
502214 | PVAP | 400 | 600 | GALV | 50 |  | Ljuddämpare | 10321 | 117 - Cirk Ljuddämpare Galv
502216 | PVAP | 400 | 900 | GALV | 50 |  | Ljuddämpare | 12560 | 117 - Cirk Ljuddämpare Galv
502220 | PVAP | 400 | 1200 | GALV | 50 |  | Ljuddämpare | 14694 | 117 - Cirk Ljuddämpare Galv
502222 | PVAP | 400 | 1500 | GALV | 50 |  | Ljuddämpare | 17669 | 117 - Cirk Ljuddämpare Galv
502224 | PVAP | 500 | 600 | GALV | 50 |  | Ljuddämpare | 13699 | 117 - Cirk Ljuddämpare Galv
502226 | PVAP | 500 | 900 | GALV | 50 |  | Ljuddämpare | 15346 | 117 - Cirk Ljuddämpare Galv
502230 | PVAP | 500 | 1200 | GALV | 50 |  | Ljuddämpare | 17922 | 117 - Cirk Ljuddämpare Galv
502231 | PVAP | 500 | 1200 | GALV | 100 |  | Ljuddämpare | 16811 | 117 - Cirk Ljuddämpare Galv
502232 | PVAP | 500 | 1500 | GALV | 50 |  | Ljuddämpare | 21205 | 117 - Cirk Ljuddämpare Galv
502241 | PVAP | 630 | 1200 | GALV | 100 |  | Ljuddämpare | 19331 | 117 - Cirk Ljuddämpare Galv
502243 | PVAP | 630 | 1500 | GALV | 100 |  | Ljuddämpare | 29927 | 117 - Cirk Ljuddämpare Galv
502253 | PVAP | 800 | 1600 | GALV | 100 |  | Ljuddämpare | 34940 | 117 - Cirk Ljuddämpare Galv
502255 | PVAP | 1000 | 1000 | GALV | 100 |  | Ljuddämpare | 34774 | 117 - Cirk Ljuddämpare Galv
502259 | PVAP | 1000 | 2000 | GALV | 100 |  | Ljuddämpare | 54490 | 117 - Cirk Ljuddämpare Galv
5024 | SKP43 | 120 | 3000 | GALV |  |  | Skena med polyeten 43mm hög | 202.5 | 24B - Mellanväggsprofiler
502801 | KVDP | 125 | 600 | GALV | 0 |  | Ljuddämpare basic pe | 1550 | 117 - Cirk Ljuddämpare Galv
502804 | KVDP | 160 | 600 | GALV | 0 |  | Ljuddämpare basic pe | 1550 | 117 - Cirk Ljuddämpare Galv
502809 | KVDP | 500 | 1250 | GALV | 1 |  | Ljuddämpare | 11297 | 117 - Cirk Ljuddämpare Galv
502811 | KVDP | 630 | 1250 | GALV | 1 |  | Ljuddämpare | 15155 | 117 - Cirk Ljuddämpare Galv
502814 | KVAP | 500 | 1250 | GALV | 5 |  | Ljuddämpare | 15694 | 117 - Cirk Ljuddämpare Galv
502816 | KVAP | 630 | 1250 | GALV | 5 |  | Ljuddämpare | 20286 | 117 - Cirk Ljuddämpare Galv
5030 | ITSK | 95 | 2500 | GALV |  | 0.7 | Takskena | 208.2 | 24B - Mellanväggsprofiler
503089 | KVDP | 125 | 600 | GALV | 90K |  | Ljuddämpare | 3930 | 117 - Cirk Ljuddämpare Galv
504002 | STAV115 | 0 | 1200 |  | Ö |  | Trapetsstav LTP115 163/56 10st | 1778 | 27H - Inköpt byggisolering
504003 | STAV115 | 0 | 1200 |  | U |  | Trapetsstav LTP115 189/82 8st | 1599 | 27H - Inköpt byggisolering
504005 | FBATTS | 580 | 1170 | 145 |  |  | Flexibatts 3.39 | 681 | 27H - Inköpt byggisolering
504006 | FBATTS | 565 | 1170 | 220 |  |  | Flexibatts 1.98 | 593 | 27H - Inköpt byggisolering
505025 | LS-2 | 0 | 10 |  |  |  | TÄTNINGSLIST | 67.5 | 144 - Rektangulära skarvdetaljer
505264 | LFR | 100 | 500 |  |  |  | Längdfalsad cirkulär kanal | 653 | 110 - Cirk Kanaler Galv
505265 | LFR | 100 | 1000 |  |  |  | Längdfalsad cirkulär kanal | 687 | 110 - Cirk Kanaler Galv
505266 | LFR | 100 | 1500 |  |  |  | Längdfalsad cirkulär kanal | 1169 | 110 - Cirk Kanaler Galv
505268 | LFR | 125 | 500 |  |  |  | Längdfalsad cirkulär kanal | 516 | 110 - Cirk Kanaler Galv
505269 | LFR | 125 | 1000 |  |  |  | Längdfalsad cirkulär kanal | 739 | 110 - Cirk Kanaler Galv
505270 | LFR | 125 | 1500 |  |  |  | Längdfalsad cirkulär kanal | 1175 | 110 - Cirk Kanaler Galv
505281 | LFR | 160 | 1000 |  |  |  | Längdfalsad cirkulär kanal | 809 | 110 - Cirk Kanaler Galv
505282 | LFR | 160 | 1500 |  |  |  | Längdfalsad cirkulär kanal | 0 | 110 - Cirk Kanaler Galv
505290 | LFR | 200 | 1500 |  |  |  | Längdfalsad cirkulär kanal | 1504 | 110 - Cirk Kanaler Galv
505298 | LFR | 250 | 1500 |  |  |  | Längdfalsad cirkulär kanal | 1748 | 110 - Cirk Kanaler Galv
505307 | LFR | 315 | 1000 |  |  |  | Längdfalsad cirkulär kanal | 1119 | 110 - Cirk Kanaler Galv
505308 | LFR | 315 | 1500 |  |  |  | Längdfalsad cirkulär kanal | 0 | 110 - Cirk Kanaler Galv
505316 | LFR | 400 | 1500 |  |  |  | Längdfalsad cirkulär kanal | 2944 | 110 - Cirk Kanaler Galv
505325 | LFR | 500 | 1000 |  |  |  | Längdfalsad cirkulär kanal | 1807 | 110 - Cirk Kanaler Galv
505336 | LFR | 630 | 1000 |  |  |  | Längdfalsad cirkulär kanal | 3152 | 110 - Cirk Kanaler Galv
505337 | LFR | 630 | 1500 |  |  |  | Längdfalsad cirkulär kanal | 4802 | 110 - Cirk Kanaler Galv
505456 | BUI | 100 | 30 | GALV | 25 |  | Rörböj isolerad | 928 | 115 - Cirk Kanaler & detaljer Galv Isolerat
505458 | BUI | 100 | 90 | GALV | 25 |  | Rörböj isolerad | 1220 | 115 - Cirk Kanaler & detaljer Galv Isolerat
505470 | BUI | 100 | 45 | GALV | 50 |  | Rörböj isolerad | 954 | 115 - Cirk Kanaler & detaljer Galv Isolerat
505471 | BUI | 100 | 90 | GALV | 50 |  | Rörböj isolerad | 1280 | 115 - Cirk Kanaler & detaljer Galv Isolerat
505851 | DOSU | 200 | 0 | GALV |  |  | Damper air stream operated | 510 | 128 - Cirk Spjäll Galv
505857 | DRU | 710 | 0 | GALV |  |  | Injusteringsspjäll safe | 10212 | 128 - Cirk Spjäll Galv
505859 | DRU | 900 | 0 | GALV |  |  | Injusteringsspjäll safe | 11279 | 128 - Cirk Spjäll Galv
505867 | DSU | 710 | 0 | GALV |  |  | Avstängningsspjäll safe | 9407 | 128 - Cirk Spjäll Galv
506152 | FB1 | 16 | 25 | GALV |  | 0.9 | Montageband 0,9 | 323 | 169B - Montagetillbehör Ventilation
506364 | MFI | 100 | 0 | GALV | 25 |  | MUFF ISOL | 289 | 115 - Cirk Kanaler & detaljer Galv Isolerat
506365 | MFI | 125 | 0 | GALV | 25 |  | MUFF ISOL | 314 | 115 - Cirk Kanaler & detaljer Galv Isolerat
506379 | RK | 125 | 0 | GALV |  |  | Kanalstöd | 1609 | 169B - Montagetillbehör Ventilation
506382 | RK | 160 | 0 | GALV |  |  | Kanalstöd | 1703 | 169B - Montagetillbehör Ventilation
506384 | RK | 200 | 0 | GALV |  |  | Kanalstöd | 1866 | 169B - Montagetillbehör Ventilation
506386 | RK | 250 | 0 | GALV |  |  | Kanalstöd | 1897 | 169B - Montagetillbehör Ventilation
506389 | RK | 315 | 0 | GALV |  |  | Kanalstöd | 2056 | 169B - Montagetillbehör Ventilation
506390 | RK | 355 | 0 | GALV |  |  | Kanalstöd | 2043 | 169B - Montagetillbehör Ventilation
506391 | RK | 400 | 0 | GALV |  |  | Kanalstöd | 2101 | 169B - Montagetillbehör Ventilation
506393 | RK | 500 | 0 | GALV |  |  | Kanalstöd | 4286 | 169B - Montagetillbehör Ventilation
506396 | RK | 630 | 0 | GALV |  |  | Kanalstöd | 4806 | 169B - Montagetillbehör Ventilation
506398 | RK | 800 | 0 | GALV |  |  | Kanalstöd | 5392 | 169B - Montagetillbehör Ventilation
506512 | UVH30 | 600 | 0 | GALV | PAR |  | Upphängningsbygel | 257 | 169B - Montagetillbehör Ventilation
5066 | UNIK | 0 | 0 | GALV | BR |  | Unikonsol över till BR - BS18 | 165 | 23 - Taksäkerhet
5067 | UNIK | 0 | 0 | SVRT | BR |  | Unikonsol över till BR - BS18 | 195 | 23 - Taksäkerhet
5068 | UNIK | 0 | 0 | TRÖD | BR |  | Unikonsol överkonsol brygga - inkl BULTS18 | 165 | 23 - Taksäkerhet
506867 | VLG | 63 | 0 |  |  |  | Vägg och takgenomföring | 172 | 110A - Cirk Detaljer Galv
506868 | VLG | 80 | 0 |  |  |  | Vägg och takgenomföring | 244 | 110A - Cirk Detaljer Galv
506869 | VLG | 100 | 0 |  |  |  | Vägg och takgenomföring | 188 | 110A - Cirk Detaljer Galv
506870 | VLG | 125 | 0 |  |  |  | Vägg och takgenomföring | 270 | 110A - Cirk Detaljer Galv
506873 | VLG | 160 | 0 |  |  |  | Vägg och takgenomföring | 270 | 110A - Cirk Detaljer Galv
506875 | VLG | 200 | 0 |  |  |  | Vägg och takgenomföring | 314 | 110A - Cirk Detaljer Galv
506877 | VLG | 250 | 0 |  |  |  | Vägg och takgenomföring | 373 | 110A - Cirk Detaljer Galv
506880 | VLG | 315 | 0 |  |  |  | Vägg och takgenomföring | 424 | 110A - Cirk Detaljer Galv
506882 | VLG | 400 | 0 |  |  |  | Vägg och takgenomföring | 712 | 110A - Cirk Detaljer Galv
506884 | VLG | 500 | 0 |  |  |  | Vägg och takgenomföring | 956 | 110A - Cirk Detaljer Galv
506887 | VLG | 630 | 0 |  |  |  | Vägg och takgenomföring | 1610 | 110A - Cirk Detaljer Galv
506889 | VLG | 800 | 0 |  |  |  | Vägg och takgenomföring | 1936 | 110A - Cirk Detaljer Galv
506891 | GSTR | 125 | 0 |  |  |  | Waste Extractor Transfer | 2532 | 116 - Cirk Kanaler & detaljer Galv Transfer
506893 | GSTR | 160 | 0 |  |  |  | Waste Extractor Transfer | 2532 | 116 - Cirk Kanaler & detaljer Galv Transfer
507132 | CAR | 100 | 0 | GALV |  |  | Backspjäll | 104 | 151B - Tillbehör fläktar
507133 | CAR | 125 | 0 | GALV |  |  | Backspjäll | 118 | 151B - Tillbehör fläktar
507134 | CAR | 160 | 0 | GALV |  |  | Backspjäll | 128 | 151B - Tillbehör fläktar
507135 | CAR | 200 | 0 | GALV |  |  | Backspjäll | 293 | 151B - Tillbehör fläktar
507172 | IPLR | 100 | 125 | GALV |  |  | Inspektionslucka 100-125 | 97.5 | 155B - Övriga sakvaror och tillbehör
507173 | IPLR | 1000 | 0 | GALV |  |  | Inspektionslucka | 509 | 155B - Övriga sakvaror och tillbehör
507176 | IPLR | 1250 | 0 | GALV |  |  | Inspektionslucka | 509 | 155B - Övriga sakvaror och tillbehör
507179 | IPLR | 150 | 160 | GALV |  |  | Inspektionslucka 150-160 | 140 | 155B - Övriga sakvaror och tillbehör
507181 | IPLR | 200 | 0 | GALV |  |  | Inspektionslucka | 140 | 155B - Övriga sakvaror och tillbehör
507182 | IPLR | 250 | 0 | GALV |  |  | Inspektionslucka | 140 | 155B - Övriga sakvaror och tillbehör
507185 | IPLR | 300 | 315 | GALV |  |  | Inspektionslucka 300-315 | 140 | 155B - Övriga sakvaror och tillbehör
507187 | IPLR | 355 | 0 | GALV |  |  | Inspektionslucka | 140 | 155B - Övriga sakvaror och tillbehör
507188 | IPLR | 400 | 0 | GALV |  |  | Inspektionslucka | 341 | 155B - Övriga sakvaror och tillbehör
507192 | IPLR | 500 | 0 | GALV |  |  | Inspektionslucka | 341 | 155B - Övriga sakvaror och tillbehör
507196 | IPLR | 630 | 0 | GALV |  |  | Inspektionslucka | 341 | 155B - Övriga sakvaror och tillbehör
507201 | IPLR | 800 | 0 | GALV |  |  | Inspektionslucka | 341 | 155B - Övriga sakvaror och tillbehör
507205 | IRE | 125 | 0 | B1 | AUT |  | Isolerad kanalfläkt | 3984 | 151A - Fläktar
507206 | IRE | 160 | 0 | C1 | AUT |  | Isolerad kanalfläkt | 4229 | 151A - Fläktar
507214 | KI | 100 | 0 | 9010 |  |  | Kontrollventil inblas | 186 | 155A - Till- och frånluftsventiler
507216 | KI | 125 | 0 | 9010 |  |  | Kontrollventil inblas | 235 | 155A - Till- och frånluftsventiler
507219 | KI | 160 | 0 | 9010 |  |  | Kontrollventil inblas | 333 | 155A - Till- och frånluftsventiler
507221 | KI | 200 | 0 | 9010 |  |  | Kontrollventil inblas | 463 | 155A - Till- och frånluftsventiler
507223 | KI | 80 | 0 | 9003 |  |  | Kontrollventil inblas | 508 | 155A - Till- och frånluftsventiler
507230 | KIR | 100 | 0 | 9010 |  |  | Kontrollventil inblas rak | 270 | 155A - Till- och frånluftsventiler
507231 | KIR | 125 | 0 | 9010 |  |  | Kontrollventil inblas rak | 429 | 155A - Till- och frånluftsventiler
507232 | KIR | 160 | 0 | 9010 |  |  | Kontrollventil inblas rak | 677 | 155A - Till- och frånluftsventiler
507233 | KSU | 100 | 0 | 9010 |  |  | Kontrollventil | 251 | 155A - Till- och frånluftsventiler
507234 | KSU | 125 | 0 | 9010 |  |  | Kontrollventil | 303 | 155A - Till- och frånluftsventiler
507236 | KSU | 160 | 0 | 9010 |  |  | Kontrollventil | 523 | 155A - Till- och frånluftsventiler
507237 | KSU | 200 | 0 | 9010 |  |  | Kontrollventil | 391 | 155A - Till- och frånluftsventiler
507238 | KU | 100 | 0 | 9010 |  |  | Kontrollventil utsug | 140 | 155A - Till- och frånluftsventiler
507240 | KU | 125 | 0 | 9010 |  |  | Kontrollventil utsug | 184 | 155A - Till- och frånluftsventiler
507242 | KU | 150 | 0 | 9010 |  |  | Kontrollventil utsug | 248 | 155A - Till- och frånluftsventiler
507243 | KU | 160 | 0 | 9010 |  |  | Kontrollventil utsug | 315 | 155A - Till- och frånluftsventiler
507245 | KU | 200 | 0 | 9010 |  |  | Kontrollventil utsug | 369 | 155A - Till- och frånluftsventiler
507247 | KU | 80 | 0 | 9010 |  |  | Kontrollventil utsug | 143 | 155A - Till- och frånluftsventiler
507282 | MFK | 630 | 0 | GALV |  |  | TÄTN.SAMLARBAND | 1007 | 116 - Cirk Kanaler & detaljer Galv Transfer
507283 | MFK | 710 | 0 | GALV |  |  | TÄTN.SAMLARBAND | 1215 | 116 - Cirk Kanaler & detaljer Galv Transfer
507284 | MFK | 800 | 0 | GALV |  |  | TÄTN.SAMLARBAND | 1425 | 116 - Cirk Kanaler & detaljer Galv Transfer
507295 | RK | 1000 | 0 | GALV |  |  | Kanalstöd | 6095 | 169B - Montagetillbehör Ventilation
507297 | RK | 1250 | 0 | GALV |  |  | Kanalstöd | 7103 | 169B - Montagetillbehör Ventilation
507610 | YVTR30 | 200 | 200 | GALV |  |  | Byxrör | 1593 | 116 - Cirk Kanaler & detaljer Galv Transfer
5086 | BSTAG | 0 | 0 | GALV |  |  | Bryggstag - BS4 | 52 | 23 - Taksäkerhet
5087 | BSTAG | 0 | 0 | SVRT |  |  | Bryggstag - BS4 | 52 | 23 - Taksäkerhet
508796 | BFU | 80 | 60 | 4404 |  |  | Rörböj falsad rostfri | 1364 | 110C - Cirk Kanaler & detaljer Rostfritt
508801 | BFU | 100 | 60 | 4404 |  |  | Rörböj falsad rostfri | 1364 | 110C - Cirk Kanaler & detaljer Rostfritt
508806 | BFU | 125 | 60 | 4404 |  |  | Rörböj falsad rostfri | 1542 | 110C - Cirk Kanaler & detaljer Rostfritt
508815 | BFU | 160 | 60 | 4404 |  |  | Rörböj falsad rostfri | 1835 | 110C - Cirk Kanaler & detaljer Rostfritt
508822 | BFU | 200 | 15 | 4404 |  |  | Rörböj falsad rostfri | 1542 | 110C - Cirk Kanaler & detaljer Rostfritt
508826 | BFU | 200 | 60 | 4404 |  |  | Rörböj falsad rostfri | 2109 | 110C - Cirk Kanaler & detaljer Rostfritt
508831 | BFU | 250 | 15 | 4404 |  |  | Rörböj falsad rostfri | 1674 | 110C - Cirk Kanaler & detaljer Rostfritt
508834 | BFU | 250 | 60 | 4404 |  |  | Rörböj falsad rostfri | 2229 | 110C - Cirk Kanaler & detaljer Rostfritt
508837 | BFU | 315 | 15 | 4404 |  |  | Rörböj falsad rostfri | 2041 | 110C - Cirk Kanaler & detaljer Rostfritt
508841 | BFU | 315 | 60 | 4404 |  |  | Rörböj falsad rostfri | 2810 | 110C - Cirk Kanaler & detaljer Rostfritt
508852 | BFU | 400 | 15 | 4404 |  |  | Rörböj falsad rostfri | 2763 | 110C - Cirk Kanaler & detaljer Rostfritt
508853 | BFU | 400 | 60 | 4404 |  |  | Rörböj falsad rostfri | 3652 | 110C - Cirk Kanaler & detaljer Rostfritt
508971 | BKFU | 800 | 90 | GALV |  |  | KORT RÖRBÖJ | 6939 | 110A - Cirk Detaljer Galv
508974 | BKFU | 1000 | 90 | GALV |  |  | KORT RÖRBÖJ | 12051 | 110A - Cirk Detaljer Galv
508976 | BKFU | 1250 | 90 | GALV |  |  | KORT RÖRBÖJ | 16461 | 110A - Cirk Detaljer Galv
509408 | CAR | 250 | 0 | GALV |  |  | Backspjäll | 375 | 151B - Tillbehör fläktar
509409 | CAR | 315 | 0 | GALV |  |  | Backspjäll | 525 | 151B - Tillbehör fläktar
509936 | DRU | 80 | 0 | 4404 |  |  | Injusteringsspjäll rostfritt | 2163 | 110C - Cirk Kanaler & detaljer Rostfritt
509939 | DRU | 100 | 0 | 4404 |  |  | Injusteringsspjäll rostfritt | 2237 | 110C - Cirk Kanaler & detaljer Rostfritt
509942 | DRU | 125 | 0 | 4404 |  |  | Injusteringsspjäll rostfritt | 2286 | 110C - Cirk Kanaler & detaljer Rostfritt
509946 | DRU | 160 | 0 | 4404 |  |  | Injusteringsspjäll rostfritt | 2424 | 110C - Cirk Kanaler & detaljer Rostfritt
509950 | DRU | 200 | 0 | 4404 |  |  | Injusteringsspjäll rostfritt | 2636 | 110C - Cirk Kanaler & detaljer Rostfritt
509953 | DRU | 250 | 0 | 4404 |  |  | Injusteringsspjäll rostfritt | 3398 | 110C - Cirk Kanaler & detaljer Rostfritt
509955 | DRU | 315 | 0 | 4404 |  |  | Injusteringsspjäll rostfritt | 3848 | 110C - Cirk Kanaler & detaljer Rostfritt
509957 | DRU | 400 | 0 | 4404 |  |  | Injusteringsspjäll rostfritt | 5940 | 110C - Cirk Kanaler & detaljer Rostfritt
510007 | M6SF | 8 | 30 | FZB |  |  | Sexkantsskruv /100st | 478 | 169B - Montagetillbehör Ventilation
510038 | M6S | 10 | 50 | FZV |  |  | Sexkantsskruv /100st | 421 | 22G - Fästdon
510045 | M6M | 6 | 0 | FZV |  |  | Sexkantsmutter /200st | 258 | 169B - Montagetillbehör Ventilation
510046 | M6M | 8 | 0 | FZV |  |  | Sexkantsmutter /200st | 279 | 169B - Montagetillbehör Ventilation
510052 | WCMP | 90 | 150 |  |  |  | Fäste 1 förp=10 st | 1632 | 169B - Montagetillbehör Ventilation
510053 | WCMP | 60 | 95 |  |  |  | Fäste 1 förp=10 st | 1260 | 169B - Montagetillbehör Ventilation
510054 | WCMP | 40 | 60 |  |  |  | Fäste 1 förp=10 st | 1184 | 169B - Montagetillbehör Ventilation
510055 | WCLT | 25 | 150 |  |  | 1.5 | Fästvinkel | 11.4 | 169B - Montagetillbehör Ventilation
510056 | WCLT | 25 | 250 |  |  | 1.5 | Fästvinkel | 13.3 | 169B - Montagetillbehör Ventilation
510057 | WCLT | 25 | 400 |  |  | 1.5 | Fästvinkel | 19.6 | 169B - Montagetillbehör Ventilation
510058 | M6M | 6 | 0 | FZB |  |  | Sexkantsmutter /200st | 174 | 169B - Montagetillbehör Ventilation
510059 | M6M | 8 | 0 | FZB |  |  | Sexkantsmutter /200st | 307 | 169B - Montagetillbehör Ventilation
510073 | BITS | 30 | 70 | TORX | STAL |  | Bits TX30 | 42 | 22G - Fästdon
510084 | M6MF | 8 | 0 | FZB |  |  | Sexkantsmutter /200st | 377 | 169B - Montagetillbehör Ventilation
510085 | TRANIT | 0 | 0 | RF |  |  | Trådnit fönsterbleck | 29 | 22G - Fästdon
510086 | M6MF | 10 | 0 | FZB |  |  | Sexkantsmutter /100st | 325 | 169B - Montagetillbehör Ventilation
510091 | M6S | 6 | 25 | FZB |  |  | Sexkantsskruv /500st | 695 | 169B - Montagetillbehör Ventilation
510092 | M6S | 8 | 25 | FZV |  |  | Sexkantsskruv /200st | 656 | 169B - Montagetillbehör Ventilation
510093 | M6S | 8 | 25 | FZB |  |  | Sexkantsskruv /200st | 519 | 169B - Montagetillbehör Ventilation
510094 | M6S | 8 | 35 | FZV |  |  | Sexkantsskruv /200st | 760 | 169B - Montagetillbehör Ventilation
510095 | M6S | 8 | 35 | FZB |  |  | Sexkantsskruv /200st | 695 | 169B - Montagetillbehör Ventilation
510099 | M6S | 10 | 30 | FZB |  |  | Sexkantsskruv /200st | 966 | 169B - Montagetillbehör Ventilation
510103 | M6M | 10 | 0 | FZB |  |  | Sexkantsmutter /200st | 342 | 169B - Montagetillbehör Ventilation
510104 | M6M | 12 | 0 | FZB |  |  | Sexkantsmutter /200st | 372 | 22G - Fästdon
510105 | MVBF | 12 | 70 | FZB |  |  | Vagnsbult /25st | 279 | 22G - Fästdon
510120 | KAROBR | 7 | 28 | FZB |  |  | Karosseribricka /100st | 167 | 22G - Fästdon
510123 | BRB | 64 | 12 | FZB |  |  | Rundbricka /200st | 212 | 915A - Handverktyg
510124 | BRB | 84 | 16 | FZB |  |  | Rundbricka /200st | 176 | 915A - Handverktyg
510126 | BRB | 84 | 16 | FZV |  |  | Rundbricka /200st | 317 | 915A - Handverktyg
510127 | BRB | 105 | 22 | FZV |  |  | Rundbricka /200st | 461 | 915A - Handverktyg
510128 | BRB | 105 | 22 | FZB |  |  | Rundbricka /200st | 272 | 915A - Handverktyg
510134 | KAROBR | 9 | 28 | FZB |  |  | Karosseribricka /100st | 176 | 22G - Fästdon
510135 | KAROBR | 125 | 35 | FZB |  |  | Karosseribricka /100st | 339 | 22G - Fästdon
510139 | S4B | 9 | 25 | FZV |  |  | Fyrkantsbricka /100st | 466 | 169B - Montagetillbehör Ventilation
510140 | S4B | 11 | 30 | FZV |  |  | Fyrkantsbricka /100st | 695 | 169B - Montagetillbehör Ventilation
510162 | T6S | 12 | 75 | FZV |  |  | Fransk Träskruv /50st | 388 | 22G - Fästdon
510173 | T6S | 8 | 65 | FZV |  |  | Fransk Träskruv /100st | 317 | 22G - Fästdon
510176 | T6S | 10 | 50 | FZV |  |  | Fransk träskruv /100st | 683 | 22G - Fästdon
510177 | T6S | 10 | 100 | FZV |  |  | Fransk träskruv /50st | 417 | 22G - Fästdon
510181 | MVBF | 12 | 100 | FZB |  |  | Vagnsbult /25st | 805 | 22G - Fästdon
510182 | MVBF | 12 | 120 | FZB |  |  | Vagnsbult /25st | 439 | 22G - Fästdon
510184 | MVBF | 12 | 150 | FZB |  |  | Vagnsbult /25st | 571 | 22G - Fästdon
510235 | IPP8 | 0 | 0 |  |  |  | Plugg IPP /250st | 421 | 169B - Montagetillbehör Ventilation
510236 | IPP10 | 0 | 0 |  |  |  | Plugg IPP /200st | 348 | 169B - Montagetillbehör Ventilation
510238 | MTU | 0 | 6 | SVRT |  |  | Mätuttag /st | 30.5 | 169B - Montagetillbehör Ventilation
510239 | SLANG | 0 | 6 | TRAN |  |  | Plastslang /m | 58 | 169B - Montagetillbehör Ventilation
510250 | PLUGG | 55 | 25 | GUL |  |  | Plugg /100st | 85 | 22G - Fästdon
510251 | PLUGG | 55 | 35 | RÖD |  |  | Plugg /100st | 95 | 22G - Fästdon
510252 | PLUGG | 8 | 40 | BRUN |  |  | Plugg /100st | 139 | 22G - Fästdon
510253 | PLUGG | 10 | 45 | BLÅ |  |  | Plugg /100st | 192 | 22G - Fästdon
510254 | PLUGG | 0 | 0 | GRÖN | 100 |  | PLUGG/100ST | 395 | Z - None
510256 | PLUGG | 12 | 60 | GRÖN |  |  | Plugg /50st | 416 | 22G - Fästdon
510280 | KWICK | 42 | 13 | FZB |  |  | Borrande Skruv /1000st | 540 | 169B - Montagetillbehör Ventilation
510309 | MIRACL | 48 | 35 | SVRT | RF |  | Byggplåtskruv /250st | 1295 | 22G - Fästdon
510320 | MIRACL | 48 | 20 | RF |  |  | Byggplåtskruv /250st | 1053 | 22G - Fästdon
510323 | MIRACL | 48 | 35 | VIT | RF |  | Byggplåtskruv /250st | 1295 | 22G - Fästdon
510396 | TAP48 | 32 | 95 | SVRT |  |  | Popnit /500st | 334 | 22G - Fästdon
510398 | TAP48 | 32 | 95 | VIT |  |  | Popnit /500st | 334 | 22G - Fästdon
510422 | TAP510 | 40 | 120 | ALUM |  |  | Popnit /1000st | 761 | 915A - Handverktyg
510431 | TAP68 | 48 | 110 | ALUM |  |  | Popnit /500st | 431 | 915A - Handverktyg
510516 | MONTV | 8 | 0 |  |  |  | Monteringsverktyg M8 | 174 | 169B - Montagetillbehör Ventilation
510539 | POPNIT | 40 | 95 | ALUM |  |  | Ventilationsnit /500st | 244 | 169B - Montagetillbehör Ventilation
510543 | CD46 | 32 | 80 | CU |  |  | Popnit /500st | 514 | 22G - Fästdon
510601 | PKM | 42 | 14 | SVRT |  |  | Montageskruv /500st | 419 | 22G - Fästdon
510604 | PKM | 42 | 25 | SVRT |  |  | Montageskruv /500st | 449 | 22G - Fästdon
510606 | PKM | 42 | 25 | TRÖD |  |  | Montageskruv /500st | 449 | 22G - Fästdon
510612 | BSKRUV | 75 | 35 | FZB |  |  | Skruv Multimonti /100st | 1061 | 169B - Montagetillbehör Ventilation
510613 | BSKRUV | 75 | 80 | FZB |  |  | Skruv Multimonti /50st | 995 | 169B - Montagetillbehör Ventilation
510636 | SPIKPL | 8 | 100 | FZB |  |  | Spikplugg Krage /100st | 476 | 915A - Handverktyg
510640 | GP01 | 0 | 0 |  |  |  | Mollyverktyg | 308 | 169B - Montagetillbehör Ventilation
510655 | SPIK | 35 | 25 | GALV |  |  | Klammerspik /500st | 310 | 22G - Fästdon
510658 | SPIK | 35 | 50 | GALV |  |  | Klammerspik /250st | 227 | 22G - Fästdon
510667 | SPIK | 25 | 25 | GALV |  |  | Pappspik /1000st | 331 | 22G - Fästdon
510699 | TÄTNB | 25 | 30 | SVRT |  |  | Bleckspik /250st | 252 | 22G - Fästdon
510746 | SPIK | 35 | 30 | VIT |  |  | Klammerspik /500st | 383 | 22G - Fästdon
510759 | TÄTNB | 25 | 30 | VIT |  |  | Bleckspik /250st | 246 | 22G - Fästdon
510808 | SPIK | 35 | 30 | CU |  |  | Kamgängad Klammerspik /500st | 1328 | 22G - Fästdon
510842 | SPIK | 30 | 40 | STÅL |  |  | Slagspik /100st | 135 | 22G - Fästdon
510844 | SPIK | 30 | 50 | STÅL |  |  | Slagspik /100st | 157 | 22G - Fästdon
510865 | HESPIK | 8 | 115 | FZB |  |  | Hemaspik m gänga /50st | 2093 | 169B - Montagetillbehör Ventilation
510879 | DSS | 65 | 50 | RF |  |  | Byggplåtskruv /100st | 761 | 22G - Fästdon
5109 | FR | 45 | 0 | GALV | CONF |  | Förstärkningsregel CONF | 118.9 | 24B - Mellanväggsprofiler
5109 | FR | 45 | 0 | GALV | CONF |  | Förstärkningsregel CONF | 139 | 24B - Mellanväggsprofiler
510910 | BITS | 1 | 70 | FYRK | STAL |  | Bits Fyrkant nr 1 | 42 | 22G - Fästdon
510914 | RÄKRSK | 48 | 35 | RF |  |  | Rännkrokskruv /250st | 336 | 22G - Fästdon
5110 | FR | 50 | 0 | GALV | CONF |  | Förstärkningsregel | 122.5 | 24B - Mellanväggsprofiler
511000 | AVEX | 32 | 79 |  |  |  | Avex 1661-0410 /1000st | 865 | 169B - Montagetillbehör Ventilation
511001 | AVEX | 32 | 96 |  |  |  | Avex 1661-0412 /1000st | 907 | 169B - Montagetillbehör Ventilation
511002 | AVEX | 40 | 95 |  |  |  | Avex 1661-0512 /500st | 499 | 169B - Montagetillbehör Ventilation
511003 | AVEX | 48 | 103 |  |  |  | Avex 1661-0613 /500st | 919 | 169B - Montagetillbehör Ventilation
511007 | AD510 | 40 | 125 |  |  |  | AD 510 /500st | 617 | 22G - Fästdon
511012 | BLNIT | 32 | 80 | VIT |  |  | Blindnit /1000st | 734 | 22G - Fästdon
511013 | BLNIT | 32 | 80 | SVRT |  |  | Blindnit /1000st | 734 | 22G - Fästdon
511017 | SSAPH | 55 | 25 | RF | 6 |  | Super-Saphir /250st | 1744 | 22G - Fästdon
511019 | SAPHIR | 55 | 25 | FZB | 6 |  | Saphir /250st | 846 | 22G - Fästdon
511022 | SAPHK | 48 | 35 | TRÖD |  |  | Saphir Kombi /250st | 246 | 22G - Fästdon
511023 | SAPHK | 48 | 35 | ORÖD |  |  | Saphir Kombi /250st | 246 | 22G - Fästdon
511024 | SAPHK | 48 | 35 | GGRÅ |  |  | Saphir Kombi /250st | 246 | 22G - Fästdon
511026 | SAPHK | 48 | 35 | BRUN |  |  | Saphir Kombi /250st | 246 | 22G - Fästdon
511031 | SAPHKÖ | 48 | 20 | TRÖD |  |  | Saphir Kombi /250st | 246 | 22G - Fästdon
511032 | EJOTA | 65 | 38 |  |  |  | Ejot A Stål /250st | 2307 | 169B - Montagetillbehör Ventilation
511033 | EJOTA | 65 | 50 |  |  |  | Ejot A Stål /250st | 2741 | 169B - Montagetillbehör Ventilation
511034 | EJOTA | 65 | 64 |  |  |  | Ejot A Stål /150st | 1871 | 169B - Montagetillbehör Ventilation
511035 | EJOTA | 65 | 75 |  |  |  | Ejot A Stål /150st | 2205 | 169B - Montagetillbehör Ventilation
511036 | EJOTA | 65 | 100 |  |  |  | Ejot A Stål /100st | 2038 | 169B - Montagetillbehör Ventilation
511037 | HISPD | 42 | 95 |  | PLUS |  | Hi-Speed Plus /1000st | 648 | 169B - Montagetillbehör Ventilation
511038 | HISPD | 42 | 13 |  |  |  | Hi-Speed /1000st | 645 | 169B - Montagetillbehör Ventilation
511040 | EJOTBS | 42 | 13 |  |  |  | Ejot Borrskruv /1000st | 1063 | 169B - Montagetillbehör Ventilation
511041 | EFIXM | 42 | 14 |  |  |  | Ejofix-M /500st | 264 | 22G - Fästdon
511042 | EFIXM | 42 | 19 |  |  |  | Ejofix-M /500st | 317 | 22G - Fästdon
511043 | EFIXM | 42 | 25 |  |  |  | Ejofix-M /500st | 299 | 22G - Fästdon
511044 | EFIXM | 42 | 32 |  |  |  | Ejofix-M /500st | 468 | 22G - Fästdon
511045 | EFIXM2 | 42 | 14 |  |  |  | Ejofix-M2 /500st | 366 | 22G - Fästdon
511046 | EFIXM2 | 42 | 25 |  |  |  | Ejofix-M2 /500st | 468 | 22G - Fästdon
511047 | EFIXM | 42 | 25 | VIT |  |  | Ejofix-M /500st | 494 | 22G - Fästdon
511048 | EFIXM | 42 | 25 | SVRT |  |  | Ejofix-M /500st | 494 | 22G - Fästdon
511049 | EFIXM | 42 | 25 | RÖD |  |  | Ejofix-M /500st | 494 | 22G - Fästdon
511050 | EFIXR | 45 | 25 | RF |  |  | Ejofix-R /250st | 540 | 22G - Fästdon
511051 | EFIXR | 48 | 45 | RF |  |  | Ejofix-R /250st | 1414 | 22G - Fästdon
511054 | RAWL | 8 | 50 | FZB |  |  | Expander /100st | 1495 | 169B - Montagetillbehör Ventilation
511059 | EFIXR | 48 | 30 | STÅL |  |  | Ejofix-R /250st | 313 | 22G - Fästdon
511063 | EFIXF | 35 | 20 | RF |  |  | Ejofix-F /500st | 674 | 22G - Fästdon
511064 | EFIXF | 35 | 20 | VIT |  |  | Ejofix-F /500st | 881 | 22G - Fästdon
511065 | EFIXF | 35 | 20 | SVRT |  |  | Ejofix-F /500st | 673 | 22G - Fästdon
511066 | EFIX | 42 | 25 | RUSP |  |  | Takfotsskruv /500st | 572 | 22G - Fästdon
511067 | EFIXM | 42 | 25 | MGRÅ |  |  | Ejofix-M /500st | 494 | 22G - Fästdon
511068 | EFIXGL | 40 | 25 | RF |  |  | Ejofix-GLK /500st | 1596 | 22G - Fästdon
511072 | EFIXF | 35 | 20 | MGRÅ |  |  | EJOFIX-F | 825 | 22G - Fästdon
511075 | PVENT | 42 | 95 |  |  |  | Provent /1000st | 705 | 169B - Montagetillbehör Ventilation
511077 | SAPHK | 48 | 35 | SVRT |  |  | Saphir Kombi /250st | 246 | 22G - Fästdon
511078 | SAPHK | 48 | 35 | VIT |  |  | Saphir Kombi /250st | 246 | 22G - Fästdon
511080 | EFIXLP | 48 | 16 |  |  |  | Lättbyggskruv /1000st | 647 | 22G - Fästdon
511081 | BLNIT | 32 | 100 | RF |  |  | Blindnit /500st | 1713 | 22G - Fästdon
511083 | SPLUGG | 6 | 40 |  |  |  | Spikplugg /100st | 137 | 915A - Handverktyg
511084 | MAGNI | 50 | 35 |  |  |  | Takskruv /250st | 727 | 22G - Fästdon
5111 | FR | 70 | 0 | GALV | CONF |  | Förstärkningsregel CONF | 140.8 | 24B - Mellanväggsprofiler
5111 | FR | 70 | 0 | GALV | CONF |  | Förstärkningsregel CONF | 164.8 | 24B - Mellanväggsprofiler
5113 | FR | 95 | 0 | GALV | CONF |  | Förstärkningsregel CONF | 158.3 | 24B - Mellanväggsprofiler
5113 | FR | 95 | 0 | GALV | CONF |  | Förstärkningsregel CONF | 185.1 | 24B - Mellanväggsprofiler
5114 | FR | 100 | 0 | GALV | CONF |  | Förstärkningsregel CONF | 81.2 | 24B - Mellanväggsprofiler
5115 | FR | 120 | 0 | GALV | CONF |  | Förstärkningsregel CONF | 185.8 | 24B - Mellanväggsprofiler
5115 | FR | 120 | 0 | GALV | CONF |  | Förstärkningsregel CONF | 217.4 | 24B - Mellanväggsprofiler
5116 | FR | 145 | 0 | GALV | CONF |  | Förstärkningsregel CONF | 222.8 | 24B - Mellanväggsprofiler
5116 | FR | 145 | 0 | GALV | CONF |  | Förstärkningsregel CONF | 260.6 | 24B - Mellanväggsprofiler
5118 | FR | 160 | 0 | GALV | CONF |  | Förstärkningsregel CONF | 247.5 | 24B - Mellanväggsprofiler
5118 | FR | 160 | 0 | GALV | CONF |  | Förstärkningsregel CONF | 289.5 | 24B - Mellanväggsprofiler
5119 | FR | 200 | 0 | GALV | CONF |  | Förstärkningsregel CONF | 272 | 24B - Mellanväggsprofiler
5119 | FR | 200 | 0 | GALV | CONF |  | Förstärkningsregel CONF | 318.2 | 24B - Mellanväggsprofiler
512001 | A13BR | 48 | 35 | SVRT | 15 |  | Farmarskruv m. bricka 250-pack | 1000 | 22G - Fästdon
512001 | A13BR | 48 | 35 | SVRT | 15 |  | Farmarskruv m. bricka 250-pack | 294 | 22G - Fästdon
512002 | A13BR | 48 | 35 | VIT | 10 |  | Farmarskruv m. bricka 250-pack | 294 | 22G - Fästdon
512003 | A13BR | 48 | 35 | TRÖD | 742 |  | Farmarskruv m. bricka 250-pack | 294 | 22G - Fästdon
512004 | A13BR | 48 | 35 | LGRÅ | 22 |  | Farmarskruv m. bricka 250-pack | 294 | 22G - Fästdon
512006 | A31BR | 48 | 35 | BL | RF |  | Farmarskruv RF /250st | 989 | 22G - Fästdon
512007 | A31BR | 48 | 35 | SVRT | 15 |  | Farmarskruv RF /250st | 1330 | 22G - Fästdon
512008 | A31BR | 48 | 35 | TRÖD | 742 |  | Farmarskruv RF /250st | 1330 | 22G - Fästdon
512010 | B21BR | 48 | 20 | SVRT | 15 |  | Lättbalkskruv /250st | 296 | 22G - Fästdon
512011 | B21BR | 48 | 20 | VIT | 10 |  | Lättbalkskruv /250st | 296 | 22G - Fästdon
512012 | C21F | 55 | 32 | FZB | BL |  | Stålbalkskruv m. fläns 250-p. | 597 | 22G - Fästdon
512014 | D14BR | 48 | 19 | SVRT | 15 |  | Överlappsskruv m. bricka 250-p | 294 | 22G - Fästdon
512015 | D14BR | 48 | 19 | VIT | 10 |  | Överlappsskruv m. bricka 250-p | 294 | 22G - Fästdon
512016 | D14BR | 48 | 19 | TRÖD | 742 |  | Överlappsskruv m. bricka 250-p | 294 | 22G - Fästdon
512017 | D32F | 63 | 22 | FZB | BL |  | Överlappskruv /250st | 337 | 22G - Fästdon
512018 | TD12 | 55 | 19 | FZB | BL |  | Unidrill Sexk. /500st | 945 | 169B - Montagetillbehör Ventilation
512019 | V25 | 42 | 25 | FZB | BL |  | Montageskruv /500st | 306 | 22G - Fästdon
512020 | HYLSA | 8 | 32 | FJÄD | STÅL |  | Hylsa 8mm Fjäder | 104 | 22G - Fästdon
512021 | K31 | 6 | 31 | BL | FZB |  | Betongankare /100st | 255 | 22G - Fästdon
512022 | K35 | 6 | 75 | BL | FZB |  | Betongankare /100st | 383 | 22G - Fästdon
512023 | B21 | 48 | 20 | FZB | BL | 2.5 | Lättbalkskruv /250st | 197 | 22G - Fästdon
512024 | E11BR | 55 | 33 | SVRT | 15 |  | Boardskruv /250st | 867 | 22G - Fästdon
512025 | HYLSA | 8 | 65 | MAGN | STÅL |  | Hylsa 8mm Magnet | 87 | 22G - Fästdon
512026 | B08 | 48 | 16 | FZB | BL |  | Lättbyggskruv 500-pack | 383 | 22G - Fästdon
512027 | B21 | 48 | 20 | VIT | 10 |  | Lättbalkskruv /250st | 323 | 22G - Fästdon
512028 | A12 | 48 | 35 | FZB | BL |  | Farmarskruv /250st | 189 | 22G - Fästdon
512029 | B32 | 55 | 25 | FZB | BL |  | Unidrill Sexk. /250st | 290 | 22G - Fästdon
512031 | A31BR | 48 | 35 | VIT | 10 |  | Farmarskruv RF /250st | 1330 | 22G - Fästdon
512032 | A31KBR | 48 | 35 | SVRT | 15 |  | Farmarskruv K RF /250st | 1330 | 22G - Fästdon
512033 | A31KBR | 48 | 35 | BL | RF |  | Farmarskruv K RF /250st | 989 | 22G - Fästdon
512034 | A31KBR | 48 | 35 | VIT | 10 |  | Farmarskruv K RF /250st | 1330 | 22G - Fästdon
512035 | A31KBR | 48 | 35 | TRÖD | 742 |  | Farmarskruv K RF /250st | 1330 | 22G - Fästdon
512036 | A51BR | 55 | 40 | BL | RF |  | Farmarskruv RF /250st | 2401 | 22G - Fästdon
512042 | B51UB | 42 | 13 | BL | RF |  | Lättbalkskruv RF /500st | 1064 | 22G - Fästdon
512043 | B52BR | 42 | 16 | RF | BL |  | Lättbalkskruv RF /500st | 1596 | 22G - Fästdon
512044 | B61BR | 48 | 16 | BL | RF |  | Lättbalkskruv RF /250st | 987 | 22G - Fästdon
512045 | B62BR | 48 | 20 | BL | RF |  | Lättbalkskruv RF /250st | 880 | 22G - Fästdon
512046 | B63BR | 48 | 25 | BL | RF |  | Lättbalkskruv RF /250st | 1288 | 22G - Fästdon
512047 | B64BR | 48 | 40 | BL | RF |  | Lättbalkskruv RF /250st | 2008 | 22G - Fästdon
512048 | B71BR | 55 | 20 | BL | RF |  | Lättbalkskruv RF /250st | 1527 | 22G - Fästdon
512049 | B72BR | 55 | 22 | BL | RF |  | Lättbalkskruv RF /250st | 1577 | 22G - Fästdon
512050 | B73BR | 55 | 25 | BL | RF |  | Lättbalkskruv RF /250st | 1628 | 22G - Fästdon
512051 | B74BR | 55 | 40 | BL | RF |  | Lättbalkskruv RF /250st | 2449 | 22G - Fästdon
512052 | B82BR | 63 | 25 | RF | BL |  | Lättbalkskruv RF /250st | 2364 | 22G - Fästdon
512053 | C31BR | 55 | 26 | BL | RF |  | Stålbalkskruv RF /250st | 1912 | 22G - Fästdon
512054 | C41BR | 55 | 32 | BL | RF |  | Stålbalkskruv m. bricka 250-p. | 2263 | 22G - Fästdon
512055 | C42BR | 55 | 45 | BL | RF |  | Stålbalkskruv RF /250st | 2650 | 22G - Fästdon
512056 | D41 | 42 | 13 | BL | RF |  | Överlappskruv RF /500st | 1229 | 22G - Fästdon
512057 | D42BR | 42 | 16 | RF | BL |  | Överlappskruv RF /250st | 809 | 22G - Fästdon
512058 | D51BR | 48 | 19 | BL | RF |  | Överlappsskruv m. bricka 250-p | 879 | 22G - Fästdon
512059 | D51KBR | 48 | 19 | SVRT | 15 |  | Överlappskruv K RF /250st | 1305 | 22G - Fästdon
512060 | D51KBR | 48 | 19 | BL | RF |  | Överlappskruv K RF /250st | 969 | 22G - Fästdon
512061 | D51KBR | 48 | 19 | VIT | 10 |  | ÖVERLAPPSKR K RF /250st | 1263 | 22G - Fästdon
512063 | D61BR | 55 | 19 | BL | RF |  | Överlappskruv RF /250st | 1656 | 22G - Fästdon
512064 | E24BR | 55 | 34 | BL | RF |  | Boardskruv RF /250st | 2224 | 22G - Fästdon
512065 | E25BR | 55 | 50 | BL | RF |  | Boardskruv RF /250st | 2586 | 22G - Fästdon
512066 | L93 | 42 | 28 | BL | RF |  | Skruv utvändiga skivmaterial | 1900 | 22G - Fästdon
512075 | SH12 | 42 | 13 | BL | RF |  | Borrskruv R8B RF /1000st | 2490 | 22G - Fästdon
512076 | SH13 | 42 | 13 | BL | RF |  | Borrskruv R8B RF /1000st | 2474 | 22G - Fästdon
512078 | SH18 | 42 | 25 | BL | RF |  | Borrskruv R8B RF /1000st | 3265 | 22G - Fästdon
512080 | TG10 | 42 | 95 | BL | RF |  | Borrskruv RF 9,5mm /1000st | 3439 | 169B - Montagetillbehör Ventilation
512081 | TG12 | 42 | 130 | RF | BL |  | Borrskruv RF 13mm/1000st | 3565 | 169B - Montagetillbehör Ventilation
512089 | B31 | 55 | 20 | FZB | BL |  | Lättbalkskruv /250st | 473 | 22G - Fästdon
512090 | A13BR | 48 | 35 | FZB | BL |  | Farmarskruv /250st | 259 | 22G - Fästdon
512091 | A13BR | 48 | 35 | BRUN | 434 |  | Farmarskruv m. bricka 250-pack | 294 | 22G - Fästdon
512092 | A13BR | 48 | 35 | SMET | 45 |  | Farmarskruv m. bricka 250-pack | 294 | 22G - Fästdon
512093 | A13BR | 48 | 35 | MGRÅ | 87 |  | Farmarskruv m. bricka 250-pack | 294 | 22G - Fästdon
512094 | A13KBR | 48 | 35 | SVRT | 15 |  | Farmarskruv kullrig 250-pack | 320 | 22G - Fästdon
512095 | A13KBR | 48 | 35 | VIT | 10 |  | Farmarskruv kullrig 250-pack | 320 | 22G - Fästdon
512096 | A13KBR | 48 | 35 | TRÖD | 742 |  | Farmarskruv kullrig 250-pack | 320 | 22G - Fästdon
512097 | A21BR | 65 | 51 | FZB | BL |  | Byggskruv med bricka 200-pack | 580 | 22G - Fästdon
512099 | A72 | 48 | 35 | FZB | BL |  | Rännkrokskruv /250st | 307 | 22G - Fästdon
512101 | A82 | 39 | 25 | SVRT | 15 |  | Bleckskruv 500-pack | 664 | 22G - Fästdon
512102 | A82 | 39 | 25 | BL | RF |  | Bleckskruv 500-pack | 559 | 22G - Fästdon
512103 | A82 | 39 | 25 | AVIT | 1 |  | Bleckskruv 500-pack | 664 | 22G - Fästdon
512104 | A85 | 45 | 25 | BL | RF |  | Klammerskruv RF /500st | 522 | 22G - Fästdon
512105 | C11 | 55 | 23 | FZB | BL |  | Stålbalkskruv 250-pack | 646 | 22G - Fästdon
512106 | D14BR | 48 | 19 | BRUN | 434 |  | Överlappsskruv m. bricka 250-p | 294 | 22G - Fästdon
512107 | D14BR | 48 | 19 | SMET | 45 |  | Överlappsskruv m. bricka 250-p | 294 | 22G - Fästdon
512108 | D14BR | 48 | 19 | MGRÅ | 87 |  | Överlappsskruv m. bricka 250-p | 294 | 22G - Fästdon
512109 | D14KBR | 48 | 19 | SVRT | 15 |  | Överlappskruv K /250st | 320 | 22G - Fästdon
512110 | D14KBR | 48 | 19 | VIT | 10 |  | Överlappskruv K /250st | 320 | 22G - Fästdon
512111 | D14KBR | 48 | 19 | TRÖD | 742 |  | Överlappskruv K /250st | 320 | 22G - Fästdon
512112 | D21F | 55 | 20 | FZB | BL |  | Överlappsskruv m. fläns 250-p | 320 | 22G - Fästdon
512113 | E12BR | 55 | 51 | VIT | 10 |  | Boardskruv /250st | 1041 | 22G - Fästdon
512114 | FABR | 65 | 38 | FZB | BL |  | Byggskruv A /250st | 881 | 169B - Montagetillbehör Ventilation
512115 | FABR | 65 | 51 | FZB | BL |  | Byggskruv A /200st | 765 | 169B - Montagetillbehör Ventilation
512118 | FABR | 65 | 100 | FZB | BL |  | Byggskruv A /100st | 1310 | 169B - Montagetillbehör Ventilation
512119 | FBBR | 63 | 19 | FZB | BL |  | Byggskruv B /250st | 463 | 22G - Fästdon
512120 | FBBR | 63 | 19 | BL | RF |  | Byggskruv B /250st | 918 | 22G - Fästdon
512121 | HYLSA | 8 | 65 | FJÄD | STÅL |  | Hylsa 8mm Fjäder | 201 | 22G - Fästdon
512122 | BITS | 2 | 49 | FYRK | STÅL |  | Bits Fyrkant nr 2 | 91 | 22G - Fästdon
512123 | BITS | 3 | 49 | FYRK | STÅL |  | Bits Fyrkant nr 3 | 87 | 22G - Fästdon
512124 | BITS | 15 | 100 | TORX | STÅL |  | Bits Torx T15W | 57 | 22G - Fästdon
512125 | BITS | 15 | 49 | TORX | STÅL |  | Bits Torx T15W | 42 | 22G - Fästdon
512126 | BITS | 20 | 50 | TORX | STAL |  | Bit Torx T20S 50mm / 1 | 42 | 22G - Fästdon
512127 | BITS | 25 | 49 | TORX | STÅL |  | Bits Torx T25W | 42 | 22G - Fästdon
512128 | RA12 | 32 | 8 | ALUM | STÅL |  | Nit STD AL/ST /1000st | 405 | 22G - Fästdon
512129 | RA13 | 32 | 10 | ALUM | STÅL |  | Nit STD AL/ST /1000st | 405 | 22G - Fästdon
512130 | RA14 | 32 | 12 | ALUM | STÅL |  | Nit STD AL/ST /1000st | 382 | 22G - Fästdon
512131 | RA21 | 40 | 8 | ALUM | STÅL |  | Nit STD AL/ST /1000st | 364 | 22G - Fästdon
512132 | RA22 | 40 | 10 | ALUM | STÅL |  | Nit STD AL/ST /1000st | 446 | 22G - Fästdon
512133 | RA23 | 40 | 12 | ALUM | STÅL |  | Nit STD AL/ST /1000st | 466 | 22G - Fästdon
512134 | RA32 | 48 | 10 | ALUM | STÅL |  | Nit STD AL/ST /500st | 312 | 22G - Fästdon
512135 | RA33 | 48 | 12 | ALUM | STÅL |  | Nit STD AL/ST /500st | 339 | 22G - Fästdon
512136 | RE13 | 32 | 10 | RF | BL |  | Nit STD A2/A2 TI /1000st | 2111 | 915A - Handverktyg
512137 | RA1221M | 32 | 8 | MRÖD | 758 |  | Nit STD AL/ST /1000st | 578 | 22G - Fästdon
512138 | RA1215 | 32 | 8 | TRÖD |  |  | Nit STD AL/ST /1000st | 578 | 22G - Fästdon
512140 | RA1240 | 32 | 8 | VIT |  |  | Nit STD AL/ST /1000st | 578 | 22G - Fästdon
512141 | RA1201 | 32 | 8 | SVRT |  |  | Nit STD AL/ST /1000st | 578 | 22G - Fästdon
512142 | RG12 | 32 | 8 | ALUM | STÅL |  | Nit Trycktät ALT /1000st | 712 | 915A - Handverktyg
512143 | RG13 | 32 | 10 | ALUM | STÅL |  | Nit Trycktät ALT /1000st | 746 | 915A - Handverktyg
512144 | RG14 | 32 | 12 | ALUM | STÅL |  | Nit Trycktät ALT /1000st | 796 | 915A - Handverktyg
512145 | RG21 | 40 | 8 | ALUM | STÅL |  | Nit Trycktät ALT /1000st | 906 | 915A - Handverktyg
512146 | RG22 | 40 | 10 | ALUM | STÅL |  | Nit Trycktät ALT /1000st | 998 | 915A - Handverktyg
512147 | RG23 | 40 | 12 | ALUM | STÅL |  | Nit Trycktät ALT /500st | 561 | 915A - Handverktyg
512148 | RG31 | 48 | 8 | ALUM | STÅL |  | Nit Trycktät ALT /500st | 607 | 915A - Handverktyg
512149 | RG32 | 48 | 10 | ALUM | STÅL |  | Nit Trycktät ALT /500st | 666 | 22G - Fästdon
512150 | RG33 | 48 | 12 | ALUM | STÅL |  | Nit Trycktät ALT /500st | 751 | 22G - Fästdon
512151 | RG34 | 48 | 14 | ALUM | STÅL |  | Nit Trycktät ALT /500st | 826 | 22G - Fästdon
512152 | RG35 | 48 | 18 | ALUM | STÅL |  | Nit Trycktät ALT /500st | 947 | 22G - Fästdon
512153 | RK12 | 32 | 8 | ALUM | STÅL |  | Nit Multigrip /1000st | 882 | 169B - Montagetillbehör Ventilation
512154 | RK14 | 32 | 95 | ALUM | STÅL |  | Nit Multigrip /1000st | 881 | 169B - Montagetillbehör Ventilation
512155 | RK16 | 32 | 11 | ALUM | STÅL |  | Nit Multigrip /1000st | 1041 | 169B - Montagetillbehör Ventilation
512156 | RK22 | 40 | 105 | ALUM | STÅL |  | Nit Multigrip /1000st | 833 | 169B - Montagetillbehör Ventilation
512157 | RK24 | 40 | 125 | ALUM | STÅL |  | Nit Multigrip /1000st | 989 | 169B - Montagetillbehör Ventilation
512158 | RK26 | 40 | 165 | ALUM | STÅL |  | Nit Multigrip /500st | 740 | 169B - Montagetillbehör Ventilation
512159 | RK32 | 48 | 10 | ALUM | STÅL |  | Nit Multigrip /500st | 653 | 169B - Montagetillbehör Ventilation
512160 | RM12 | 32 | 95 | STÅL | STÅL |  | Nit Multigrip /1000st | 1071 | 22G - Fästdon
512161 | RZ12 | 0 | 0 |  |  |  | Nittång Standard | 712 | 915A - Handverktyg
512162 | TB12 | 42 | 130 | FZB | BL |  | Unidrill Sexk. /1000st | 695 | 169B - Montagetillbehör Ventilation
512163 | B21 | 48 | 20 | FZB | BL | 1 | Unidrill Sexk. /1000st | 792 | 169B - Montagetillbehör Ventilation
512164 | U41 | 42 | 95 | FZB | BL |  | Univent 9,5mm/1000st | 471 | 169B - Montagetillbehör Ventilation
512165 | U42 | 42 | 130 | FZB | BL |  | Univent 13mm/1000st | 559 | 169B - Montagetillbehör Ventilation
512166 | U51 | 42 | 95 | FZB | BL |  | Unispeed 9,5mm/1000st | 554 | 169B - Montagetillbehör Ventilation
512167 | U52 | 42 | 130 | FZB | BL |  | Unispeed 13mm /1000st | 626 | 169B - Montagetillbehör Ventilation
512168 | U54 | 42 | 19 | FZB | BL |  | Unispeed /1000st | 851 | 169B - Montagetillbehör Ventilation
512169 | U55 | 42 | 25 | FZB | BL |  | Unispeed /1000st | 945 | 169B - Montagetillbehör Ventilation
512170 | U57 | 42 | 38 | FZB | BL |  | Unispeed /500st | 945 | 169B - Montagetillbehör Ventilation
512171 | U58 | 42 | 50 | FZB | BL |  | Unispeed /250st | 468 | 169B - Montagetillbehör Ventilation
512172 | U59 | 42 | 75 | FZB | BL |  | Unispeed /250st | 990 | 169B - Montagetillbehör Ventilation
512173 | V12 | 42 | 13 | SVRT | 15 |  | Montageskruv /1000st | 1096 | 22G - Fästdon
512174 | V12 | 42 | 13 | FZB | BL |  | Montageskruv /1000st | 471 | 22G - Fästdon
512175 | V12 | 42 | 13 | TRÖD | 742 |  | Montageskruv /1000st | 1096 | 22G - Fästdon
512176 | V12 | 42 | 13 | AVIT | 1 |  | Montageskruv /1000st | 1096 | 22G - Fästdon
512177 | V15 | 42 | 25 | SVRT | 15 |  | Montageskruv /500st | 367 | 22G - Fästdon
512178 | V15 | 42 | 25 | FZB | BL |  | Montageskruv /500st | 253 | 22G - Fästdon
512179 | V15 | 42 | 25 | TRÖD | 742 |  | Montageskruv /500st | 367 | 22G - Fästdon
512180 | V15 | 42 | 25 | AVIT | 1 |  | Montageskruv /500st | 367 | 22G - Fästdon
512181 | V15 | 42 | 25 | MRÖD | 758 |  | Montageskruv /500st | 367 | 22G - Fästdon
512182 | V32 | 42 | 25 | BL | RF |  | Montageskruv RF /500st | 669 | 22G - Fästdon
512183 | A13BR | 48 | 35 | BEIG | 113 |  | Farmarskruv m. bricka 250-pack | 294 | 22G - Fästdon
512184 | A13BR | 48 | 35 | MRÖD | 758 |  | Farmarskruv m. bricka 250-pack | 294 | 22G - Fästdon
512186 | A76 | 48 | 75 | BL | RF |  | Rännkrokskruv RF /100st | 293 | 22G - Fästdon
512187 | B08BAN | 48 | 16 | FZB | BL |  | Lättbyggskruv 1000-pack | 1027 | 22G - Fästdon
512188 | B31BR | 55 | 20 | FZB | BL |  | Lättbalkskruv /250st | 638 | 22G - Fästdon
512189 | B32BR | 55 | 25 | FZB | BL |  | Lättbalkskruv /250st | 690 | 22G - Fästdon
512190 | B42BR | 63 | 25 | FZB | BL |  | Lättbalkskruv /250st | 889 | 22G - Fästdon
512191 | B72KBR | 55 | 22 | SVRT | 15 |  | Lättbalkskruv K RF /250st | 1877 | 22G - Fästdon
512192 | B72KBR | 55 | 22 | BL | RF |  | Lättbalkskruv K RF /250st | 1577 | 22G - Fästdon
512195 | FCBR | 63 | 19 | FZB | BL |  | Byggskruv C /250st | 589 | 22G - Fästdon
512197 | RK1211 | 32 | 8 | RÖD | 3009 |  | Nit Multigrip /1000st | 623 | 22G - Fästdon
512198 | RK1215 | 32 | 8 | TRÖD | 8004 |  | Nit Multigrip /1000st | 755 | 22G - Fästdon
512199 | RK1214 | 32 | 8 | BRUN | 8014 |  | Nit Multigrip /1000st | 755 | 22G - Fästdon
512200 | RK1240 | 32 | 8 | VIT | 9010 |  | Nit Multigrip /1000st | 755 | 22G - Fästdon
512201 | RK1201 | 32 | 8 | SVRT | 9011 |  | Nit Multigrip /1000st | 755 | 22G - Fästdon
512204 | TC11 | 48 | 16 | FZB | BL |  | Unidrill Sexk. /1000st | 851 | 169B - Montagetillbehör Ventilation
512206 | V14 | 42 | 19 | FZB | BL |  | Montageskruv /1000st | 508 | 22G - Fästdon
512207 | V15 | 42 | 25 | MGRÅ | 87 |  | Montageskruv /500st | 367 | 22G - Fästdon
512208 | V16 | 42 | 32 | FZB | BL |  | Montageskruv /500st | 331 | 22G - Fästdon
512209 | V22 | 42 | 13 | SVRT | 15 |  | Montageskruv /1000st | 1143 | 22G - Fästdon
512210 | V22 | 42 | 13 | FZB | BL |  | Montageskruv /1000st | 485 | 22G - Fästdon
512211 | V22 | 42 | 13 | AVIT | 1 |  | Montageskruv /1000st | 1143 | 22G - Fästdon
512212 | V25 | 42 | 25 | SVRT | 15 |  | Montageskruv /500st | 462 | 22G - Fästdon
512213 | V25 | 42 | 25 | AVIT | 1 |  | Montageskruv /500st | 462 | 22G - Fästdon
512214 | V34 | 42 | 45 | BL | RF |  | Montageskruv RF /500st | 1216 | 22G - Fästdon
512215 | A75 | 48 | 35 | BL | RF |  | Rännkrokskruv rostfri 250-pack | 373 | 22G - Fästdon
512216 | A75 | 48 | 35 | SVRT | 15 |  | Rännkrokskruv rostfri 250-pack | 528 | 22G - Fästdon
512217 | A75 | 48 | 35 | AVIT | 1 |  | Rännkrokskruv rostfri 250-pack | 528 | 22G - Fästdon
512219 | A82 | 39 | 25 | MRÖD | 758 |  | Bleckskruv RF /500st | 664 | 22G - Fästdon
512220 | B21BR | 48 | 20 | TRÖD | 742 |  | Lättbalkskruv /250st | 296 | 22G - Fästdon
512226 | H22 | 48 | 42 | FZB | BL |  | Uniwing /250st | 422 | 22G - Fästdon
512227 | H23 | 48 | 60 | BL | FZB |  | Uniwing /200st | 336 | 22G - Fästdon
512228 | H24 | 48 | 70 | FZB | BL |  | Uniwing /200st | 448 | 22G - Fästdon
512229 | H32 | 55 | 45 | FZB | BL |  | Uniwing /250st | 558 | 22G - Fästdon
512234 | L32 | 35 | 40 | FZB | BL |  | Gipsskruv Borr /1000st | 311 | 22G - Fästdon
512235 | L31 | 35 | 25 | FZB | BL |  | Gipsskruv Borr /1000st | 251 | 22G - Fästdon
512236 | L12 | 35 | 38 | SVRT | FOS |  | Gipsskruv Spets /1000st | 202 | 22G - Fästdon
512237 | L11 | 35 | 25 | SVRT | FOS |  | Gipsskruv Spets /1000st | 155 | 22G - Fästdon
512238 | D51BR | 48 | 19 | SVRT | 15 |  | Överlappsskruv m. bricka 250-p | 1305 | 22G - Fästdon
512241 | A13BR | 48 | 35 | ÄGÖ | 975 |  | Farmarskruv m. bricka 250-pack | 294 | 22G - Fästdon
512242 | D14BR | 48 | 19 | ÄGÖ | 975 |  | Överlappskruv /250st | 294 | 22G - Fästdon
512243 | A13BR | 48 | 35 | GRÖN | 874 |  | Farmarskruv m. bricka 250-pack | 294 | 22G - Fästdon
512244 | B21BR | 48 | 20 | GRÖN | 874 |  | Lättbalkskruv /250st | 296 | 22G - Fästdon
512245 | B21BR | 48 | 20 | BEIG | 113 |  | Lättbalkskruv /250st | 296 | 22G - Fästdon
512246 | B21BR | 48 | 20 | LGRÅ | 22 |  | Lättbalkskruv /250st | 296 | 22G - Fästdon
512247 | B21BR | 48 | 20 | MGRÅ | 87 |  | Lättbalkskruv /250st | 296 | 22G - Fästdon
512248 | B21BR | 48 | 20 | BRUN | 434 |  | Lättbalkskruv /250st | 296 | 22G - Fästdon
512249 | D14BR | 48 | 19 | GRÖN | 874 |  | Överlappsskruv m. bricka 250-p | 294 | 22G - Fästdon
512250 | D14BR | 48 | 19 | BEIG | 113 |  | Överlappsskruv m. bricka 250-p | 294 | 22G - Fästdon
512251 | D14BR | 48 | 19 | LGRÅ | 22 |  | Överlappsskruv m. bricka 250-p | 294 | 22G - Fästdon
512252 | A14BR | 48 | 51 | FZB | BL |  | Farmarskruv /250st | 471 | 22G - Fästdon
512253 | A14BR | 48 | 51 | SVRT | 15 |  | Farmarskruv m. bricka 250-pack | 649 | 22G - Fästdon
512254 | RA11 | 32 | 6 | ALUM | STÅL |  | Nit STD AL/ST /1000st | 324 | 22G - Fästdon
512255 | A13BR | 48 | 35 | SGUL | 152 |  | Farmarskruv m. bricka 250-pack | 294 | 22G - Fästdon
512256 | B21BR | 48 | 20 | SGUL | 152 |  | Lättbalkskruv /250st | 296 | 22G - Fästdon
512257 | D14BR | 48 | 19 | SGUL | 152 |  | Överlappsskruv m. bricka 250-p | 294 | 22G - Fästdon
512258 | C11BR | 55 | 23 | FZB | BL |  | Stålbalkskruv /250st | 857 | 22G - Fästdon
512259 | B21BR | 48 | 20 | FZB | BL |  | Lättbalkskruv /250st | 294 | 22G - Fästdon
512260 | NGS | 120 | 0 | EPDM |  |  | Gummistos | 220 | 22G - Fästdon
512261 | NGS | 160 | 0 | EPDM |  |  | Gummistos | 261 | 22G - Fästdon
512262 | NGS | 195 | 0 | EPDM |  |  | Gummistos | 304 | 22G - Fästdon
512263 | NGS | 235 | 0 | EPDM |  |  | Gummistos | 466 | 22G - Fästdon
512264 | NGS | 275 | 0 | EPDM |  |  | Gummistos | 528 | 22G - Fästdon
512265 | NGS | 315 | 0 | EPDM |  |  | Gummistos | 620 | 22G - Fästdon
512266 | NGS | 365 | 0 | EPDM |  |  | Gummistos | 816 | 22G - Fästdon
512267 | NGS | 420 | 0 | EPDM |  |  | Gummistos | 1063 | 22G - Fästdon
512268 | NGS | 650 | 0 | EPDM |  |  | Gummistos | 2032 | 22G - Fästdon
512270 | H21 | 48 | 25 | FZB | BL |  | Uniwing /250st | 388 | 22G - Fästdon
512271 | H33 | 55 | 55 | FZB | BL |  | Uniwing /200st | 650 | 22G - Fästdon
512273 | H35 | 55 | 85 | FZB | BL |  | Uniwing /200st | 1022 | 22G - Fästdon
512274 | D14BR | 48 | 19 | MRÖD | 758 |  | Överlappsskruv m. bricka 250-p | 294 | 22G - Fästdon
512275 | V15 | 42 | 25 | BRUN | 434 |  | Montageskruv /500st | 367 | 22G - Fästdon
512276 | B21BR | 48 | 20 | MRÖD | 758 |  | Lättbalkskruv /250st | 296 | 22G - Fästdon
512277 | RA1221A | 32 | 8 | MRÖD | 758 |  | Nit STD AL/ST /250st | 239 | 22G - Fästdon
512278 | RA1215 | 32 | 8 | TRÖD | 8004 |  | Nit STD AL/ST /250st | 239 | 22G - Fästdon
512279 | RA1214 | 32 | 8 | BRUN | 8014 |  | Nit STD AL/ST /250st | 239 | 22G - Fästdon
512280 | RA1217 | 32 | 8 | VIT | 9010 |  | Nit STD AL/ST /250st | 239 | 22G - Fästdon
512281 | RA1201 | 32 | 8 | SVRT | 9011 |  | Nit STD AL/ST /250st | 239 | 22G - Fästdon
512285 | V15 | 42 | 25 | SMET | 45 |  | Montageskruv /500st | 367 | 22G - Fästdon
512286 | A13BR | 48 | 35 | SBLÅ | 542 |  | Farmarskruv m. bricka 250-pack | 294 | 22G - Fästdon
512287 | D14BR | 48 | 19 | SBLÅ | 542 |  | Överlappsskruv m. bricka 250-p | 294 | 22G - Fästdon
512288 | B21BR | 48 | 20 | SBLÅ | 542 |  | Lättbalkskruv /250st | 296 | 22G - Fästdon
512291 | A30KBR | 45 | 25 | SVRT | 15 |  | Beslagskruv K RF /250st | 878 | 22G - Fästdon
512292 | A30KBR | 45 | 25 | BL | RF |  | Beslagskruv K RF /250st | 834 | 22G - Fästdon
512293 | A30KBR | 45 | 25 | AVIT | 1 |  | Beslagskruv K RF /250st | 878 | 22G - Fästdon
512295 | A21F | 65 | 51 | FZB | BL |  | Byggskruv Limträ /200st | 353 | 22G - Fästdon
512296 | A13BR | 48 | 35 | BL | LACK |  | Farmarskruv m. bricka 250-pack | 294 | 22G - Fästdon
512297 | BITS | 0 | 0 | SATS | P |  | Bitssats 20 delar Profil | 509 | 22G - Fästdon
512298 | RK34 | 48 | 14 | ALUM | STÅL |  | Nit Multigrip /500st | 821 | 169B - Montagetillbehör Ventilation
512299 | RK36 | 48 | 169 | ALUM | STÅL |  | Nit Multigrip /500st | 986 | 169B - Montagetillbehör Ventilation
512300 | A77 | 50 | 35 | BL | RF |  | Rännkrokskruv RF /500st | 602 | 22G - Fästdon
512301 | BITS | 15 | 25 | TORX | STÅL |  | Bits Torx T15W | 29 | 22G - Fästdon
512302 | BITS | 20 | 25 | TORX | STÅL |  | Bits Torx T20W | 29 | 22G - Fästdon
512303 | BITS | 25 | 25 | TORX | STÅL |  | Bits Torx T25W | 30 | 22G - Fästdon
512304 | B42F | 63 | 25 | FZB | BL |  | Lättbalkskruv 250-pack | 567 | 22G - Fästdon
512305 | A13BR | 48 | 35 | ZGRÅ | 244 |  | Farmarskruv m. bricka 250-pack | 294 | 22G - Fästdon
512306 | D14BR | 48 | 19 | ZGRÅ | 244 |  | Överlappskruv /250st | 294 | 22G - Fästdon
512307 | B32F | 55 | 25 | FZB | BL |  | Allroundskruv m. fläns 250-p | 293 | 22G - Fästdon
512308 | B21BR | 48 | 20 | SMET | 45 |  | Lättbalkskruv /250st | 296 | 22G - Fästdon
512309 | A13KBR | 48 | 35 | SMET | 45 |  | Farmarskruv kullrig 250-pack | 320 | 22G - Fästdon
512310 | A41BR | 56 | 35 | BL | ALU |  | Farmarskruv Alu /250st | 873 | 22G - Fästdon
512311 | BITS | 2 | 49 | PH | STÅL |  | Bits Phillips nr 2 | 42 | 22G - Fästdon
512312 | A51KBR | 55 | 40 | BL | RF |  | Farmarskruv K RF /250st | 2401 | 22G - Fästdon
512313 | A61BR | 65 | 50 | BL | RF |  | Byggskruv Limträ /200st | 3125 | 22G - Fästdon
512314 | B62KBR | 48 | 20 | BL | RF |  | Lättbalkskruv RF /250st | 1004 | 22G - Fästdon
512315 | B71KBR | 55 | 20 | BL | RF |  | Lättbalkskruv RF /250st | 1420 | 22G - Fästdon
512316 | B74KBR | 55 | 40 | BL | RF |  | Lättbalkskruv RF /250st | 2277 | 22G - Fästdon
512317 | B75BR | 55 | 35 | BL | RF |  | Lättbalkskruv RF /250st | 2180 | 22G - Fästdon
512318 | C41KBR | 55 | 32 | RF | BL |  | Stålbalkskruv K RF /250st | 2263 | 22G - Fästdon
512320 | A87 | 45 | 25 | BL | RF |  | Klammerskruv RF /500st | 833 | 22G - Fästdon
512324 | V15 | 42 | 25 | ZGRÅ | 244 |  | Montageskruv /500st | 367 | 22G - Fästdon
512325 | A81 | 39 | 20 | SVRT | 15 |  | Bleckskruv RF /500st | 550 | 22G - Fästdon
512326 | A81 | 39 | 20 | BL | RF |  | Bleckskruv RF /500st | 477 | 22G - Fästdon
512327 | A81 | 39 | 20 | AVIT | 1 |  | Bleckskruv RF /500st | 550 | 22G - Fästdon
512329 | A15BR | 48 | 64 | SVRT | 15 |  | Farmarskruv m. bricka 200-pack | 560 | 22G - Fästdon
512330 | A15BR | 48 | 64 | VIT | 10 |  | Farmarskruv m. bricka 200-pack | 560 | 22G - Fästdon
512331 | B71UB | 55 | 20 | BL | RF |  | Lättbalkskruv RF /250st | 1215 | 22G - Fästdon
512332 | C22UB | 55 | 51 | FZB | BL |  | Stålbalkskruv /200st | 856 | 22G - Fästdon
512333 | M81 | 0 | 40 | BL | ZINK |  | Karmhylsa /100st | 1157 | 22G - Fästdon
512334 | M92 | 70 | 45 | FZB | BL |  | Karmskruv Stål /100st | 328 | 22G - Fästdon
512335 | HYLSA | 0 | 65 | STÅL |  |  | Hylsa 1/4" Magnet | 87 | 22G - Fästdon
512336 | HYLSA | 8 | 42 | MAGN | STÅL |  | Hylsa 8mm Magnet | 62 | 22G - Fästdon
512337 | HYLSA | 0 | 42 | MAGN | STÅL |  | Hylsa 1/4" Magnet | 85 | 169B - Montagetillbehör Ventilation
512338 | A82 | 39 | 25 | RF | PASL |  | Bleckskruv 50-pack | 94 | 22G - Fästdon
512339 | M94 | 0 | 70 | FZB | BL |  | Karmskruv Trä /100st | 782 | 22G - Fästdon
512340 | A30KBR | 45 | 25 | TRÖD | 742 |  | Beslagskruv K RF /250st | 878 | 22G - Fästdon
512341 | A13KBR | 48 | 35 | MGRÅ | 87 |  | Farmarskruv kullrig 250-pack | 320 | 22G - Fästdon
512342 | E23BR | 55 | 43 | BL | RF |  | Boardskruv RF /250st | 2224 | 22G - Fästdon
512343 | SH14 | 42 | 17 | BL | RF |  | Borrskruv R8B RF /1000st | 2664 | 22G - Fästdon
512344 | A15BR | 48 | 64 | TRÖD | 742 |  | Farmarskruv /200st | 560 | 22G - Fästdon
512345 | HYLSA | 0 | 65 | MAGN | STÅL |  | HYLSA 3/8" MAGN. | 91 | 22G - Fästdon
512346 | RA1223 | 32 | 8 | MGRÅ |  |  | Nit STD AL/ST /1000st | 578 | 22G - Fästdon
512347 | BITS | 2 | 25 | POZI | STÅL |  | Bits Pozi nr 2 | 29 | 22G - Fästdon
512348 | RP22 | 40 | 10 | CU | STÅL |  | Nit STD CU/ST /500st | 1360 | 22G - Fästdon
5124 | FSK60 | 45 | 0 | GALV | CONF | 1.5 | Förstärkningsskena - special | 118.9 | 24B - Mellanväggsprofiler
5124 | FSK60 | 45 | 0 | GALV | CONF | 1.5 | Förstärkningsskena - special | 139 | 24B - Mellanväggsprofiler
5125 | FSK60 | 50 | 0 | GALV | CONF | 1.5 | Förstärkningsskena | 122.5 | 24B - Mellanväggsprofiler
5126 | FSK60 | 70 | 0 | GALV | CONF | 1.5 | Förstärkningsskena - special | 140.8 | 24B - Mellanväggsprofiler
5126 | FSK60 | 70 | 0 | GALV | CONF | 1.5 | Förstärkningsskena - special | 164.8 | 24B - Mellanväggsprofiler
5128 | FSK60 | 95 | 0 | GALV | CONF | 1.5 | Förstärkningsskena - special | 158.3 | 24B - Mellanväggsprofiler
5128 | FSK60 | 95 | 0 | GALV | CONF | 1.5 | Förstärkningsskena - special | 185.1 | 24B - Mellanväggsprofiler
5129 | FSK60 | 100 | 0 | GALV | CONF | 1.5 | FÖRST.SKENA | 146.6 | 24B - Mellanväggsprofiler
5130 | FSK60 | 120 | 0 | GALV | CONF | 1.5 | Förstärkningsskena - special | 185.8 | 24B - Mellanväggsprofiler
5130 | FSK60 | 120 | 0 | GALV | CONF | 1.5 | Förstärkningsskena - special | 217.4 | 24B - Mellanväggsprofiler
5131 | FSK60 | 145 | 0 | GALV | CONF | 1.5 | Förstärkningsskena - special | 222.8 | 24B - Mellanväggsprofiler
5131 | FSK60 | 145 | 0 | GALV | CONF | 1.5 | Förstärkningsskena - special | 260.6 | 24B - Mellanväggsprofiler
5132 | FSK60 | 150 | 0 | GALV | CONF | 1.5 | Förstärkningsskena | 227.2 | 24B - Mellanväggsprofiler
5133 | FSK60 | 160 | 0 | GALV | CONF | 1.5 | Förstärkningsskena - special | 247.5 | 24B - Mellanväggsprofiler
5133 | FSK60 | 160 | 0 | GALV | CONF | 1.5 | Förstärkningsskena - special | 289.5 | 24B - Mellanväggsprofiler
5134 | FSK60 | 200 | 0 | GALV | CONF | 1.5 | Förstärkningsskena - special | 272.3 | 24B - Mellanväggsprofiler
5134 | FSK60 | 200 | 0 | GALV | CONF | 1.5 | Förstärkningsskena - special | 318.5 | 24B - Mellanväggsprofiler
5142 | KR | 45 | 0 | GALV | CONF |  | Karmregel | 95.8 | 24B - Mellanväggsprofiler
5142 | KR | 45 | 0 | GALV | CONF |  | Karmregel | 82 | 24B - Mellanväggsprofiler
5143 | KR | 70 | 0 | GALV | CONF |  | Karmregel | 94.2 | 24B - Mellanväggsprofiler
5143 | KR | 70 | 0 | GALV | CONF |  | Karmregel | 110.2 | 24B - Mellanväggsprofiler
5145 | KR | 95 | 0 | GALV | CONF |  | Karmregel | 104 | 24B - Mellanväggsprofiler
5145 | KR | 95 | 0 | GALV | CONF |  | Karmregel | 121.7 | 24B - Mellanväggsprofiler
5146 | KR | 100 | 0 | GALV | CONF |  | KARMREGEL | 97.7 | 24B - Mellanväggsprofiler
5147 | KR | 120 | 0 | GALV | CONF |  | Karmregel | 121.5 | 24B - Mellanväggsprofiler
5147 | KR | 120 | 0 | GALV | CONF |  | Karmregel | 142.1 | 24B - Mellanväggsprofiler
515003 | AD11CN | 200 | 100 |  |  |  | Aluminiumgaller med ställbara riktningslameller | 500 | BA - Luftdon och galler
515004 | AD11CN | 300 | 100 |  |  |  | Aluminiumgaller med ställbara riktningslameller | 531 | BA - Luftdon och galler
515005 | AD11CN | 300 | 150 |  |  |  | Aluminiumgaller med ställbara riktningslameller | 584 | BA - Luftdon och galler
515006 | AD11CN | 400 | 100 |  |  |  | Aluminiumgaller med ställbara riktningslameller | 578 | BA - Luftdon och galler
515007 | AD11CN | 400 | 150 |  |  |  | Aluminiumgaller med ställbara riktningslameller | 640 | BA - Luftdon och galler
515008 | AD11CN | 400 | 200 |  |  |  | Aluminiumgaller med ställbara riktningslameller | 688 | BA - Luftdon och galler
515009 | AD11CN | 500 | 100 |  |  |  | Aluminiumgaller med ställbara riktningslameller | 612 | BA - Luftdon och galler
515010 | AD11CN | 500 | 150 |  |  |  | Aluminiumgaller med ställbara riktningslameller | 685 | BA - Luftdon och galler
515011 | AD11CN | 500 | 200 |  |  |  | Aluminiumgaller med ställbara riktningslameller | 740 | BA - Luftdon och galler
515012 | AD11CN | 500 | 300 |  |  |  | Aluminiumgaller med ställbara riktningslameller | 868 | BA - Luftdon och galler
515013 | AD11CN | 600 | 100 |  |  |  | Aluminiumgaller med ställbara riktningslameller | 655 | BA - Luftdon och galler
515014 | AD11CN | 600 | 150 |  |  |  | Aluminiumgaller med ställbara riktningslameller | 739 | BA - Luftdon och galler
515015 | AD11CN | 600 | 200 |  |  |  | Aluminiumgaller med ställbara riktningslameller | 800 | BA - Luftdon och galler
515016 | AD11CN | 600 | 300 |  |  |  | Aluminiumgaller med ställbara riktningslameller | 946 | BA - Luftdon och galler
515017 | AD11CN | 800 | 100 |  |  |  | Aluminiumgaller med ställbara riktningslameller | 902 | BA - Luftdon och galler
515018 | AD11CN | 800 | 150 |  |  |  | Aluminiumgaller med ställbara riktningslameller | 1025 | BA - Luftdon och galler
515019 | AD11CN | 800 | 200 |  |  |  | Aluminiumgaller med ställbara riktningslameller | 1115 | BA - Luftdon och galler
515020 | AD11CN | 800 | 300 |  |  |  | Aluminiumgaller med ställbara riktningslameller | 1435 | BA - Luftdon och galler
515021 | AD11CN | 225 | 75 |  |  |  | Aluminiumgaller med ställbara riktningslameller | 489 | BA - Luftdon och galler
515022 | AD11CN | 325 | 75 |  |  |  | Aluminiumgaller med ställbara riktningslameller | 517 | BA - Luftdon och galler
515023 | AD11CN | 325 | 125 |  |  |  | Aluminiumgaller med ställbara riktningslameller | 561 | BA - Luftdon och galler
515024 | AD11CN | 425 | 75 |  |  |  | Aluminiumgaller med ställbara riktningslameller | 560 | BA - Luftdon och galler
515025 | AD11CN | 425 | 125 |  |  |  | Aluminiumgaller med ställbara riktningslameller | 610 | BA - Luftdon och galler
515026 | AD11CN | 425 | 225 |  |  |  | Aluminiumgaller med ställbara riktningslameller | 726 | BA - Luftdon och galler
515027 | AD11CN | 525 | 75 |  |  |  | Aluminiumgaller med ställbara riktningslameller | 591 | BA - Luftdon och galler
515028 | AD11CN | 525 | 125 |  |  |  | Aluminiumgaller med ställbara riktningslameller | 649 | BA - Luftdon och galler
515029 | AD11CN | 525 | 225 |  |  |  | Aluminiumgaller med ställbara riktningslameller | 781 | BA - Luftdon och galler
515030 | AD11CN | 525 | 325 |  |  |  | Aluminiumgaller med ställbara riktningslameller | 914 | BA - Luftdon och galler
515031 | AD11CN | 625 | 75 |  |  |  | Aluminiumgaller med ställbara riktningslameller | 813 | BA - Luftdon och galler
515032 | AD11CN | 625 | 125 |  |  |  | Aluminiumgaller med ställbara riktningslameller | 891 | BA - Luftdon och galler
515033 | AD11CN | 625 | 225 |  |  |  | Aluminiumgaller med ställbara riktningslameller | 1075 | BA - Luftdon och galler
515034 | AD11CN | 625 | 325 |  |  |  | Aluminiumgaller med ställbara riktningslameller | 1259 | BA - Luftdon och galler
515035 | AD11CN | 825 | 75 |  |  |  | Aluminiumgaller med ställbara riktningslameller | 864 | BA - Luftdon och galler
515036 | AD11CN | 825 | 125 |  |  |  | Aluminiumgaller med ställbara riktningslameller | 956 | BA - Luftdon och galler
515037 | AD11CN | 825 | 225 |  |  |  | Aluminiumgaller med ställbara riktningslameller | 1281 | BA - Luftdon och galler
515038 | AD11CN | 825 | 325 |  |  |  | Aluminiumgaller med ställbara riktningslameller | 1500 | BA - Luftdon och galler
515075 | AD11CN | 200 | 100 | 9003 |  |  | Aluminiumgaller med ställbara riktningslameller | 500 | BA - Luftdon och galler
515076 | AD11CN | 300 | 100 | 9003 |  |  | Aluminiumgaller med ställbara riktningslameller | 531 | BA - Luftdon och galler
515077 | AD11CN | 300 | 150 | 9003 |  |  | Aluminiumgaller med ställbara riktningslameller | 579 | BA - Luftdon och galler
515078 | AD11CN | 400 | 100 | 9003 |  |  | Aluminiumgaller med ställbara riktningslameller | 578 | BA - Luftdon och galler
515079 | AD11CN | 400 | 150 | 9003 |  |  | Aluminiumgaller med ställbara riktningslameller | 640 | BA - Luftdon och galler
515080 | AD11CN | 400 | 200 | 9003 |  |  | Aluminiumgaller med ställbara riktningslameller | 688 | BA - Luftdon och galler
515081 | AD11CN | 500 | 100 | 9003 |  |  | Aluminiumgaller med ställbara riktningslameller | 612 | BA - Luftdon och galler
515082 | AD11CN | 500 | 150 | 9003 |  |  | Aluminiumgaller med ställbara riktningslameller | 685 | BA - Luftdon och galler
515083 | AD11CN | 500 | 200 | 9003 |  |  | Aluminiumgaller med ställbara riktningslameller | 740 | BA - Luftdon och galler
515084 | AD11CN | 500 | 300 | 9003 |  |  | Aluminiumgaller med ställbara riktningslameller | 868 | BA - Luftdon och galler
515085 | AD11CN | 600 | 100 | 9003 |  |  | Aluminiumgaller med ställbara riktningslameller | 655 | BA - Luftdon och galler
515086 | AD11CN | 600 | 150 | 9003 |  |  | Aluminiumgaller med ställbara riktningslameller | 739 | BA - Luftdon och galler
515087 | AD11CN | 600 | 200 | 9003 |  |  | Aluminiumgaller med ställbara riktningslameller | 800 | BA - Luftdon och galler
515088 | AD11CN | 600 | 300 | 9003 |  |  | Aluminiumgaller med ställbara riktningslameller | 946 | BA - Luftdon och galler
515089 | AD11CN | 800 | 100 | 9003 |  |  | Aluminiumgaller med ställbara riktningslameller | 902 | BA - Luftdon och galler
515090 | AD11CN | 800 | 150 | 9003 |  |  | Aluminiumgaller med ställbara riktningslameller | 1025 | BA - Luftdon och galler
515091 | AD11CN | 800 | 200 | 9003 |  |  | Aluminiumgaller med ställbara riktningslameller | 1115 | BA - Luftdon och galler
515092 | AD11CN | 800 | 300 | 9003 |  |  | Aluminiumgaller med ställbara riktningslameller | 1435 | BA - Luftdon och galler
515093 | AD11CN | 225 | 75 | 9003 |  |  | Aluminiumgaller med ställbara riktningslameller | 489 | BA - Luftdon och galler
515094 | AD11CN | 325 | 75 | 9003 |  |  | Aluminiumgaller med ställbara riktningslameller | 517 | BA - Luftdon och galler
515095 | AD11CN | 325 | 125 | 9003 |  |  | Aluminiumgaller med ställbara riktningslameller | 561 | BA - Luftdon och galler
515096 | AD11CN | 425 | 75 | 9003 |  |  | Aluminiumgaller med ställbara riktningslameller | 560 | BA - Luftdon och galler
515097 | AD11CN | 425 | 125 | 9003 |  |  | Aluminiumgaller med ställbara riktningslameller | 610 | BA - Luftdon och galler
515098 | AD11CN | 425 | 225 | 9003 |  |  | Aluminiumgaller med ställbara riktningslameller | 726 | BA - Luftdon och galler
515099 | AD11CN | 525 | 75 | 9003 |  |  | Aluminiumgaller med ställbara riktningslameller | 591 | BA - Luftdon och galler
515100 | AD11CN | 525 | 125 | 9003 |  |  | Aluminiumgaller med ställbara riktningslameller | 649 | BA - Luftdon och galler
515101 | AD11CN | 525 | 225 | 9003 |  |  | Aluminiumgaller med ställbara riktningslameller | 781 | BA - Luftdon och galler
515102 | AD11CN | 525 | 325 | 9003 |  |  | Aluminiumgaller med ställbara riktningslameller | 914 | BA - Luftdon och galler
515103 | AD11CN | 625 | 75 | 9003 |  |  | Aluminiumgaller med ställbara riktningslameller | 813 | BA - Luftdon och galler
515104 | AD11CN | 625 | 125 | 9003 |  |  | Aluminiumgaller med ställbara riktningslameller | 891 | BA - Luftdon och galler
515105 | AD11CN | 625 | 225 | 9003 |  |  | Aluminiumgaller med ställbara riktningslameller | 1075 | BA - Luftdon och galler
515106 | AD11CN | 625 | 325 | 9003 |  |  | Aluminiumgaller med ställbara riktningslameller | 1259 | BA - Luftdon och galler
515107 | AD11CN | 825 | 75 | 9003 |  |  | Aluminiumgaller med ställbara riktningslameller | 864 | BA - Luftdon och galler
515108 | AD11CN | 825 | 125 | 9003 |  |  | Aluminiumgaller med ställbara riktningslameller | 956 | BA - Luftdon och galler
515109 | AD11CN | 825 | 225 | 9003 |  |  | Aluminiumgaller med ställbara riktningslameller | 1281 | BA - Luftdon och galler
515110 | AD11CN | 825 | 325 | 9003 |  |  | Aluminiumgaller med ställbara riktningslameller | 1500 | BA - Luftdon och galler
515111 | AD21CN | 625 | 125 | 9003 |  |  | Aluminiumgaller med ställbara riktningslameller | 891 | BA - Luftdon och galler
515112 | AD21CN | 625 | 225 | 9003 |  |  | Aluminiumgaller med ställbara riktningslameller | 1075 | BA - Luftdon och galler
515113 | AD21CN | 625 | 325 | 9003 |  |  | Aluminiumgaller med ställbara riktningslameller | 1259 | BA - Luftdon och galler
515114 | AD21CN | 825 | 75 | 9003 |  |  | Aluminiumgaller med ställbara riktningslameller | 864 | BA - Luftdon och galler
515115 | AD21CN | 825 | 125 | 9003 |  |  | Aluminiumgaller med ställbara riktningslameller | 956 | BA - Luftdon och galler
515116 | AD21CN | 825 | 225 | 9003 |  |  | Aluminiumgaller med ställbara riktningslameller | 1281 | BA - Luftdon och galler
515117 | AD21CN | 825 | 325 | 9003 |  |  | Aluminiumgaller med ställbara riktningslameller | 1500 | BA - Luftdon och galler
515118 | AD21CN | 200 | 100 |  |  |  | Aluminiumgaller med ställbara riktningslameller | 609 | BA - Luftdon och galler
515119 | AD21CN | 300 | 100 |  |  |  | Aluminiumgaller med ställbara riktningslameller | 689 | BA - Luftdon och galler
515120 | AD21CN | 300 | 150 |  |  |  | Aluminiumgaller med ställbara riktningslameller | 767 | BA - Luftdon och galler
515121 | AD21CN | 400 | 100 |  |  |  | Aluminiumgaller med ställbara riktningslameller | 790 | BA - Luftdon och galler
515122 | AD21CN | 400 | 150 |  |  |  | Aluminiumgaller med ställbara riktningslameller | 887 | BA - Luftdon och galler
515123 | AD21CN | 400 | 200 |  |  |  | Aluminiumgaller med ställbara riktningslameller | 972 | BA - Luftdon och galler
515124 | AD21CN | 500 | 100 |  |  |  | Aluminiumgaller med ställbara riktningslameller | 876 | BA - Luftdon och galler
515125 | AD21CN | 500 | 150 |  |  |  | Aluminiumgaller med ställbara riktningslameller | 993 | BA - Luftdon och galler
515126 | AD21CN | 500 | 200 |  |  |  | Aluminiumgaller med ställbara riktningslameller | 1083 | BA - Luftdon och galler
515127 | AD21CN | 500 | 300 |  |  |  | Aluminiumgaller med ställbara riktningslameller | 1311 | BA - Luftdon och galler
515128 | AD21CN | 600 | 100 |  |  |  | Aluminiumgaller med ställbara riktningslameller | 976 | BA - Luftdon och galler
515129 | AD21CN | 600 | 150 |  |  |  | Aluminiumgaller med ställbara riktningslameller | 1112 | BA - Luftdon och galler
515130 | AD21CN | 600 | 200 |  |  |  | Aluminiumgaller med ställbara riktningslameller | 1227 | BA - Luftdon och galler
515131 | AD21CN | 600 | 300 |  |  |  | Aluminiumgaller med ställbara riktningslameller | 1480 | BA - Luftdon och galler
515132 | AD21CN | 800 | 100 |  |  |  | Aluminiumgaller med ställbara riktningslameller | 1316 | BA - Luftdon och galler
515133 | AD21CN | 800 | 150 |  |  |  | Aluminiumgaller med ställbara riktningslameller | 1507 | BA - Luftdon och galler
515134 | AD21CN | 800 | 200 |  |  |  | Aluminiumgaller med ställbara riktningslameller | 1670 | BA - Luftdon och galler
515135 | AD21CN | 800 | 300 |  |  |  | Aluminiumgaller med ställbara riktningslameller | 2135 | BA - Luftdon och galler
515136 | AD21CN | 225 | 75 |  |  |  | Aluminiumgaller med ställbara riktningslameller | 601 | BA - Luftdon och galler
515137 | AD21CN | 325 | 75 |  |  |  | Aluminiumgaller med ställbara riktningslameller | 673 | BA - Luftdon och galler
515138 | AD21CN | 325 | 125 |  |  |  | Aluminiumgaller med ställbara riktningslameller | 745 | BA - Luftdon och galler
515139 | AD21CN | 425 | 75 |  |  |  | Aluminiumgaller med ställbara riktningslameller | 767 | BA - Luftdon och galler
515140 | AD21CN | 425 | 125 |  |  |  | Aluminiumgaller med ställbara riktningslameller | 854 | BA - Luftdon och galler
515141 | AD21CN | 425 | 225 |  |  |  | Aluminiumgaller med ställbara riktningslameller | 1046 | BA - Luftdon och galler
515142 | AD21CN | 525 | 75 |  |  |  | Aluminiumgaller med ställbara riktningslameller | 848 | BA - Luftdon och galler
515143 | AD21CN | 525 | 125 |  |  |  | Aluminiumgaller med ställbara riktningslameller | 951 | BA - Luftdon och galler
515144 | AD21CN | 525 | 225 |  |  |  | Aluminiumgaller med ställbara riktningslameller | 1177 | BA - Luftdon och galler
515145 | AD21CN | 525 | 325 |  |  |  | Aluminiumgaller med ställbara riktningslameller | 1402 | BA - Luftdon och galler
515146 | AD21CN | 625 | 75 |  |  |  | Aluminiumgaller med ställbara riktningslameller | 1116 | BA - Luftdon och galler
515147 | AD21CN | 625 | 125 |  |  |  | Aluminiumgaller med ställbara riktningslameller | 1248 | BA - Luftdon och galler
515148 | AD21CN | 625 | 225 |  |  |  | Aluminiumgaller med ställbara riktningslameller | 1544 | BA - Luftdon och galler
515149 | AD21CN | 625 | 325 |  |  |  | Aluminiumgaller med ställbara riktningslameller | 1840 | BA - Luftdon och galler
515150 | AD21CN | 825 | 75 |  |  |  | Aluminiumgaller med ställbara riktningslameller | 1260 | BA - Luftdon och galler
515151 | AD21CN | 825 | 125 |  |  |  | Aluminiumgaller med ställbara riktningslameller | 1423 | BA - Luftdon och galler
515152 | AD21CN | 825 | 225 |  |  |  | Aluminiumgaller med ställbara riktningslameller | 1895 | BA - Luftdon och galler
515153 | AD21CN | 825 | 325 |  |  |  | Aluminiumgaller med ställbara riktningslameller | 2261 | BA - Luftdon och galler
515190 | AD21CN | 200 | 100 | 9003 |  |  | Aluminiumgaller med ställbara riktningslameller | 604 | BA - Luftdon och galler
515191 | AD21CN | 300 | 100 | 9003 |  |  | Aluminiumgaller med ställbara riktningslameller | 683 | BA - Luftdon och galler
515192 | AD21CN | 300 | 150 | 9003 |  |  | Aluminiumgaller med ställbara riktningslameller | 760 | BA - Luftdon och galler
515193 | AD21CN | 400 | 100 | 9003 |  |  | Aluminiumgaller med ställbara riktningslameller | 783 | BA - Luftdon och galler
515194 | AD21CN | 400 | 150 | 9003 |  |  | Aluminiumgaller med ställbara riktningslameller | 879 | BA - Luftdon och galler
515195 | AD21CN | 400 | 200 | 9003 |  |  | Aluminiumgaller med ställbara riktningslameller | 963 | BA - Luftdon och galler
515196 | AD21CN | 500 | 100 | 9003 |  |  | Aluminiumgaller med ställbara riktningslameller | 868 | BA - Luftdon och galler
515197 | AD21CN | 500 | 150 | 9003 |  |  | Aluminiumgaller med ställbara riktningslameller | 984 | BA - Luftdon och galler
515198 | AD21CN | 500 | 200 | 9003 |  |  | Aluminiumgaller med ställbara riktningslameller | 1083 | BA - Luftdon och galler
515199 | AD21CN | 500 | 300 | 9003 |  |  | Aluminiumgaller med ställbara riktningslameller | 1311 | BA - Luftdon och galler
5152 | KSK | 45 | 0 | GALV | CONF |  | Karmskena | 82 | 24B - Mellanväggsprofiler
5152 | KSK | 45 | 0 | GALV | CONF |  | Karmskena | 95.8 | 24B - Mellanväggsprofiler
515200 | AD21CN | 600 | 100 | 9003 |  |  | Aluminiumgaller med ställbara riktningslameller | 976 | BA - Luftdon och galler
515201 | AD21CN | 600 | 150 | 9003 |  |  | Aluminiumgaller med ställbara riktningslameller | 1101 | BA - Luftdon och galler
515202 | AD21CN | 600 | 200 | 9003 |  |  | Aluminiumgaller med ställbara riktningslameller | 1216 | BA - Luftdon och galler
515203 | AD21CN | 600 | 300 | 9003 |  |  | Aluminiumgaller med ställbara riktningslameller | 1480 | BA - Luftdon och galler
515204 | AD21CN | 800 | 100 | 9003 |  |  | Aluminiumgaller med ställbara riktningslameller | 1316 | BA - Luftdon och galler
515205 | AD21CN | 800 | 150 | 9003 |  |  | Aluminiumgaller med ställbara riktningslameller | 1507 | BA - Luftdon och galler
515206 | AD21CN | 800 | 200 | 9003 |  |  | Aluminiumgaller med ställbara riktningslameller | 1670 | BA - Luftdon och galler
515207 | AD21CN | 800 | 300 | 9003 |  |  | Aluminiumgaller med ställbara riktningslameller | 2135 | BA - Luftdon och galler
515208 | AD21CN | 225 | 75 | 9003 |  |  | Aluminiumgaller med ställbara riktningslameller | 601 | BA - Luftdon och galler
515209 | AD21CN | 325 | 75 | 9003 |  |  | Aluminiumgaller med ställbara riktningslameller | 673 | BA - Luftdon och galler
515210 | AD21CN | 325 | 125 | 9003 |  |  | Aluminiumgaller med ställbara riktningslameller | 745 | BA - Luftdon och galler
515211 | AD21CN | 425 | 75 | 9003 |  |  | Aluminiumgaller med ställbara riktningslameller | 767 | BA - Luftdon och galler
515212 | AD21CN | 425 | 125 | 9003 |  |  | Aluminiumgaller med ställbara riktningslameller | 854 | BA - Luftdon och galler
515213 | AD21CN | 425 | 225 | 9003 |  |  | Aluminiumgaller med ställbara riktningslameller | 1046 | BA - Luftdon och galler
515214 | AD21CN | 525 | 75 | 9003 |  |  | Aluminiumgaller med ställbara riktningslameller | 848 | BA - Luftdon och galler
515215 | AD21CN | 525 | 125 | 9003 |  |  | Aluminiumgaller med ställbara riktningslameller | 951 | BA - Luftdon och galler
515216 | AD21CN | 525 | 225 | 9003 |  |  | Aluminiumgaller med ställbara riktningslameller | 1177 | BA - Luftdon och galler
515217 | AD21CN | 525 | 325 | 9003 |  |  | Aluminiumgaller med ställbara riktningslameller | 1402 | BA - Luftdon och galler
515218 | AD21CN | 625 | 75 | 9003 |  |  | Aluminiumgaller med ställbara riktningslameller | 1116 | BA - Luftdon och galler
515255 | AE11CN | 200 | 100 | 9003 |  |  | Aluminiumgaller med kvadratraster | 574 | BA - Luftdon och galler
515256 | AE11CN | 300 | 100 | 9003 |  |  | Aluminiumgaller med kvadratraster | 617 | BA - Luftdon och galler
515257 | AE11CN | 300 | 150 | 9003 |  |  | Aluminiumgaller med kvadratraster | 659 | BA - Luftdon och galler
515258 | AE11CN | 400 | 100 | 9003 |  |  | Aluminiumgaller med kvadratraster | 666 | BA - Luftdon och galler
515259 | AE11CN | 400 | 150 | 9003 |  |  | Aluminiumgaller med kvadratraster | 717 | BA - Luftdon och galler
515260 | AE11CN | 400 | 200 | 9003 |  |  | Aluminiumgaller med kvadratraster | 778 | BA - Luftdon och galler
515261 | AE11CN | 500 | 100 | 9003 |  |  | Aluminiumgaller med kvadratraster | 719 | BA - Luftdon och galler
515262 | AE11CN | 500 | 150 | 9003 |  |  | Aluminiumgaller med kvadratraster | 782 | BA - Luftdon och galler
515263 | AE11CN | 500 | 200 | 9003 |  |  | Aluminiumgaller med kvadratraster | 853 | BA - Luftdon och galler
515264 | AE11CN | 500 | 300 | 9003 |  |  | Aluminiumgaller med kvadratraster | 982 | BA - Luftdon och galler
515265 | AE11CN | 600 | 100 | 9003 |  |  | Aluminiumgaller med kvadratraster | 776 | BA - Luftdon och galler
515266 | AE11CN | 600 | 150 | 9003 |  |  | Aluminiumgaller med kvadratraster | 842 | BA - Luftdon och galler
515267 | AE11CN | 600 | 200 | 9003 |  |  | Aluminiumgaller med kvadratraster | 925 | BA - Luftdon och galler
515268 | AE11CN | 600 | 300 | 9003 |  |  | Aluminiumgaller med kvadratraster | 1107 | BA - Luftdon och galler
515269 | AE11CN | 800 | 100 | 9003 |  |  | Aluminiumgaller med kvadratraster | 874 | BA - Luftdon och galler
515270 | AE11CN | 800 | 150 | 9003 |  |  | Aluminiumgaller med kvadratraster | 964 | BA - Luftdon och galler
515271 | AE11CN | 800 | 200 | 9003 |  |  | Aluminiumgaller med kvadratraster | 1105 | BA - Luftdon och galler
515272 | AE11CN | 800 | 300 | 9003 |  |  | Aluminiumgaller med kvadratraster | 1288 | BA - Luftdon och galler
515273 | AE11CN | 225 | 75 | 9003 |  |  | Aluminiumgaller med kvadratraster | 573 | BA - Luftdon och galler
515274 | AE11CN | 325 | 75 | 9003 |  |  | Aluminiumgaller med kvadratraster | 611 | BA - Luftdon och galler
515275 | AE11CN | 325 | 125 | 9003 |  |  | Aluminiumgaller med kvadratraster | 656 | BA - Luftdon och galler
515276 | AE11CN | 425 | 75 | 9003 |  |  | Aluminiumgaller med kvadratraster | 654 | BA - Luftdon och galler
515277 | AE11CN | 425 | 125 | 9003 |  |  | Aluminiumgaller med kvadratraster | 709 | BA - Luftdon och galler
515278 | AE11CN | 425 | 225 | 9003 |  |  | Aluminiumgaller med kvadratraster | 827 | BA - Luftdon och galler
515279 | AE11CN | 525 | 75 | 9003 |  |  | Aluminiumgaller med kvadratraster | 704 | BA - Luftdon och galler
515280 | AE11CN | 525 | 125 | 9003 |  |  | Aluminiumgaller med kvadratraster | 769 | BA - Luftdon och galler
515281 | AE11CN | 525 | 225 | 9003 |  |  | Aluminiumgaller med kvadratraster | 909 | BA - Luftdon och galler
515282 | AE11CN | 525 | 325 | 9003 |  |  | Aluminiumgaller med kvadratraster | 1076 | BA - Luftdon och galler
515283 | AE11CN | 625 | 75 | 9003 |  |  | Aluminiumgaller med kvadratraster | 748 | BA - Luftdon och galler
515284 | AE11CN | 625 | 125 | 9003 |  |  | Aluminiumgaller med kvadratraster | 823 | BA - Luftdon och galler
515285 | AE11CN | 625 | 225 | 9003 |  |  | Aluminiumgaller med kvadratraster | 1018 | BA - Luftdon och galler
515286 | AE11CN | 625 | 325 | 9003 |  |  | Aluminiumgaller med kvadratraster | 1176 | BA - Luftdon och galler
515287 | AE11CN | 825 | 75 | 9003 |  |  | Aluminiumgaller med kvadratraster | 864 | BA - Luftdon och galler
515288 | AE11CN | 825 | 125 | 9003 |  |  | Aluminiumgaller med kvadratraster | 961 | BA - Luftdon och galler
515289 | AE11CN | 825 | 225 | 9003 |  |  | Aluminiumgaller med kvadratraster | 1169 | BA - Luftdon och galler
515290 | AE11CN | 825 | 325 | 9003 |  |  | Aluminiumgaller med kvadratraster | 1403 | BA - Luftdon och galler
515291 | AE11CN | 200 | 100 |  |  |  | Aluminiumgaller med kvadratraster | 572 | BA - Luftdon och galler
515292 | AE11CN | 300 | 100 |  |  |  | Aluminiumgaller med kvadratraster | 613 | BA - Luftdon och galler
515293 | AE11CN | 300 | 150 |  |  |  | Aluminiumgaller med kvadratraster | 649 | BA - Luftdon och galler
515294 | AE11CN | 400 | 100 |  |  |  | Aluminiumgaller med kvadratraster | 657 | BA - Luftdon och galler
515295 | AE11CN | 400 | 150 |  |  |  | Aluminiumgaller med kvadratraster | 701 | BA - Luftdon och galler
515296 | AE11CN | 400 | 200 |  |  |  | Aluminiumgaller med kvadratraster | 756 | BA - Luftdon och galler
515297 | AE11CN | 500 | 100 |  |  |  | Aluminiumgaller med kvadratraster | 708 | BA - Luftdon och galler
515298 | AE11CN | 500 | 150 |  |  |  | Aluminiumgaller med kvadratraster | 762 | BA - Luftdon och galler
515299 | AE11CN | 500 | 200 |  |  |  | Aluminiumgaller med kvadratraster | 825 | BA - Luftdon och galler
5153 | KSK | 70 | 0 | GALV | CONF |  | Karmskena | 94.2 | 24B - Mellanväggsprofiler
5153 | KSK | 70 | 0 | GALV | CONF |  | Karmskena | 110.2 | 24B - Mellanväggsprofiler
515300 | AE11CN | 500 | 300 |  |  |  | Aluminiumgaller med kvadratraster | 937 | BA - Luftdon och galler
515301 | AE11CN | 600 | 100 |  |  |  | Aluminiumgaller med kvadratraster | 755 | BA - Luftdon och galler
515302 | AE11CN | 600 | 150 |  |  |  | Aluminiumgaller med kvadratraster | 817 | BA - Luftdon och galler
515303 | AE11CN | 600 | 200 |  |  |  | Aluminiumgaller med kvadratraster | 890 | BA - Luftdon och galler
515304 | AE11CN | 600 | 300 |  |  |  | Aluminiumgaller med kvadratraster | 1052 | BA - Luftdon och galler
515305 | AE11CN | 800 | 100 |  |  |  | Aluminiumgaller med kvadratraster | 874 | BA - Luftdon och galler
515306 | AE11CN | 800 | 150 |  |  |  | Aluminiumgaller med kvadratraster | 954 | BA - Luftdon och galler
515307 | AE11CN | 800 | 200 |  |  |  | Aluminiumgaller med kvadratraster | 1047 | BA - Luftdon och galler
515308 | AE11CN | 800 | 300 |  |  |  | Aluminiumgaller med kvadratraster | 1213 | BA - Luftdon och galler
515309 | AE11CN | 225 | 75 |  |  |  | Aluminiumgaller med kvadratraster | 567 | BA - Luftdon och galler
515310 | AE11CN | 325 | 75 |  |  |  | Aluminiumgaller med kvadratraster | 602 | BA - Luftdon och galler
515311 | AE11CN | 325 | 125 |  |  |  | Aluminiumgaller med kvadratraster | 640 | BA - Luftdon och galler
515312 | AE11CN | 425 | 75 |  |  |  | Aluminiumgaller med kvadratraster | 643 | BA - Luftdon och galler
515313 | AE11CN | 425 | 125 |  |  |  | Aluminiumgaller med kvadratraster | 690 | BA - Luftdon och galler
515314 | AE11CN | 425 | 225 |  |  |  | Aluminiumgaller med kvadratraster | 792 | BA - Luftdon och galler
515315 | AE11CN | 525 | 75 |  |  |  | Aluminiumgaller med kvadratraster | 690 | BA - Luftdon och galler
515316 | AE11CN | 525 | 125 |  |  |  | Aluminiumgaller med kvadratraster | 744 | BA - Luftdon och galler
515317 | AE11CN | 525 | 225 |  |  |  | Aluminiumgaller med kvadratraster | 866 | BA - Luftdon och galler
515318 | AE11CN | 525 | 325 |  |  |  | Aluminiumgaller med kvadratraster | 1015 | BA - Luftdon och galler
515319 | AE11CN | 625 | 75 |  |  |  | Aluminiumgaller med kvadratraster | 731 | BA - Luftdon och galler
515320 | AE11CN | 625 | 125 |  |  |  | Aluminiumgaller med kvadratraster | 796 | BA - Luftdon och galler
515321 | AE11CN | 625 | 225 |  |  |  | Aluminiumgaller med kvadratraster | 968 | BA - Luftdon och galler
515322 | AE11CN | 625 | 325 |  |  |  | Aluminiumgaller med kvadratraster | 1102 | BA - Luftdon och galler
515323 | AE11CN | 825 | 75 |  |  |  | Aluminiumgaller med kvadratraster | 842 | BA - Luftdon och galler
515324 | AE11CN | 825 | 125 |  |  |  | Aluminiumgaller med kvadratraster | 910 | BA - Luftdon och galler
515325 | AE11CN | 825 | 225 |  |  |  | Aluminiumgaller med kvadratraster | 1085 | BA - Luftdon och galler
515326 | AE11CN | 825 | 325 |  |  |  | Aluminiumgaller med kvadratraster | 1287 | BA - Luftdon och galler
515328 | AE12CN | 200 | 100 |  |  |  | Aluminium Eggcrate Grille | 666 | BA - Luftdon och galler
515329 | AE12CN | 300 | 100 |  |  |  | Aluminium Eggcrate Grille | 717 | BA - Luftdon och galler
515330 | AE12CN | 300 | 150 |  |  |  | Aluminium Eggcrate Grille | 768 | BA - Luftdon och galler
515331 | AE12CN | 400 | 100 |  |  |  | Aluminium Eggcrate Grille | 775 | BA - Luftdon och galler
515332 | AE12CN | 400 | 150 |  |  |  | Aluminium Eggcrate Grille | 839 | BA - Luftdon och galler
515333 | AE12CN | 400 | 200 |  |  |  | Aluminium Eggcrate Grille | 915 | BA - Luftdon och galler
515334 | AE12CN | 500 | 100 |  |  |  | Aluminium Eggcrate Grille | 840 | BA - Luftdon och galler
515335 | AE12CN | 500 | 150 |  |  |  | Aluminium Eggcrate Grille | 918 | BA - Luftdon och galler
515336 | AE12CN | 500 | 200 |  |  |  | Aluminium Eggcrate Grille | 1009 | BA - Luftdon och galler
515337 | AE12CN | 500 | 300 |  |  |  | Aluminium Eggcrate Grille | 1171 | BA - Luftdon och galler
515338 | AE12CN | 600 | 100 |  |  |  | Aluminium Eggcrate Grille | 900 | BA - Luftdon och galler
515339 | AE12CN | 600 | 150 |  |  |  | Aluminium Eggcrate Grille | 992 | BA - Luftdon och galler
515340 | AE12CN | 600 | 200 |  |  |  | Aluminium Eggcrate Grille | 1096 | BA - Luftdon och galler
515341 | AE12CN | 600 | 300 |  |  |  | Aluminium Eggcrate Grille | 1319 | BA - Luftdon och galler
515342 | AE12CN | 800 | 100 |  |  |  | Aluminium Eggcrate Grille | 1044 | BA - Luftdon och galler
515343 | AE12CN | 800 | 150 |  |  |  | Aluminium Eggcrate Grille | 1162 | BA - Luftdon och galler
515344 | AE12CN | 800 | 200 |  |  |  | Aluminium Eggcrate Grille | 1297 | BA - Luftdon och galler
515345 | AE12CN | 800 | 300 |  |  |  | Aluminium Eggcrate Grille | 1543 | BA - Luftdon och galler
515346 | AE12CN | 225 | 75 |  |  |  | Aluminium Eggcrate Grille | 657 | BA - Luftdon och galler
515347 | AE12CN | 325 | 75 |  |  |  | Aluminium Eggcrate Grille | 702 | BA - Luftdon och galler
515348 | AE12CN | 325 | 125 |  |  |  | Aluminium Eggcrate Grille | 755 | BA - Luftdon och galler
515349 | AE12CN | 425 | 75 |  |  |  | Aluminium Eggcrate Grille | 752 | BA - Luftdon och galler
515350 | AE12CN | 425 | 125 |  |  |  | Aluminium Eggcrate Grille | 820 | BA - Luftdon och galler
515351 | AE12CN | 425 | 225 |  |  |  | Aluminium Eggcrate Grille | 968 | BA - Luftdon och galler
515352 | AE12CN | 525 | 75 |  |  |  | Aluminium Eggcrate Grille | 810 | BA - Luftdon och galler
515353 | AE12CN | 525 | 125 |  |  |  | Aluminium Eggcrate Grille | 892 | BA - Luftdon och galler
515354 | AE12CN | 525 | 225 |  |  |  | Aluminium Eggcrate Grille | 1068 | BA - Luftdon och galler
515355 | AE12CN | 525 | 325 |  |  |  | Aluminium Eggcrate Grille | 1269 | BA - Luftdon och galler
515356 | AE12CN | 625 | 75 |  |  |  | Aluminium Eggcrate Grille | 863 | BA - Luftdon och galler
515357 | AE12CN | 625 | 125 |  |  |  | Aluminium Eggcrate Grille | 959 | BA - Luftdon och galler
515358 | AE12CN | 625 | 225 |  |  |  | Aluminium Eggcrate Grille | 1194 | BA - Luftdon och galler
515359 | AE12CN | 625 | 325 |  |  |  | Aluminium Eggcrate Grille | 1392 | BA - Luftdon och galler
515360 | AE12CN | 825 | 75 |  |  |  | Aluminium Eggcrate Grille | 993 | BA - Luftdon och galler
515361 | AE12CN | 825 | 125 |  |  |  | Aluminium Eggcrate Grille | 1116 | BA - Luftdon och galler
515362 | AE12CN | 825 | 225 |  |  |  | Aluminium Eggcrate Grille | 1377 | BA - Luftdon och galler
515363 | AE12CN | 825 | 325 |  |  |  | Aluminium Eggcrate Grille | 1664 | BA - Luftdon och galler
5154 | KSK | 75 | 0 |  | CONF |  | Karmskena | 121.7 | 24B - Mellanväggsprofiler
515400 | AE12CN | 200 | 100 | 9003 |  |  | Aluminium Eggcrate Grille | 666 | BA - Luftdon och galler
515401 | AE12CN | 300 | 100 | 9003 |  |  | Aluminium Eggcrate Grille | 717 | BA - Luftdon och galler
515402 | AE12CN | 300 | 150 | 9003 |  |  | Aluminium Eggcrate Grille | 768 | BA - Luftdon och galler
515403 | AE12CN | 400 | 100 | 9003 |  |  | Aluminium Eggcrate Grille | 775 | BA - Luftdon och galler
515404 | AE12CN | 400 | 150 | 9003 |  |  | Aluminium Eggcrate Grille | 839 | BA - Luftdon och galler
515405 | AE12CN | 400 | 200 | 9003 |  |  | Aluminium Eggcrate Grille | 915 | BA - Luftdon och galler
515406 | AE12CN | 500 | 100 | 9003 |  |  | Aluminium Eggcrate Grille | 840 | BA - Luftdon och galler
515407 | AE12CN | 500 | 150 | 9003 |  |  | Aluminium Eggcrate Grille | 918 | BA - Luftdon och galler
515408 | AE12CN | 500 | 200 | 9003 |  |  | Aluminium Eggcrate Grille | 1009 | BA - Luftdon och galler
515409 | AE12CN | 500 | 300 | 9003 |  |  | Aluminium Eggcrate Grille | 1171 | BA - Luftdon och galler
515410 | AE12CN | 600 | 100 | 9003 |  |  | Aluminium Eggcrate Grille | 914 | BA - Luftdon och galler
515411 | AE12CN | 600 | 150 | 9003 |  |  | Aluminium Eggcrate Grille | 1007 | BA - Luftdon och galler
515412 | AE12CN | 600 | 200 | 9003 |  |  | Aluminium Eggcrate Grille | 1113 | BA - Luftdon och galler
515413 | AE12CN | 600 | 300 | 9003 |  |  | Aluminium Eggcrate Grille | 1339 | BA - Luftdon och galler
515414 | AE12CN | 800 | 100 | 9003 |  |  | Aluminium Eggcrate Grille | 1059 | BA - Luftdon och galler
515415 | AE12CN | 800 | 150 | 9003 |  |  | Aluminium Eggcrate Grille | 1179 | BA - Luftdon och galler
515416 | AE12CN | 800 | 200 | 9003 |  |  | Aluminium Eggcrate Grille | 1317 | BA - Luftdon och galler
515417 | AE12CN | 800 | 300 | 9003 |  |  | Aluminium Eggcrate Grille | 1566 | BA - Luftdon och galler
515418 | AE12CN | 225 | 75 | 9003 |  |  | Aluminium Eggcrate Grille | 667 | BA - Luftdon och galler
515419 | AE12CN | 325 | 75 | 9003 |  |  | Aluminium Eggcrate Grille | 713 | BA - Luftdon och galler
515420 | AE12CN | 325 | 125 | 9003 |  |  | Aluminium Eggcrate Grille | 767 | BA - Luftdon och galler
515421 | AE12CN | 425 | 75 | 9003 |  |  | Aluminium Eggcrate Grille | 763 | BA - Luftdon och galler
515422 | AE12CN | 425 | 125 | 9003 |  |  | Aluminium Eggcrate Grille | 832 | BA - Luftdon och galler
515423 | AE12CN | 425 | 225 | 9003 |  |  | Aluminium Eggcrate Grille | 982 | BA - Luftdon och galler
515424 | AE12CN | 525 | 75 | 9003 |  |  | Aluminium Eggcrate Grille | 823 | BA - Luftdon och galler
515425 | AE12CN | 525 | 125 | 9003 |  |  | Aluminium Eggcrate Grille | 905 | BA - Luftdon och galler
515426 | AE12CN | 525 | 225 | 9003 |  |  | Aluminium Eggcrate Grille | 1084 | BA - Luftdon och galler
515427 | AE12CN | 525 | 325 | 9003 |  |  | Aluminium Eggcrate Grille | 1288 | BA - Luftdon och galler
515428 | AE12CN | 625 | 75 | 9003 |  |  | Aluminium Eggcrate Grille | 876 | BA - Luftdon och galler
515429 | AE12CN | 625 | 125 | 9003 |  |  | Aluminium Eggcrate Grille | 973 | BA - Luftdon och galler
515430 | AE12CN | 625 | 225 | 9003 |  |  | Aluminium Eggcrate Grille | 1212 | BA - Luftdon och galler
515431 | AE12CN | 625 | 325 | 9003 |  |  | Aluminium Eggcrate Grille | 1412 | BA - Luftdon och galler
515432 | AE12CN | 825 | 75 | 9003 |  |  | Aluminium Eggcrate Grille | 1008 | BA - Luftdon och galler
515433 | AE12CN | 825 | 125 | 9003 |  |  | Aluminium Eggcrate Grille | 1132 | BA - Luftdon och galler
515434 | AE12CN | 825 | 225 | 9003 |  |  | Aluminium Eggcrate Grille | 1398 | BA - Luftdon och galler
515435 | AE12CN | 825 | 325 | 9003 |  |  | Aluminium Eggcrate Grille | 1689 | BA - Luftdon och galler
515437 | AL10CN | 625 | 125 |  |  |  | Linjärt lamellgaller i aluminium | 946 | BA - Luftdon och galler
515438 | AL10CN | 625 | 225 |  |  |  | Linjärt lamellgaller i aluminium | 1302 | BA - Luftdon och galler
515439 | AL10CN | 625 | 325 |  |  |  | Linjärt lamellgaller i aluminium | 1668 | BA - Luftdon och galler
515440 | AL10CN | 825 | 75 |  |  |  | Linjärt lamellgaller i aluminium | 872 | BA - Luftdon och galler
515441 | AL10CN | 825 | 125 |  |  |  | Linjärt lamellgaller i aluminium | 1085 | BA - Luftdon och galler
515442 | AL10CN | 825 | 225 |  |  |  | Linjärt lamellgaller i aluminium | 1626 | BA - Luftdon och galler
515443 | AL10CN | 825 | 325 |  |  |  | Linjärt lamellgaller i aluminium | 2075 | BA - Luftdon och galler
515480 | AL10CN | 200 | 100 | 9003 |  |  | Linjärt lamellgaller i aluminium | 612 | BA - Luftdon och galler
515481 | AL10CN | 300 | 100 | 9003 |  |  | Linjärt lamellgaller i aluminium | 655 | BA - Luftdon och galler
515482 | AL10CN | 300 | 150 | 9003 |  |  | Linjärt lamellgaller i aluminium | 766 | BA - Luftdon och galler
515483 | AL10CN | 400 | 100 | 9003 |  |  | Linjärt lamellgaller i aluminium | 741 | BA - Luftdon och galler
515484 | AL10CN | 400 | 150 | 9003 |  |  | Linjärt lamellgaller i aluminium | 873 | BA - Luftdon och galler
515485 | AL10CN | 400 | 200 | 9003 |  |  | Linjärt lamellgaller i aluminium | 1003 | BA - Luftdon och galler
515486 | AL10CN | 500 | 100 | 9003 |  |  | Linjärt lamellgaller i aluminium | 790 | BA - Luftdon och galler
515487 | AL10CN | 500 | 150 | 9003 |  |  | Linjärt lamellgaller i aluminium | 941 | BA - Luftdon och galler
515488 | AL10CN | 500 | 200 | 9003 |  |  | Linjärt lamellgaller i aluminium | 1090 | BA - Luftdon och galler
515489 | AL10CN | 500 | 300 | 9003 |  |  | Linjärt lamellgaller i aluminium | 1404 | BA - Luftdon och galler
515490 | AL10CN | 600 | 100 | 9003 |  |  | Linjärt lamellgaller i aluminium | 849 | BA - Luftdon och galler
515491 | AL10CN | 600 | 150 | 9003 |  |  | Linjärt lamellgaller i aluminium | 1021 | BA - Luftdon och galler
515492 | AL10CN | 600 | 200 | 9003 |  |  | Linjärt lamellgaller i aluminium | 1180 | BA - Luftdon och galler
515493 | AL10CN | 600 | 300 | 9003 |  |  | Linjärt lamellgaller i aluminium | 1534 | BA - Luftdon och galler
515494 | AL10CN | 800 | 100 | 9003 |  |  | Linjärt lamellgaller i aluminium | 968 | BA - Luftdon och galler
515495 | AL10CN | 800 | 150 | 9003 |  |  | Linjärt lamellgaller i aluminium | 1182 | BA - Luftdon och galler
515496 | AL10CN | 800 | 200 | 9003 |  |  | Linjärt lamellgaller i aluminium | 1392 | BA - Luftdon och galler
515497 | AL10CN | 800 | 300 | 9003 |  |  | Linjärt lamellgaller i aluminium | 1919 | BA - Luftdon och galler
515498 | AL10CN | 225 | 75 | 9003 |  |  | Linjärt lamellgaller i aluminium | 581 | BA - Luftdon och galler
515499 | AL10CN | 325 | 75 | 9003 |  |  | Linjärt lamellgaller i aluminium | 615 | BA - Luftdon och galler
5155 | KSK | 95 | 0 | GALV | CONF |  | Karmskena | 104 | 24B - Mellanväggsprofiler
5155 | KSK | 95 | 0 | GALV | CONF |  | Karmskena | 121.7 | 24B - Mellanväggsprofiler
515500 | AL10CN | 325 | 125 | 9003 |  |  | Linjärt lamellgaller i aluminium | 729 | BA - Luftdon och galler
515501 | AL10CN | 425 | 75 | 9003 |  |  | Linjärt lamellgaller i aluminium | 690 | BA - Luftdon och galler
515502 | AL10CN | 425 | 125 | 9003 |  |  | Linjärt lamellgaller i aluminium | 825 | BA - Luftdon och galler
515503 | AL10CN | 425 | 225 | 9003 |  |  | Linjärt lamellgaller i aluminium | 1105 | BA - Luftdon och galler
515504 | AL10CN | 525 | 75 | 9003 |  |  | Linjärt lamellgaller i aluminium | 730 | BA - Luftdon och galler
515505 | AL10CN | 525 | 125 | 9003 |  |  | Linjärt lamellgaller i aluminium | 884 | BA - Luftdon och galler
515506 | AL10CN | 525 | 225 | 9003 |  |  | Linjärt lamellgaller i aluminium | 1201 | BA - Luftdon och galler
515507 | AL10CN | 525 | 325 | 9003 |  |  | Linjärt lamellgaller i aluminium | 1528 | BA - Luftdon och galler
515508 | AL10CN | 625 | 75 | 9003 |  |  | Linjärt lamellgaller i aluminium | 773 | BA - Luftdon och galler
515509 | AL10CN | 625 | 125 | 9003 |  |  | Linjärt lamellgaller i aluminium | 946 | BA - Luftdon och galler
515510 | AL10CN | 625 | 225 | 9003 |  |  | Linjärt lamellgaller i aluminium | 1302 | BA - Luftdon och galler
515511 | AL10CN | 625 | 325 | 9003 |  |  | Linjärt lamellgaller i aluminium | 1668 | BA - Luftdon och galler
515512 | AL10CN | 825 | 75 | 9003 |  |  | Linjärt lamellgaller i aluminium | 872 | BA - Luftdon och galler
515513 | AL10CN | 825 | 125 | 9003 |  |  | Linjärt lamellgaller i aluminium | 1085 | BA - Luftdon och galler
515514 | AL10CN | 825 | 225 | 9003 |  |  | Linjärt lamellgaller i aluminium | 1626 | BA - Luftdon och galler
515515 | AL10CN | 825 | 325 | 9003 |  |  | Linjärt lamellgaller i aluminium | 2075 | BA - Luftdon och galler
515516 | AL10CN | 200 | 100 |  |  |  | Linjärt lamellgaller i aluminium | 618 | BA - Luftdon och galler
515517 | AL10CN | 300 | 100 |  |  |  | Linjärt lamellgaller i aluminium | 661 | BA - Luftdon och galler
515518 | AL10CN | 300 | 150 |  |  |  | Linjärt lamellgaller i aluminium | 773 | BA - Luftdon och galler
515519 | AL10CN | 400 | 100 |  |  |  | Linjärt lamellgaller i aluminium | 748 | BA - Luftdon och galler
515520 | AL10CN | 400 | 150 |  |  |  | Linjärt lamellgaller i aluminium | 881 | BA - Luftdon och galler
515521 | AL10CN | 400 | 200 |  |  |  | Linjärt lamellgaller i aluminium | 1012 | BA - Luftdon och galler
515522 | AL10CN | 500 | 100 |  |  |  | Linjärt lamellgaller i aluminium | 790 | BA - Luftdon och galler
515523 | AL10CN | 500 | 150 |  |  |  | Linjärt lamellgaller i aluminium | 949 | BA - Luftdon och galler
515524 | AL10CN | 500 | 200 |  |  |  | Linjärt lamellgaller i aluminium | 1100 | BA - Luftdon och galler
515525 | AL10CN | 500 | 300 |  |  |  | Linjärt lamellgaller i aluminium | 1404 | BA - Luftdon och galler
515526 | AL10CN | 600 | 100 |  |  |  | Linjärt lamellgaller i aluminium | 849 | BA - Luftdon och galler
515527 | AL10CN | 600 | 150 |  |  |  | Linjärt lamellgaller i aluminium | 1021 | BA - Luftdon och galler
515528 | AL10CN | 600 | 200 |  |  |  | Linjärt lamellgaller i aluminium | 1191 | BA - Luftdon och galler
515529 | AL10CN | 600 | 300 |  |  |  | Linjärt lamellgaller i aluminium | 1534 | BA - Luftdon och galler
515530 | AL10CN | 800 | 100 |  |  |  | Linjärt lamellgaller i aluminium | 968 | BA - Luftdon och galler
515531 | AL10CN | 800 | 150 |  |  |  | Linjärt lamellgaller i aluminium | 1182 | BA - Luftdon och galler
515532 | AL10CN | 800 | 200 |  |  |  | Linjärt lamellgaller i aluminium | 1392 | BA - Luftdon och galler
515533 | AL10CN | 800 | 300 |  |  |  | Linjärt lamellgaller i aluminium | 1919 | BA - Luftdon och galler
515534 | AL10CN | 225 | 75 |  |  |  | Linjärt lamellgaller i aluminium | 581 | BA - Luftdon och galler
515535 | AL10CN | 325 | 75 |  |  |  | Linjärt lamellgaller i aluminium | 615 | BA - Luftdon och galler
515536 | AL10CN | 325 | 125 |  |  |  | Linjärt lamellgaller i aluminium | 729 | BA - Luftdon och galler
515537 | AL10CN | 425 | 75 |  |  |  | Linjärt lamellgaller i aluminium | 690 | BA - Luftdon och galler
515538 | AL10CN | 425 | 125 |  |  |  | Linjärt lamellgaller i aluminium | 825 | BA - Luftdon och galler
515539 | AL10CN | 425 | 225 |  |  |  | Linjärt lamellgaller i aluminium | 1105 | BA - Luftdon och galler
515540 | AL10CN | 525 | 75 |  |  |  | Linjärt lamellgaller i aluminium | 730 | BA - Luftdon och galler
515541 | AL10CN | 525 | 125 |  |  |  | Linjärt lamellgaller i aluminium | 884 | BA - Luftdon och galler
515542 | AL10CN | 525 | 225 |  |  |  | Linjärt lamellgaller i aluminium | 1201 | BA - Luftdon och galler
515543 | AL10CN | 525 | 325 |  |  |  | Linjärt lamellgaller i aluminium | 1528 | BA - Luftdon och galler
515544 | AL10CN | 625 | 75 |  |  |  | Linjärt lamellgaller i aluminium | 773 | BA - Luftdon och galler
515546 | AR11CN | 200 | 100 |  |  |  | Frånluftsgaller i aluminium | 448 | BA - Luftdon och galler
515547 | AR11CN | 300 | 100 |  |  |  | Frånluftsgaller i aluminium | 489 | BA - Luftdon och galler
515548 | AR11CN | 300 | 150 |  |  |  | Frånluftsgaller i aluminium | 540 | BA - Luftdon och galler
515549 | AR11CN | 400 | 100 |  |  |  | Frånluftsgaller i aluminium | 542 | BA - Luftdon och galler
515550 | AR11CN | 400 | 150 |  |  |  | Frånluftsgaller i aluminium | 603 | BA - Luftdon och galler
515551 | AR11CN | 400 | 200 |  |  |  | Frånluftsgaller i aluminium | 692 | BA - Luftdon och galler
515552 | AR11CN | 500 | 100 |  |  |  | Frånluftsgaller i aluminium | 586 | BA - Luftdon och galler
515553 | AR11CN | 500 | 150 |  |  |  | Frånluftsgaller i aluminium | 659 | BA - Luftdon och galler
515554 | AR11CN | 500 | 200 |  |  |  | Frånluftsgaller i aluminium | 763 | BA - Luftdon och galler
515555 | AR11CN | 500 | 300 |  |  |  | Frånluftsgaller i aluminium | 941 | BA - Luftdon och galler
515556 | AR11CN | 600 | 100 |  |  |  | Frånluftsgaller i aluminium | 636 | BA - Luftdon och galler
515557 | AR11CN | 600 | 150 |  |  |  | Frånluftsgaller i aluminium | 720 | BA - Luftdon och galler
515558 | AR11CN | 600 | 200 |  |  |  | Frånluftsgaller i aluminium | 841 | BA - Luftdon och galler
515559 | AR11CN | 600 | 300 |  |  |  | Frånluftsgaller i aluminium | 1047 | BA - Luftdon och galler
515560 | AR11CN | 800 | 100 |  |  |  | Frånluftsgaller i aluminium | 937 | BA - Luftdon och galler
515561 | AR11CN | 800 | 150 |  |  |  | Frånluftsgaller i aluminium | 1059 | BA - Luftdon och galler
515562 | AR11CN | 800 | 200 |  |  |  | Frånluftsgaller i aluminium | 1237 | BA - Luftdon och galler
515563 | AR11CN | 800 | 300 |  |  |  | Frånluftsgaller i aluminium | 1539 | BA - Luftdon och galler
515564 | AR11CN | 225 | 75 |  |  |  | Frånluftsgaller i aluminium | 422 | BA - Luftdon och galler
515565 | AR11CN | 325 | 75 |  |  |  | Frånluftsgaller i aluminium | 451 | BA - Luftdon och galler
515566 | AR11CN | 325 | 125 |  |  |  | Frånluftsgaller i aluminium | 527 | BA - Luftdon och galler
515567 | AR11CN | 425 | 75 |  |  |  | Frånluftsgaller i aluminium | 494 | BA - Luftdon och galler
515568 | AR11CN | 425 | 125 |  |  |  | Frånluftsgaller i aluminium | 586 | BA - Luftdon och galler
515569 | AR11CN | 425 | 225 |  |  |  | Frånluftsgaller i aluminium | 742 | BA - Luftdon och galler
515570 | AR11CN | 525 | 75 |  |  |  | Frånluftsgaller i aluminium | 525 | BA - Luftdon och galler
515571 | AR11CN | 525 | 125 |  |  |  | Frånluftsgaller i aluminium | 635 | BA - Luftdon och galler
515572 | AR11CN | 525 | 225 |  |  |  | Frånluftsgaller i aluminium | 820 | BA - Luftdon och galler
515573 | AR11CN | 525 | 325 |  |  |  | Frånluftsgaller i aluminium | 1005 | BA - Luftdon och galler
515574 | AR11CN | 625 | 75 |  |  |  | Frånluftsgaller i aluminium | 773 | BA - Luftdon och galler
515575 | AR11CN | 625 | 125 |  |  |  | Frånluftsgaller i aluminium | 923 | BA - Luftdon och galler
515576 | AR11CN | 625 | 225 |  |  |  | Frånluftsgaller i aluminium | 1176 | BA - Luftdon och galler
515577 | AR11CN | 625 | 325 |  |  |  | Frånluftsgaller i aluminium | 1429 | BA - Luftdon och galler
515578 | AR11CN | 825 | 75 |  |  |  | Frånluftsgaller i aluminium | 923 | BA - Luftdon och galler
515579 | AR11CN | 825 | 125 |  |  |  | Frånluftsgaller i aluminium | 1104 | BA - Luftdon och galler
515580 | AR11CN | 825 | 225 |  |  |  | Frånluftsgaller i aluminium | 1414 | BA - Luftdon och galler
515581 | AR11CN | 825 | 325 |  |  |  | Frånluftsgaller i aluminium | 1722 | BA - Luftdon och galler
5156 | KSK | 100 | 0 |  | CONF |  | Karmskena | 141.9 | 24B - Mellanväggsprofiler
515618 | AR11CN | 200 | 100 | 9003 |  |  | Frånluftsgaller i aluminium | 448 | BA - Luftdon och galler
515619 | AR11CN | 300 | 100 | 9003 |  |  | Frånluftsgaller i aluminium | 489 | BA - Luftdon och galler
515620 | AR11CN | 300 | 150 | 9003 |  |  | Frånluftsgaller i aluminium | 540 | BA - Luftdon och galler
515621 | AR11CN | 400 | 100 | 9003 |  |  | Frånluftsgaller i aluminium | 542 | BA - Luftdon och galler
515622 | AR11CN | 400 | 150 | 9003 |  |  | Frånluftsgaller i aluminium | 603 | BA - Luftdon och galler
515623 | AR11CN | 400 | 200 | 9003 |  |  | Frånluftsgaller i aluminium | 692 | BA - Luftdon och galler
515624 | AR11CN | 500 | 100 | 9003 |  |  | Frånluftsgaller i aluminium | 586 | BA - Luftdon och galler
515625 | AR11CN | 500 | 150 | 9003 |  |  | Frånluftsgaller i aluminium | 659 | BA - Luftdon och galler
515626 | AR11CN | 500 | 200 | 9003 |  |  | Frånluftsgaller i aluminium | 763 | BA - Luftdon och galler
515627 | AR11CN | 500 | 300 | 9003 |  |  | Frånluftsgaller i aluminium | 941 | BA - Luftdon och galler
515628 | AR11CN | 600 | 100 | 9003 |  |  | Frånluftsgaller i aluminium | 636 | BA - Luftdon och galler
515629 | AR11CN | 600 | 150 | 9003 |  |  | Frånluftsgaller i aluminium | 720 | BA - Luftdon och galler
515630 | AR11CN | 600 | 200 | 9003 |  |  | Frånluftsgaller i aluminium | 841 | BA - Luftdon och galler
515631 | AR11CN | 600 | 300 | 9003 |  |  | Frånluftsgaller i aluminium | 1047 | BA - Luftdon och galler
515632 | AR11CN | 800 | 100 | 9003 |  |  | Frånluftsgaller i aluminium | 965 | BA - Luftdon och galler
515633 | AR11CN | 800 | 150 | 9003 |  |  | Frånluftsgaller i aluminium | 1092 | BA - Luftdon och galler
515634 | AR11CN | 800 | 200 | 9003 |  |  | Frånluftsgaller i aluminium | 1275 | BA - Luftdon och galler
515635 | AR11CN | 800 | 300 | 9003 |  |  | Frånluftsgaller i aluminium | 1586 | BA - Luftdon och galler
515636 | AR11CN | 225 | 75 | 9003 |  |  | Frånluftsgaller i aluminium | 435 | BA - Luftdon och galler
515637 | AR11CN | 325 | 75 | 9003 |  |  | Frånluftsgaller i aluminium | 465 | BA - Luftdon och galler
515638 | AR11CN | 325 | 125 | 9003 |  |  | Frånluftsgaller i aluminium | 543 | BA - Luftdon och galler
515639 | AR11CN | 425 | 75 | 9003 |  |  | Frånluftsgaller i aluminium | 509 | BA - Luftdon och galler
515640 | AR11CN | 425 | 125 | 9003 |  |  | Frånluftsgaller i aluminium | 604 | BA - Luftdon och galler
515641 | AR11CN | 425 | 225 | 9003 |  |  | Frånluftsgaller i aluminium | 765 | BA - Luftdon och galler
515642 | AR11CN | 525 | 75 | 9003 |  |  | Frånluftsgaller i aluminium | 542 | BA - Luftdon och galler
515643 | AR11CN | 525 | 125 | 9003 |  |  | Frånluftsgaller i aluminium | 655 | BA - Luftdon och galler
515644 | AR11CN | 525 | 225 | 9003 |  |  | Frånluftsgaller i aluminium | 845 | BA - Luftdon och galler
515645 | AR11CN | 525 | 325 | 9003 |  |  | Frånluftsgaller i aluminium | 1036 | BA - Luftdon och galler
515646 | AR11CN | 625 | 75 | 9003 |  |  | Frånluftsgaller i aluminium | 797 | BA - Luftdon och galler
515647 | AR11CN | 625 | 125 | 9003 |  |  | Frånluftsgaller i aluminium | 951 | BA - Luftdon och galler
515648 | AR11CN | 625 | 225 | 9003 |  |  | Frånluftsgaller i aluminium | 1212 | BA - Luftdon och galler
515649 | AR11CN | 625 | 325 | 9003 |  |  | Frånluftsgaller i aluminium | 1473 | BA - Luftdon och galler
515650 | AR11CN | 825 | 75 | 9003 |  |  | Frånluftsgaller i aluminium | 951 | BA - Luftdon och galler
515651 | AR11CN | 825 | 125 | 9003 |  |  | Frånluftsgaller i aluminium | 1138 | BA - Luftdon och galler
515652 | AR11CN | 825 | 225 | 9003 |  |  | Frånluftsgaller i aluminium | 1457 | BA - Luftdon och galler
515653 | AR11CN | 825 | 325 | 9003 |  |  | Frånluftsgaller i aluminium | 1722 | BA - Luftdon och galler
515654 | DGAN | 200 | 100 |  |  |  | Damper Aluminium Grille | 486 | BA - Luftdon och galler
515655 | DGAN | 300 | 100 |  |  |  | Damper Aluminium Grille | 566 | BA - Luftdon och galler
515656 | DGAN | 300 | 150 |  |  |  | Damper Aluminium Grille | 581 | BA - Luftdon och galler
515657 | DGAN | 400 | 100 |  |  |  | Damper Aluminium Grille | 643 | BA - Luftdon och galler
515658 | DGAN | 400 | 150 |  |  |  | Damper Aluminium Grille | 662 | BA - Luftdon och galler
515659 | DGAN | 400 | 200 |  |  |  | Damper Aluminium Grille | 683 | BA - Luftdon och galler
515660 | DGAN | 500 | 100 |  |  |  | Damper Aluminium Grille | 733 | BA - Luftdon och galler
515661 | DGAN | 500 | 150 |  |  |  | Damper Aluminium Grille | 757 | BA - Luftdon och galler
515662 | DGAN | 500 | 200 |  |  |  | Damper Aluminium Grille | 782 | BA - Luftdon och galler
515663 | DGAN | 500 | 300 |  |  |  | Damper Aluminium Grille | 833 | BA - Luftdon och galler
515664 | DGAN | 600 | 100 |  |  |  | Damper Aluminium Grille | 824 | BA - Luftdon och galler
515665 | DGAN | 600 | 150 |  |  |  | Damper Aluminium Grille | 852 | BA - Luftdon och galler
515666 | DGAN | 600 | 200 |  |  |  | Damper Aluminium Grille | 883 | BA - Luftdon och galler
515667 | DGAN | 600 | 300 |  |  |  | Damper Aluminium Grille | 941 | BA - Luftdon och galler
515668 | DGAN | 800 | 100 |  |  |  | Damper Aluminium Grille | 1010 | BA - Luftdon och galler
515669 | DGAN | 800 | 150 |  |  |  | Damper Aluminium Grille | 1047 | BA - Luftdon och galler
515670 | DGAN | 800 | 200 |  |  |  | Damper Aluminium Grille | 1087 | BA - Luftdon och galler
515671 | DGAN | 800 | 300 |  |  |  | Damper Aluminium Grille | 1164 | BA - Luftdon och galler
515672 | DGAN | 225 | 75 |  |  |  | Damper Aluminium Grille | 507 | BA - Luftdon och galler
515673 | DGAN | 325 | 75 |  |  |  | Damper Aluminium Grille | 581 | BA - Luftdon och galler
515674 | DGAN | 325 | 125 |  |  |  | Damper Aluminium Grille | 597 | BA - Luftdon och galler
515675 | DGAN | 425 | 75 |  |  |  | Damper Aluminium Grille | 669 | BA - Luftdon och galler
515676 | DGAN | 425 | 125 |  |  |  | Damper Aluminium Grille | 689 | BA - Luftdon och galler
515677 | DGAN | 425 | 225 |  |  |  | Damper Aluminium Grille | 732 | BA - Luftdon och galler
515678 | DGAN | 525 | 75 |  |  |  | Damper Aluminium Grille | 757 | BA - Luftdon och galler
515679 | DGAN | 525 | 125 |  |  |  | Damper Aluminium Grille | 782 | BA - Luftdon och galler
515680 | DGAN | 525 | 225 |  |  |  | Damper Aluminium Grille | 834 | BA - Luftdon och galler
515681 | DGAN | 525 | 325 |  |  |  | Damper Aluminium Grille | 886 | BA - Luftdon och galler
515682 | DGAN | 625 | 75 |  |  |  | Damper Aluminium Grille | 831 | BA - Luftdon och galler
515683 | DGAN | 625 | 125 |  |  |  | Damper Aluminium Grille | 861 | BA - Luftdon och galler
515684 | DGAN | 625 | 225 |  |  |  | Damper Aluminium Grille | 922 | BA - Luftdon och galler
515685 | DGAN | 625 | 325 |  |  |  | Damper Aluminium Grille | 983 | BA - Luftdon och galler
515686 | DGAN | 825 | 75 |  |  |  | Damper Aluminium Grille | 1032 | BA - Luftdon och galler
515687 | DGAN | 825 | 125 |  |  |  | Damper Aluminium Grille | 1070 | BA - Luftdon och galler
515688 | DGAN | 825 | 225 |  |  |  | Damper Aluminium Grille | 1150 | BA - Luftdon och galler
515689 | DGAN | 825 | 325 |  |  |  | Damper Aluminium Grille | 1229 | BA - Luftdon och galler
515691 | MFAN | 200 | 100 |  |  |  | Monteringsram för aluminiumgaller | 97 | BA - Luftdon och galler
515692 | MFAN | 300 | 100 |  |  |  | Monteringsram för aluminiumgaller | 106 | BA - Luftdon och galler
515693 | MFAN | 300 | 150 |  |  |  | Monteringsram för aluminiumgaller | 111 | BA - Luftdon och galler
515694 | MFAN | 400 | 100 |  |  |  | Monteringsram för aluminiumgaller | 116 | BA - Luftdon och galler
515695 | MFAN | 400 | 150 |  |  |  | Monteringsram för aluminiumgaller | 120 | BA - Luftdon och galler
515696 | MFAN | 400 | 200 |  |  |  | Monteringsram för aluminiumgaller | 127 | BA - Luftdon och galler
515697 | MFAN | 500 | 100 |  |  |  | Monteringsram för aluminiumgaller | 125 | BA - Luftdon och galler
515698 | MFAN | 500 | 150 |  |  |  | Monteringsram för aluminiumgaller | 131 | BA - Luftdon och galler
515699 | MFAN | 500 | 200 |  |  |  | Monteringsram för aluminiumgaller | 136 | BA - Luftdon och galler
5157 | KSK | 120 | 0 | GALV | CONF |  | Karmskena | 121.3 | 24B - Mellanväggsprofiler
5157 | KSK | 120 | 0 | GALV | CONF |  | Karmskena | 141.9 | 24B - Mellanväggsprofiler
515700 | MFAN | 500 | 300 |  |  |  | Monteringsram för aluminiumgaller | 146 | BA - Luftdon och galler
515701 | MFAN | 600 | 100 |  |  |  | Monteringsram för aluminiumgaller | 136 | BA - Luftdon och galler
515702 | MFAN | 600 | 150 |  |  |  | Monteringsram för aluminiumgaller | 141 | BA - Luftdon och galler
515703 | MFAN | 600 | 200 |  |  |  | Monteringsram för aluminiumgaller | 146 | BA - Luftdon och galler
515704 | MFAN | 600 | 300 |  |  |  | Monteringsram för aluminiumgaller | 155 | BA - Luftdon och galler
515705 | MFAN | 800 | 100 |  |  |  | Monteringsram för aluminiumgaller | 157 | BA - Luftdon och galler
515706 | MFAN | 800 | 150 |  |  |  | Monteringsram för aluminiumgaller | 162 | BA - Luftdon och galler
515707 | MFAN | 800 | 200 |  |  |  | Monteringsram för aluminiumgaller | 168 | BA - Luftdon och galler
515708 | MFAN | 800 | 300 |  |  |  | Monteringsram för aluminiumgaller | 176 | BA - Luftdon och galler
5158 | KSK | 150 | 0 |  | CONF |  | Karmskena | 166 | 24B - Mellanväggsprofiler
5159 | KSK | 200 | 0 |  | CONF |  | Karmskena | 208.7 | 24B - Mellanväggsprofiler
5160 | K18 | 150 | 0 | 387 |  |  | Rännkrok halvrund med klammer | 81.1 | 21A - Takavvattningsdetaljer
5170 | PDP | 25 | 0 | GALV | CONF |  | DISTANSPROFIL | 63.4 | 24B - Mellanväggsprofiler
5170 | PDP | 25 | 0 | GALV | CONF |  | DISTANSPROFIL | 74.1 | 24B - Mellanväggsprofiler
5171 | PDP | 45 | 0 | GALV | CONF |  | DISTANSPROFIL | 76.3 | 24B - Mellanväggsprofiler
5171 | PDP | 45 | 0 | GALV | CONF |  | DISTANSPROFIL | 89.2 | 24B - Mellanväggsprofiler
5172 | RCY | 45 | 0 | GALV | CONF |  | C-profil för tilläggsisolering | 39.9 | 24A - Ytterväggsprofiler
5172 | RCY | 45 | 0 | GALV | CONF |  | C-profil för tilläggsisolering | 46.1 | 24A - Ytterväggsprofiler
5173 | RCY | 50 | 0 | GALV | CONF |  | C-profil för tilläggsisolering | 44.4 | 24A - Ytterväggsprofiler
5173 | RCY | 50 | 0 | GALV | CONF |  | C-profil för tilläggsisolering | 51.4 | 24A - Ytterväggsprofiler
5174 | RCY | 70 | 0 | GALV | CONF |  | C-profil för tilläggsisolering | 46.7 | 24A - Ytterväggsprofiler
5174 | RCY | 70 | 0 | GALV | CONF |  | C-profil för tilläggsisolering | 54.3 | 24A - Ytterväggsprofiler
5175 | RCY | 75 | 0 | GALV | CONF |  | C-profil för tilläggsisolering | 55.1 | 24A - Ytterväggsprofiler
5175 | RCY | 75 | 0 | GALV | CONF |  | C-profil för tilläggsisolering | 64.1 | 24A - Ytterväggsprofiler
5176 | RDB | 50 | 0 | GALV | CONF |  | Akustikregel | 44 | 24C - Ljudregel RdB
5177 | RDB | 67 | 0 |  | CONF |  | Akustikregel | 44 | 24C - Ljudregel RdB
5178 | RDB | 70 | 0 |  | CONF |  | Akustikregel | 44 | 24C - Ljudregel RdB
5179 | RDB | 75 | 0 |  | CONF |  | Akustikregel | 56.3 | 24C - Ljudregel RdB
5180 | RDB | 95 | 0 |  | CONF |  | Akustikregel | 56.3 | 24C - Ljudregel RdB
5181 | RDB | 100 | 0 |  | CONF |  | Akustikregel | 58 | 24C - Ljudregel RdB
5182 | RDB | 120 | 0 |  | CONF |  | Akustikregel | 59.8 | 24C - Ljudregel RdB
5183 | RDB | 145 | 0 | GALV | CONF |  | Akustikregel | 70.2 | 24C - Ljudregel RdB
5183 | RDB | 145 | 0 | GALV | CONF |  | Akustikregel | 82.2 | 24C - Ljudregel RdB
5184 | RDB | 160 | 0 | GALV | CONF |  | Akustikregel | 74.6 | 24C - Ljudregel RdB
5184 | RDB | 160 | 0 | GALV | CONF |  | Akustikregel | 87.2 | 24C - Ljudregel RdB
5186 | RDBF | 70 | 0 | GALV | CONF |  | Akustikregel bred fläns - CONF | 45.9 | 24C - Ljudregel RdB
5186 | RDBF | 70 | 0 | GALV | CONF |  | Akustikregel bred fläns - CONF | 53.6 | 24C - Ljudregel RdB
5187 | RDBF | 75 | 0 | GALV | CONF |  | Akustikregel bred fläns - CONF | 62.4 | 24C - Ljudregel RdB
5188 | RDBF | 95 | 0 | GALV | CONF |  | Akustikregel bred fläns - CONF | 53.3 | 24C - Ljudregel RdB
5188 | RDBF | 95 | 0 | GALV | CONF |  | Akustikregel bred fläns - CONF | 62.4 | 24C - Ljudregel RdB
5189 | RDBF | 120 | 0 | GALV | CONF |  | Akustikregel bred fläns - CONF | 63.2 | 24C - Ljudregel RdB
5189 | RDBF | 120 | 0 | GALV | CONF |  | Akustikregel bred fläns - CONF | 73.8 | 24C - Ljudregel RdB
5190 | RDBX | 70 | 0 | GALV | CONF |  | Akustikregel klickfunktion | 37.7 | 24C - Ljudregel RdB
5190 | RDBX | 70 | 0 | GALV | CONF |  | Akustikregel klickfunktion | 44 | 24C - Ljudregel RdB
5191 | RDBX | 95 | 0 | GALV | CONF |  | Akustikregel klickfunktion | 43.7 | 24C - Ljudregel RdB
5191 | RDBX | 95 | 0 | GALV | CONF |  | Akustikregel klickfunktion | 50.8 | 24C - Ljudregel RdB
5192 | RDBX | 120 | 0 | GALV | CONF |  | Akustikregel klickfunktion | 51.2 | 24C - Ljudregel RdB
5192 | RDBX | 120 | 0 | GALV | CONF |  | Akustikregel klickfunktion | 59.8 | 24C - Ljudregel RdB
5193 | RE | 45 | 0 | GALV | CONF |  | Mellanväggsregel special | 34.7 | 24B - Mellanväggsprofiler
5193 | RE | 45 | 0 | GALV | CONF |  | Mellanväggsregel special | 40.7 | 24B - Mellanväggsprofiler
5194 | RE | 70 | 0 | GALV | CONF |  | Mellanväggsregel special | 34.7 | 24B - Mellanväggsprofiler
5194 | RE | 70 | 0 | GALV | CONF |  | Mellanväggsregel special | 40.7 | 24B - Mellanväggsprofiler
5195 | RE | 95 | 0 | GALV | CONF |  | Mellanväggsregel special | 40.2 | 24B - Mellanväggsprofiler
5195 | RE | 95 | 0 | GALV | CONF |  | Mellanväggsregel special | 47 | 24B - Mellanväggsprofiler
5196 | RE | 120 | 0 | GALV | CONF |  | Mellanväggsregel special | 47.3 | 24B - Mellanväggsprofiler
5196 | RE | 120 | 0 | GALV | CONF |  | Mellanväggsregel special | 55.2 | 24B - Mellanväggsprofiler
5200 | RU1 | 45 | 0 | GALV | CONF |  | Regel 1 urklipp | 60.3 | 24B - Mellanväggsprofiler
520010 | B1760 | 3 | 0 |  |  |  | TÄTNINGSLIM 0,3L | 219 | 169A - Kitt, Lim och Tejp
520011 | B1200 | 3 | 0 |  |  |  | Brandfogmassa Heat Seal 1200 | 251 | 169A - Kitt, Lim och Tejp
520019 | INSUL | 3 | 50 |  |  |  | Isolertejp 15m/rl | 598 | 169A - Kitt, Lim och Tejp
520020 | B825 | 3 | 0 | VIT |  |  | Latex Acryl Deco | 55 | 27K - Övriga montagetillbehör
520027 | FIXLIM | 10 | 0 |  |  |  | Lim 1 liter | 673 | 169A - Kitt, Lim och Tejp
520032 | B1566 | 3 | 0 | GRÅ |  |  | Tätningsmassa 0,3l | 47 | 27K - Övriga montagetillbehör
520039 | LATEX | 3 | 0 | VIT |  |  | Multiacryl | 93.5 | 169A - Kitt, Lim och Tejp
520041 | SILIKO | 3 | 0 | SVRT |  |  | Allroundsilicon | 111 | 27K - Övriga montagetillbehör
520042 | B1600 | 3 | 0 |  |  |  | AKRYLTÄTM. 0,3 L | 113 | 169A - Kitt, Lim och Tejp
520043 | A95 | 3 | 0 | GRÅ |  |  | A95 Vent tätningsmedel | 69 | 169A - Kitt, Lim och Tejp
520044 | A95 | 50 | 0 |  |  |  | A95 Vent tätningsmedel | 724 | 169A - Kitt, Lim och Tejp
520045 | B1590 | 3 | 0 |  |  |  | Butyltätmedel | 133 | 169A - Kitt, Lim och Tejp
520046 | SEALRES | 3 | 0 |  |  |  | Seal & Resist 0,3L | 238 | 169A - Kitt, Lim och Tejp
520048 | FSKUM310 | 75 | 0 |  |  |  | Fogskum illbruck FM310 750ml | 291 | 169A - Kitt, Lim och Tejp
520050 | B2645 | 3 | 0 |  |  |  | LIM-O-TÄT | 186 | 169A - Kitt, Lim och Tejp
520051 | TEX | 3 | 0 | RÖD |  |  | RUNOTEX GS 0,3L | 97 | 27K - Övriga montagetillbehör
520052 | TEX | 3 | 0 | VIT |  |  | RUNOTEX GS 0,3L | 97 | 27K - Övriga montagetillbehör
520053 | SILIKO | 3 | 0 | GRÅ |  |  | Allroundsilicon | 111 | 27K - Övriga montagetillbehör
520054 | SILIKO | 3 | 0 | VIT |  |  | Allroundsilicon | 111 | 27K - Övriga montagetillbehör
520055 | K500 | 3 | 0 |  |  |  | ABRALIM K500 0,3 | 198 | 169A - Kitt, Lim och Tejp
520056 | SILIKO | 3 | 0 | TRSP |  |  | Allroundsilicon | 111 | 27K - Övriga montagetillbehör
520057 | M82 | 3 | 0 | BLÅ |  |  | Abra falstätning | 148 | 27K - Övriga montagetillbehör
520064 | TIX | 3 | 0 | TRSP |  |  | Runotex Tix 300ml | 148 | 27K - Övriga montagetillbehör
520068 | TEX | 3 | 0 | SVRT |  |  | Runotex Gummispackel EPDM 0,3L | 108 | 27K - Övriga montagetillbehör
520072 | FCOAT | 50 | 0 | SVRT |  |  | Abratex Flexcoat 5L | 1526 | 27A - Färg
520075 | B3098 | 3 | 0 | SVRT |  |  | Silikon bygg/sanitet | 129 | 27K - Övriga montagetillbehör
520077 | B3086 | 3 | 0 | TRSP |  |  | Silikon bygg/sanitet | 129 | 27K - Övriga montagetillbehör
520078 | B3087 | 3 | 0 | VIT |  |  | Silikon bygg/sanitet | 129 | 27K - Övriga montagetillbehör
5201 | RU1 | 70 | 0 | GALV | CONF |  | Regel 1 urklipp | 62.6 | 24B - Mellanväggsprofiler
520144 | TOP86 | 100 | 0 | SGRÅ |  |  | ABRATEX T86 035 | 2049 | 27A - Färg
520153 | ABRA80 | 50 | 0 |  |  |  | Abratex falsolja | 1310 | 27A - Färg
520167 | TVÄTT | 250 | 0 |  |  |  | Abratex tvätt | 955 | 27A - Färg
520169 | LSTIFT | 0 | 0 | SVRT | SEMI |  | Lackstift 015 Semi-matt 12ml | 156 | 27A - Färg
520170 | LSTIFT | 0 | 0 | VIT |  |  | Lackstift 001 12ml | 156 | 27A - Färg
520171 | LSTIFT | 0 | 0 | SVRT |  |  | Lackstift 015 12ml | 156 | 27A - Färg
520172 | LSTIFT | 0 | 0 | LGRÅ |  |  | Lackstift 022 12ml | 156 | 27A - Färg
520173 | LSTIFT | 0 | 0 | MGRÅ |  |  | Lackstift 087 12ml | 156 | 27A - Färg
520174 | LSTIFT | 0 | 0 | GRÅ |  |  | Lackstift 461 12ml | 156 | 27A - Färg
520176 | LSTIFT | 0 | 0 | BLÅ |  |  | Lackstift 558 12ml | 156 | 27A - Färg
520178 | LSTIFT | 0 | 0 | BRUN |  |  | Lackstift 434 12ml | 156 | 27A - Färg
520179 | LSTIFT | 0 | 0 | TRÖD |  |  | Lackstift 742 12ml | 156 | 27A - Färg
520180 | LSTIFT | 0 | 0 | MRÖD |  |  | Lackstift 758 12ml | 156 | 27A - Färg
520181 | LSTIFT | 0 | 0 | ÄRGR |  |  | Lackstift 975 12ml | 156 | 27A - Färg
520183 | LSTIFT | 0 | 0 | SMET |  |  | Lackstift 045 12ml | 156 | 27A - Färg
520187 | LSTIFT | 0 | 0 | MGRÅ | SEMI |  | Lackstift 087 Semi-matt 12ml | 156 | 27A - Färg
520188 | LSTIFT | 0 | 0 | TRÖD | SEMI |  | Lackstift 742 Semi-matt 12ml | 156 | 27A - Färg
520190 | GRUND | 120 | 0 |  |  |  | ABRATEX GRUND | 2144 | 27A - Färg
5202 | RU2 | 45 | 0 | GALV | CONF |  | Regel 2 Urklipp | 78.6 | 24B - Mellanväggsprofiler
520210 | EPENS | 35 | 0 |  |  |  | Elementpensel | 52.5 | 169B - Montagetillbehör Ventilation
520211 | EPENS | 50 | 0 |  |  |  | Elementpensel | 58 | 169B - Montagetillbehör Ventilation
520212 | EPENS | 70 | 0 |  |  |  | Elementpensel | 79.5 | 169B - Montagetillbehör Ventilation
520220 | PLPENS | 70 | 0 |  |  |  | Plåtslagarpensel | 329 | 27A - Färg
520222 | PENSPL | 50 | 150 |  |  |  | Plåtslagarpensel | 412 | 27A - Färg
520226 | PENSSY | 15 | 0 |  |  |  | Syrapensel | 7 | 27A - Färg
520233 | HROLL | 0 | 0 | KOMP |  |  | Hörnroller komplett | 397 | 27K - Övriga montagetillbehör
520234 | HROLL | 0 | 0 | ERS |  |  | Rulle till hörnroller | 180 | 27K - Övriga montagetillbehör
520238 | KITTP | 0 | 0 |  |  |  | Kittpistol non-drip | 260 | 915A - Handverktyg
520240 | TEJPVAV | 50 | 50 | SILV |  |  | Vävtejp silver | 214 | 169A - Kitt, Lim och Tejp
520242 | RFA | 0 | 0 |  |  |  | RÖKFLASKA /ST | 466 | 169B - Montagetillbehör Ventilation
520243 | MINIAX | 0 | 0 |  |  |  | Rökpatron /10st | 348 | 169B - Montagetillbehör Ventilation
520244 | TEJPPVC | 48 | 20 | GRA |  |  | PVC-TEJP | 48.5 | 169A - Kitt, Lim och Tejp
520245 | VENTILAX | 0 | 0 |  |  |  | Rökpatron /5st | 447 | 169B - Montagetillbehör Ventilation
520247 | TEJPVULK | 100 | 15 |  |  |  | VULKTEJP P-301 | 2619 | 169A - Kitt, Lim och Tejp
520248 | TEJPVULK | 75 | 15 |  |  |  | VULKTEJP P-301 | 1884 | 169A - Kitt, Lim och Tejp
520249 | TEJPVULK | 50 | 15 |  |  |  | VULKTEJP P-301 | 1228 | 169A - Kitt, Lim och Tejp
5203 | RU2 | 70 | 0 | GALV | CONF |  | Regel 2 Urklipp | 81.4 | 24B - Mellanväggsprofiler
520300 | BFÄRG | 250 | 0 | VIT |  |  | Bättringsfärg 001 250ml | 360 | 27A - Färg
520301 | BFÄRG | 250 | 0 | SVRT |  |  | Bättringsfärg 015 250ml | 360 | 27A - Färg
520302 | BFÄRG | 250 | 0 | LGRÅ |  |  | Bättringsfärg 022 250ml | 360 | 27A - Färg
520303 | BFÄRG | 250 | 0 | SMET |  |  | Bättringsfärg 045 250ml | 360 | 27A - Färg
520304 | BFÄRG | 250 | 0 | MGRÅ |  |  | Bättringsfärg 087 250ml | 360 | 27A - Färg
520305 | BFÄRG | 250 | 0 | BRUN |  |  | Bättringsfärg 434 250ml | 360 | 27A - Färg
520306 | BFÄRG | 250 | 0 | TRÖD |  |  | Bättringsfärg 742 250ml | 360 | 27A - Färg
520307 | BFÄRG | 250 | 0 | MRÖD |  |  | Bättringsfärg 758 250ml | 360 | 27A - Färg
520308 | BFÄRG | 250 | 0 | ÄRGR |  |  | Bättringsfärg 975 250ml | 360 | 27A - Färg
520309 | BFÄRG | 250 | 0 | ZGRÅ |  |  | Bättringsfärg 244 250ml | 360 | 27A - Färg
520310 | BFÄRG | 250 | 0 | GRÅ |  |  | Bättringsfärg 461 250ml | 360 | 27A - Färg
520312 | BFÄRG | 250 | 0 | GRÖN |  |  | Bättringsfärg 874 250ml | 360 | 27A - Färg
520313 | BFÄRG | 250 | 0 | SVRT | SEMI |  | Bättringsfärg 015 Semi-matt 250ml | 360 | 27A - Färg
520314 | BFÄRG | 250 | 0 | MGRÅ | SEMI |  | Bättringsfärg 087 Semi-matt 250ml | 360 | 27A - Färg
520315 | BFÄRG | 250 | 0 | TRÖD | SEMI |  | Bättringsfärg 742 Semi-matt 250ml | 360 | 27A - Färg
5204 | RYF | 145 | 0 | GALV | CONF | 1.2 | Fönsterregel yttervägg special | 203.1 | 24A - Ytterväggsprofiler
5205 | RYF | 145 | 0 | GALV | CONF | 1.5 | Fönsterregel yttervägg special | 206.9 | 24A - Ytterväggsprofiler
5205 | RYF | 145 | 0 | GALV | CONF | 1.5 | Fönsterregel yttervägg special | 239.9 | 24A - Ytterväggsprofiler
5206 | RYF | 150 | 0 | GALV | CONF | 1.2 | Fönsterregel yttervägg special | 184.6 | 24A - Ytterväggsprofiler
5206 | RYF | 150 | 0 | GALV | CONF | 1.2 | Fönsterregel yttervägg special | 214 | 24A - Ytterväggsprofiler
5207 | RYF | 150 | 0 | GALV | CONF | 1.5 | Fönsterregel yttervägg special | 216.5 | 24A - Ytterväggsprofiler
5207 | RYF | 150 | 0 | GALV | CONF | 1.5 | Fönsterregel yttervägg special | 251.1 | 24A - Ytterväggsprofiler
5208 | RYF | 170 | 0 | GALV | CONF | 1.2 | Fönsterregel yttervägg special | 195.9 | 24A - Ytterväggsprofiler
5208 | RYF | 170 | 0 | GALV | CONF | 1.2 | Fönsterregel yttervägg special | 227.2 | 24A - Ytterväggsprofiler
5209 | RYF | 170 | 0 | GALV | CONF | 1.5 | Fönsterregel yttervägg special | 240.6 | 24A - Ytterväggsprofiler
5209 | RYF | 170 | 0 | GALV | CONF | 1.5 | Fönsterregel yttervägg special | 279 | 24A - Ytterväggsprofiler
5210 | RYF | 195 | 0 | GALV | CONF | 1.2 | Fönsterregel yttervägg special | 206.9 | 24A - Ytterväggsprofiler
5210 | RYF | 195 | 0 | GALV | CONF | 1.2 | Fönsterregel yttervägg special | 239.9 | 24A - Ytterväggsprofiler
5211 | RYF | 195 | 0 | GALV | CONF | 1.5 | Fönsterregel yttervägg special | 248.1 | 24A - Ytterväggsprofiler
5211 | RYF | 195 | 0 | GALV | CONF | 1.5 | Fönsterregel yttervägg special | 287.8 | 24A - Ytterväggsprofiler
5212 | RYF | 200 | 0 | GALV | CONF | 1.2 | Fönsterregel yttervägg special | 215.4 | 24A - Ytterväggsprofiler
5212 | RYF | 200 | 0 | GALV | CONF | 1.2 | Fönsterregel yttervägg special | 249.9 | 24A - Ytterväggsprofiler
5213 | RYF | 200 | 0 | GALV | CONF | 1.5 | Fönsterregel yttervägg special | 256.6 | 24A - Ytterväggsprofiler
5213 | RYF | 200 | 0 | GALV | CONF | 1.5 | Fönsterregel yttervägg special | 297.7 | 24A - Ytterväggsprofiler
5214 | RYP | 100 | 0 | GALV | CONF |  | Ytterväggsregel med polyetenduk speciallängd | 30.1 | 24A - Ytterväggsprofiler
5215 | RYP | 120 | 0 | GALV | CONF |  | Ytterväggsregel med polyetenduk speciallängd | 32.5 | 24A - Ytterväggsprofiler
5216 | RYP | 145 | 0 | GALV | CONF |  | Ytterväggsregel med polyetenduk speciallängd | 130.7 | 24A - Ytterväggsprofiler
5216 | RYP | 145 | 0 | GALV | CONF |  | Ytterväggsregel med polyetenduk speciallängd | 151.6 | 24A - Ytterväggsprofiler
5217 | RYP | 150 | 0 | GALV | CONF |  | Ytterväggsregel med polyetenduk speciallängd | 34.9 | 24A - Ytterväggsprofiler
5218 | RYP | 170 | 0 | GALV | CONF |  | Ytterväggsregel med polyetenduk speciallängd | 148.8 | 24A - Ytterväggsprofiler
5218 | RYP | 170 | 0 | GALV | CONF |  | Ytterväggsregel med polyetenduk speciallängd | 172.6 | 24A - Ytterväggsprofiler
5219 | RYP | 195 | 0 | GALV | CONF |  | Ytterväggsregel med polyetenduk speciallängd | 156.8 | 24A - Ytterväggsprofiler
5219 | RYP | 195 | 0 | GALV | CONF |  | Ytterväggsregel med polyetenduk speciallängd | 181.7 | 24A - Ytterväggsprofiler
5220 | RYP | 200 | 0 | GALV | CONF |  | Ytterväggsregel med polyetenduk speciallängd | 43.1 | 24A - Ytterväggsprofiler
5221 | RYP | 220 | 0 | GALV | CONF |  | Ytterväggsregel med polyetenduk speciallängd | 180 | 24A - Ytterväggsprofiler
5221 | RYP | 220 | 0 | GALV | CONF |  | Ytterväggsregel med polyetenduk speciallängd | 208.9 | 24A - Ytterväggsprofiler
5222 | RZ | 45 | 0 | GALV | CONF |  | Z-profil speciallängd | 55.1 | 24A - Ytterväggsprofiler
5222 | RZ | 45 | 0 | GALV | CONF |  | Z-profil speciallängd | 64.1 | 24A - Ytterväggsprofiler
5223 | RZ | 50 | 0 | GALV | CONF |  | Z-profil speciallängd | 60.3 | 24A - Ytterväggsprofiler
5223 | RZ | 50 | 0 | GALV | CONF |  | Z-profil speciallängd | 69.9 | 24A - Ytterväggsprofiler
5224 | RZ | 70 | 0 | GALV | CONF |  | Z-profil speciallängd | 64.8 | 24A - Ytterväggsprofiler
5224 | RZ | 70 | 0 | GALV | CONF |  | Z-profil speciallängd | 75 | 24A - Ytterväggsprofiler
5225 | RZ | 75 | 0 | GALV | CONF |  | Z-profil speciallängd | 66.9 | 24A - Ytterväggsprofiler
5225 | RZ | 75 | 0 | GALV | CONF |  | Z-profil speciallängd | 77.6 | 24A - Ytterväggsprofiler
5226 | S | 25 | 0 | GALV | CONF |  | Sekundärprofil speciallängd | 34.5 | 24B - Mellanväggsprofiler
5226 | S | 25 | 0 | GALV | CONF |  | Sekundärprofil speciallängd | 40.2 | 24B - Mellanväggsprofiler
5227 | S | 28 | 0 |  | CONF |  | Sekundärprofil speciallängd | 46.3 | 24B - Mellanväggsprofiler
5228 | S | 45 | 0 | GALV | CONF |  | Sekundärprofil speciallängd | 44.5 | 24B - Mellanväggsprofiler
5228 | S | 45 | 0 | GALV | CONF |  | Sekundärprofil speciallängd | 52 | 24B - Mellanväggsprofiler
5229 | S7 | 25 | 0 | GALV | CONF |  | Sekundärprofil 0,7mm speciallängd | 46.8 | 24B - Mellanväggsprofiler
5229 | S7 | 25 | 0 | GALV | CONF |  | Sekundärprofil 0,7mm speciallängd | 54.9 | 24B - Mellanväggsprofiler
5230 | S7 | 45 | 0 | GALV | CONF |  | Sekundärprofil 0,7mm speciallängd | 61.9 | 24B - Mellanväggsprofiler
5230 | S7 | 45 | 0 | GALV | CONF |  | Sekundärprofil 0,7mm speciallängd | 72.6 | 24B - Mellanväggsprofiler
5231 | SK30 | 45 | 0 | GALV | CONF |  | Skena special 30mm hög | 32.6 | 24B - Mellanväggsprofiler
5231 | SK30 | 45 | 0 | GALV | CONF |  | Skena special 30mm hög | 38.3 | 24B - Mellanväggsprofiler
5232 | SK30 | 70 | 0 | GALV | CONF |  | Skena special 30mm hög | 35.4 | 24B - Mellanväggsprofiler
5232 | SK30 | 70 | 0 | GALV | CONF |  | Skena special 30mm hög | 41.4 | 24B - Mellanväggsprofiler
5233 | SK30 | 95 | 0 | GALV | CONF |  | Skena special 30mm hög | 42.3 | 24B - Mellanväggsprofiler
5233 | SK30 | 95 | 0 | GALV | CONF |  | Skena special 30mm hög | 49.5 | 24B - Mellanväggsprofiler
5234 | SK43 | 45 | 0 |  | CONF |  | Skena special 43mm hög | 40.1 | 24B - Mellanväggsprofiler
5235 | SK43 | 50 | 0 |  | CONF |  | Skena special 43mm hög | 44 | 24B - Mellanväggsprofiler
5236 | SK43 | 67 | 0 |  | CONF |  | Skena special 43mm hög | 44 | 24B - Mellanväggsprofiler
5237 | SK43 | 70 | 0 |  | CONF |  | Skena special 43mm hög | 44 | 24B - Mellanväggsprofiler
5238 | SK43 | 75 | 0 |  | CONF |  | Skena special 43mm hög | 51.6 | 24B - Mellanväggsprofiler
5239 | SK43 | 95 | 0 |  | CONF |  | Skena special 43mm hög | 51.6 | 24B - Mellanväggsprofiler
5240 | SK43 | 100 | 0 |  | CONF |  | Skena special 43mm hög | 53.6 | 24B - Mellanväggsprofiler
5241 | SK55 | 45 | 0 | GALV | CONF |  | Skena special 55mm hög | 41.6 | 24B - Mellanväggsprofiler
5241 | SK55 | 45 | 0 | GALV | CONF |  | Skena special 55mm hög | 48.5 | 24B - Mellanväggsprofiler
5242 | SK55 | 67 | 0 |  | CONF |  | Skena special 55mm hög | 56.4 | 24B - Mellanväggsprofiler
5243 | SK55 | 70 | 0 | GALV | CONF |  | Skena special 55mm hög | 48.3 | 24B - Mellanväggsprofiler
5243 | SK55 | 70 | 0 | GALV | CONF |  | Skena special 55mm hög | 56.4 | 24B - Mellanväggsprofiler
5244 | SK55 | 75 | 0 |  | CONF |  | Skena special 55mm hög | 63.4 | 24B - Mellanväggsprofiler
5245 | SK55 | 95 | 0 | GALV | CONF |  | Skena special 55mm hög | 54.2 | 24B - Mellanväggsprofiler
5245 | SK55 | 95 | 0 | GALV | CONF |  | Skena special 55mm hög | 63.4 | 24B - Mellanväggsprofiler
5246 | SK55 | 100 | 0 |  | CONF |  | Skena special 55mm hög | 71.8 | 24B - Mellanväggsprofiler
5247 | SK55 | 120 | 0 | GALV | CONF |  | Skena special 55mm hög | 61.4 | 24B - Mellanväggsprofiler
5247 | SK55 | 120 | 0 | GALV | CONF |  | Skena special 55mm hög | 71.8 | 24B - Mellanväggsprofiler
5248 | SK55 | 145 | 0 | GALV | CONF |  | Skena special 55mm hög | 73.2 | 24B - Mellanväggsprofiler
5248 | SK55 | 145 | 0 | GALV | CONF |  | Skena special 55mm hög | 85.8 | 24B - Mellanväggsprofiler
5249 | SK55 | 150 | 0 |  | CONF |  | Skena special 55mm hög | 90.8 | 24B - Mellanväggsprofiler
5250 | SK55 | 160 | 0 | GALV | CONF |  | Skena special 55mm hög | 77.6 | 24B - Mellanväggsprofiler
5250 | SK55 | 160 | 0 | GALV | CONF |  | Skena special 55mm hög | 90.8 | 24B - Mellanväggsprofiler
5251 | SKP30 | 45 | 0 | GALV | CONF |  | Skena med polyeten 30mm hög | 37.1 | 24B - Mellanväggsprofiler
5251 | SKP30 | 45 | 0 | GALV | CONF |  | Skena med polyeten 30mm hög | 43.5 | 24B - Mellanväggsprofiler
5252 | SKP30 | 70 | 0 | GALV | CONF |  | Skena med polyeten 30mm hög | 40.1 | 24B - Mellanväggsprofiler
5252 | SKP30 | 70 | 0 | GALV | CONF |  | Skena med polyeten 30mm hög | 46.9 | 24B - Mellanväggsprofiler
5253 | SKP30 | 95 | 0 | GALV | CONF |  | Skena med polyeten 30mm hög | 46.9 | 24B - Mellanväggsprofiler
5253 | SKP30 | 95 | 0 | GALV | CONF |  | Skena med polyeten 30mm hög | 55 | 24B - Mellanväggsprofiler
5254 | SKP43 | 45 | 0 |  | CONF |  | Skena med polyeten 43mm hög | 47.6 | 24B - Mellanväggsprofiler
5255 | SKP43 | 50 | 0 |  | CONF |  | Skena med polyeten 43mm hög | 54.2 | 24B - Mellanväggsprofiler
5256 | SKP43 | 67 | 0 |  | CONF |  | Skena med polyeten 43mm hög | 54.2 | 24B - Mellanväggsprofiler
5257 | SKP43 | 70 | 0 |  | CONF |  | Skena med polyeten 43mm hög | 54.2 | 24B - Mellanväggsprofiler
5258 | SKP43 | 75 | 0 |  | CONF |  | Skena med polyeten 43mm hög | 63.3 | 24B - Mellanväggsprofiler
5259 | SKP43 | 95 | 0 |  | CONF |  | Skena med polyeten 43mm hög | 63.3 | 24B - Mellanväggsprofiler
5260 | SKP43 | 100 | 0 |  | CONF |  | Skena med polyeten 43mm hög | 64.8 | 24B - Mellanväggsprofiler
5261 | SKP43 | 120 | 0 |  | CONF |  | Skena med polyeten 43mm hög | 64.8 | 24B - Mellanväggsprofiler
5262 | SKP43 | 150 | 0 |  | CONF |  | Skena med polyeten 43mm hög | 95.3 | 24B - Mellanväggsprofiler
5263 | SKP55 | 45 | 0 | GALV | CONF |  | Skena med polyeten 55mm hög | 43.7 | 24B - Mellanväggsprofiler
5263 | SKP55 | 45 | 0 | GALV | CONF |  | Skena med polyeten 55mm hög | 50.8 | 24B - Mellanväggsprofiler
5264 | SKP55 | 70 | 0 | GALV | CONF |  | Skena med polyeten 55mm hög | 50.3 | 24B - Mellanväggsprofiler
5264 | SKP55 | 70 | 0 | GALV | CONF |  | Skena med polyeten 55mm hög | 58.8 | 24B - Mellanväggsprofiler
5265 | SKP55 | 95 | 0 | GALV | CONF |  | Skena med polyeten 55mm hög | 58 | 24B - Mellanväggsprofiler
5265 | SKP55 | 95 | 0 | GALV | CONF |  | Skena med polyeten 55mm hög | 68 | 24B - Mellanväggsprofiler
5266 | SKP55 | 100 | 0 |  | CONF |  | Skena med polyeten 55mm hög | 78.5 | 24B - Mellanväggsprofiler
5267 | SKP55 | 120 | 0 | GALV | CONF |  | Skena med polyeten 55mm hög | 67.1 | 24B - Mellanväggsprofiler
5267 | SKP55 | 120 | 0 | GALV | CONF |  | Skena med polyeten 55mm hög | 78.5 | 24B - Mellanväggsprofiler
5268 | SKP55 | 145 | 0 | GALV | CONF |  | Skena med polyeten 55mm hög | 80.3 | 24B - Mellanväggsprofiler
5268 | SKP55 | 145 | 0 | GALV | CONF |  | Skena med polyeten 55mm hög | 94.1 | 24B - Mellanväggsprofiler
5269 | SKP55 | 150 | 0 |  | CONF |  | Skena med polyeten 55mm hög | 99.5 | 24B - Mellanväggsprofiler
5270 | SKP55 | 160 | 0 | GALV | CONF |  | Skena med polyeten 55mm hög | 85 | 24B - Mellanväggsprofiler
5270 | SKP55 | 160 | 0 | GALV | CONF |  | Skena med polyeten 55mm hög | 99.5 | 24B - Mellanväggsprofiler
5271 | SKT43 | 45 | 0 | GALV | CONF |  | Skena med tätlister 43mm hög | 88.9 | 24B - Mellanväggsprofiler
5271 | SKT43 | 45 | 0 | GALV | CONF |  | Skena med tätlister 43mm hög | 104.2 | 24B - Mellanväggsprofiler
5272 | SKT43 | 50 | 0 |  | CONF |  | Skena med tätlister 43mm hög | 109.5 | 24B - Mellanväggsprofiler
5273 | SKT43 | 67 | 0 |  | CONF |  | Skena med tätlister 43mm hög | 109.5 | 24B - Mellanväggsprofiler
5274 | SKT43 | 70 | 0 | GALV | CONF |  | Skena med tätlister 43mm hög | 93.7 | 24B - Mellanväggsprofiler
5274 | SKT43 | 70 | 0 | GALV | CONF |  | Skena med tätlister 43mm hög | 109.5 | 24B - Mellanväggsprofiler
5275 | SKT43 | 75 | 0 |  | CONF |  | Skena med tätlister 43mm hög | 114.7 | 24B - Mellanväggsprofiler
5276 | SKT43 | 95 | 0 | GALV | CONF |  | Skena med tätlister 43mm hög | 98 | 24B - Mellanväggsprofiler
5276 | SKT43 | 95 | 0 | GALV | CONF |  | Skena med tätlister 43mm hög | 114.7 | 24B - Mellanväggsprofiler
5277 | SKT43 | 100 | 0 |  | CONF |  | Skena med tätlister 43mm hög | 118.4 | 24B - Mellanväggsprofiler
5278 | SKT55 | 45 | 0 | GALV | CONF |  | Skena med tätlister 55mm hög | 104.3 | 24B - Mellanväggsprofiler
5278 | SKT55 | 45 | 0 | GALV | CONF |  | Skena med tätlister 55mm hög | 122.1 | 24B - Mellanväggsprofiler
5279 | SKT55 | 67 | 0 |  | CONF |  | Skena med tätlister 55mm hög | 124.1 | 24B - Mellanväggsprofiler
5280 | SKT55 | 70 | 0 | GALV | CONF |  | Skena med tätlister 55mm hög | 106.1 | 24B - Mellanväggsprofiler
5280 | SKT55 | 70 | 0 | GALV | CONF |  | Skena med tätlister 55mm hög | 124.1 | 24B - Mellanväggsprofiler
5281 | SKT55 | 75 | 0 |  | CONF |  | Skena med tätlister 55mm hög | 127.3 | 24B - Mellanväggsprofiler
5282 | SKT55 | 95 | 0 | GALV | CONF |  | Skena med tätlister 55mm hög | 117.7 | 24B - Mellanväggsprofiler
5282 | SKT55 | 95 | 0 | GALV | CONF |  | Skena med tätlister 55mm hög | 137.6 | 24B - Mellanväggsprofiler
5283 | SKT55 | 100 | 0 |  | CONF |  | Skena med tätlister 55mm hög | 143.2 | 24B - Mellanväggsprofiler
5284 | SKT55 | 120 | 0 | GALV | CONF |  | Skena med tätlister 55mm hög | 122.4 | 24B - Mellanväggsprofiler
5284 | SKT55 | 120 | 0 | GALV | CONF |  | Skena med tätlister 55mm hög | 143.2 | 24B - Mellanväggsprofiler
5285 | SKT55 | 145 | 0 | GALV | CONF |  | Skena med tätlister 55mm hög | 133.4 | 24B - Mellanväggsprofiler
5285 | SKT55 | 145 | 0 | GALV | CONF |  | Skena med tätlister 55mm hög | 156.2 | 24B - Mellanväggsprofiler
5286 | SKT55 | 150 | 0 |  | CONF |  | Skena med tätlister 55mm hög | 161.4 | 24B - Mellanväggsprofiler
5287 | SKT55 | 160 | 0 | GALV | CONF |  | Skena med tätlister 55mm hög | 138 | 24B - Mellanväggsprofiler
5287 | SKT55 | 160 | 0 | GALV | CONF |  | Skena med tätlister 55mm hög | 161.4 | 24B - Mellanväggsprofiler
5288 | SKU | 45 | 0 | GALV | CONF |  | Skena med urklipp | 47.6 | 24B - Mellanväggsprofiler
5288 | SKU | 45 | 0 | GALV | CONF |  | Skena med urklipp | 55.7 | 24B - Mellanväggsprofiler
5289 | SKU | 70 | 0 | GALV | CONF |  | Skena med urklipp | 51.6 | 24B - Mellanväggsprofiler
5289 | SKU | 70 | 0 | GALV | CONF |  | Skena med urklipp | 60.4 | 24B - Mellanväggsprofiler
5290 | SKU | 95 | 0 | GALV | CONF |  | Skena med urklipp | 54.9 | 24B - Mellanväggsprofiler
5290 | SKU | 95 | 0 | GALV | CONF |  | Skena med urklipp | 64.1 | 24B - Mellanväggsprofiler
5291 | SKU | 120 | 0 | GALV | CONF |  | Skena med urklipp | 61.9 | 24B - Mellanväggsprofiler
5291 | SKU | 120 | 0 | GALV | CONF |  | Skena med urklipp | 72.6 | 24B - Mellanväggsprofiler
5292 | SKY | 100 | 0 | GALV | CONF | 0.7 | Ytterväggsskena | 81.8 | 24A - Ytterväggsprofiler
5292 | SKY | 100 | 0 | GALV | CONF | 0.7 | Ytterväggsskena | 94.9 | 24A - Ytterväggsprofiler
5293 | SKY | 100 | 0 | GALV | CONF | 1 | Ytterväggsskena | 106.7 | 24A - Ytterväggsprofiler
5293 | SKY | 100 | 0 | GALV | CONF | 1 | Ytterväggsskena | 124 | 24A - Ytterväggsprofiler
5294 | SKY | 100 | 0 | GALV | CONF | 1.2 | Ytterväggsskena | 133.5 | 24A - Ytterväggsprofiler
5294 | SKY | 100 | 0 | GALV | CONF | 1.2 | Ytterväggsskena | 155 | 24A - Ytterväggsprofiler
5295 | SKY | 100 | 0 | GALV | CONF | 1.5 | Ytterväggsskena | 153.4 | 24A - Ytterväggsprofiler
5295 | SKY | 100 | 0 | GALV | CONF | 1.5 | Ytterväggsskena | 178.2 | 24A - Ytterväggsprofiler
5296 | SKY | 120 | 0 | GALV | CONF | 0.7 | Ytterväggsskena | 86 | 24A - Ytterväggsprofiler
5296 | SKY | 120 | 0 | GALV | CONF | 0.7 | Ytterväggsskena | 99.7 | 24A - Ytterväggsprofiler
5297 | SKY | 120 | 0 | GALV | CONF | 1 | Ytterväggsskena | 109.6 | 24A - Ytterväggsprofiler
5297 | SKY | 120 | 0 | GALV | CONF | 1 | Ytterväggsskena | 127.3 | 24A - Ytterväggsprofiler
5298 | SKY | 120 | 0 | GALV | CONF | 1.2 | Ytterväggsskena | 135 | 24A - Ytterväggsprofiler
5298 | SKY | 120 | 0 | GALV | CONF | 1.2 | Ytterväggsskena | 156.6 | 24A - Ytterväggsprofiler
5299 | SKY | 120 | 0 | GALV | CONF | 1.5 | Ytterväggsskena | 156.8 | 24A - Ytterväggsprofiler
5299 | SKY | 120 | 0 | GALV | CONF | 1.5 | Ytterväggsskena | 181.7 | 24A - Ytterväggsprofiler
5300 | SKY | 145 | 0 | GALV | CONF | 0.7 | Ytterväggsskena | 92.8 | 24A - Ytterväggsprofiler
5300 | SKY | 145 | 0 | GALV | CONF | 0.7 | Ytterväggsskena | 107.7 | 24A - Ytterväggsprofiler
5301 | SKY | 145 | 0 | GALV | CONF | 1 | Ytterväggsskena | 116.9 | 24A - Ytterväggsprofiler
5301 | SKY | 145 | 0 | GALV | CONF | 1 | Ytterväggsskena | 135.6 | 24A - Ytterväggsprofiler
5302 | SKY | 145 | 0 | GALV | CONF | 1.2 | Ytterväggsskena | 145.3 | 24A - Ytterväggsprofiler
5302 | SKY | 145 | 0 | GALV | CONF | 1.2 | Ytterväggsskena | 168.6 | 24A - Ytterväggsprofiler
530220 | EMBBAD | 125 | 250 |  |  |  | Kanalpåse | 5.9 | 169B - Montagetillbehör Ventilation
530256 | BORSTE | 0 | 0 | STAL |  |  | Stålborste 6-radig m skrapa | 150 | 27K - Övriga montagetillbehör
530258 | SKAFT | 0 | 2400 |  |  |  | Förlängningsskaft 120-240 cm | 592 | 27K - Övriga montagetillbehör
530264 | LSKRAP | 250 | 1200 |  |  |  | Långskrapa | 437 | 27K - Övriga montagetillbehör
530265 | BLAD | 250 | 0 |  |  |  | Blad till långskrapa | 66 | 27K - Övriga montagetillbehör
5303 | SKY | 145 | 0 | GALV | CONF | 1.5 | Ytterväggsskena | 171.7 | 24A - Ytterväggsprofiler
5303 | SKY | 145 | 0 | GALV | CONF | 1.5 | Ytterväggsskena | 199.1 | 24A - Ytterväggsprofiler
5304 | SKY | 150 | 0 | GALV | CONF | 0.7 | Ytterväggsskena | 95.8 | 24A - Ytterväggsprofiler
5304 | SKY | 150 | 0 | GALV | CONF | 0.7 | Ytterväggsskena | 111.1 | 24A - Ytterväggsprofiler
5305 | SKY | 150 | 0 | GALV | CONF | 1 | Ytterväggsskena | 122.3 | 24A - Ytterväggsprofiler
5305 | SKY | 150 | 0 | GALV | CONF | 1 | Ytterväggsskena | 141.7 | 24A - Ytterväggsprofiler
5306 | SKY | 150 | 0 | GALV | CONF | 1.2 | Ytterväggsskena | 152 | 24A - Ytterväggsprofiler
5306 | SKY | 150 | 0 | GALV | CONF | 1.2 | Ytterväggsskena | 176.3 | 24A - Ytterväggsprofiler
530620 | TEG990 | 9 | 0 |  |  |  | Skärskyddshandske | 169 | NG - Netto Grupp
530621 | TEG990 | 10 | 0 |  |  |  | Skärskyddshandske | 169 | NG - Netto Grupp
530624 | TEG9105 | 9 | 0 |  |  |  | Montagehandske | 155 | NG - Netto Grupp
530625 | TEG9105 | 10 | 0 |  |  |  | Montagehandske | 155 | NG - Netto Grupp
530626 | TEG9105 | 11 | 0 |  |  |  | Montagehandske | 155 | NG - Netto Grupp
530627 | TEG114 | 9 | 0 |  |  |  | Montagehandske | 69 | NG - Netto Grupp
530628 | TEG114 | 10 | 0 |  |  |  | Montagehandske | 69 | NG - Netto Grupp
530631 | TEG114 | 11 | 0 |  |  |  | Montagehandske | 69 | NG - Netto Grupp
5307 | SKY | 150 | 0 | GALV | CONF | 1.5 | Ytterväggsskena | 180.3 | 24A - Ytterväggsprofiler
5307 | SKY | 150 | 0 | GALV | CONF | 1.5 | Ytterväggsskena | 209.2 | 24A - Ytterväggsprofiler
5308 | SKY | 170 | 0 | GALV | CONF | 0.7 | Ytterväggsskena | 99.7 | 24A - Ytterväggsprofiler
5308 | SKY | 170 | 0 | GALV | CONF | 0.7 | Ytterväggsskena | 115.7 | 24A - Ytterväggsprofiler
5309 | SKY | 170 | 0 | GALV | CONF | 1 | Ytterväggsskena | 132.6 | 24A - Ytterväggsprofiler
5309 | SKY | 170 | 0 | GALV | CONF | 1 | Ytterväggsskena | 153.9 | 24A - Ytterväggsprofiler
5310 | SKY | 170 | 0 | GALV | CONF | 1.2 | Ytterväggsskena | 159.4 | 24A - Ytterväggsprofiler
5310 | SKY | 170 | 0 | GALV | CONF | 1.2 | Ytterväggsskena | 184.8 | 24A - Ytterväggsprofiler
5311 | SKY | 170 | 0 | GALV | CONF | 1.5 | Ytterväggsskena | 195.6 | 24A - Ytterväggsprofiler
5311 | SKY | 170 | 0 | GALV | CONF | 1.5 | Ytterväggsskena | 226.9 | 24A - Ytterväggsprofiler
5312 | SKY | 195 | 0 | GALV | CONF | 0.7 | Ytterväggsskena | 106.7 | 24A - Ytterväggsprofiler
5312 | SKY | 195 | 0 | GALV | CONF | 0.7 | Ytterväggsskena | 124 | 24A - Ytterväggsprofiler
5313 | SKY | 195 | 0 | GALV | CONF | 1 | Ytterväggsskena | 139.6 | 24A - Ytterväggsprofiler
5313 | SKY | 195 | 0 | GALV | CONF | 1 | Ytterväggsskena | 162 | 24A - Ytterväggsprofiler
5314 | SKY | 195 | 0 | GALV | CONF | 1.2 | Ytterväggsskena | 177.2 | 24A - Ytterväggsprofiler
5314 | SKY | 195 | 0 | GALV | CONF | 1.2 | Ytterväggsskena | 205.5 | 24A - Ytterväggsprofiler
5315 | SKY | 195 | 0 | GALV | CONF | 1.5 | Ytterväggsskena | 204.3 | 24A - Ytterväggsprofiler
5315 | SKY | 195 | 0 | GALV | CONF | 1.5 | Ytterväggsskena | 237 | 24A - Ytterväggsprofiler
5316 | SKY | 200 | 0 | GALV | CONF | 0.7 | Ytterväggsskena | 112.6 | 24A - Ytterväggsprofiler
5316 | SKY | 200 | 0 | GALV | CONF | 0.7 | Ytterväggsskena | 130.5 | 24A - Ytterväggsprofiler
5317 | SKY | 200 | 0 | GALV | CONF | 1 | Ytterväggsskena | 145.3 | 24A - Ytterväggsprofiler
5317 | SKY | 200 | 0 | GALV | CONF | 1 | Ytterväggsskena | 168.6 | 24A - Ytterväggsprofiler
5318 | SKY | 200 | 0 | GALV | CONF | 1.2 | Ytterväggsskena | 177.2 | 24A - Ytterväggsprofiler
5318 | SKY | 200 | 0 | GALV | CONF | 1.2 | Ytterväggsskena | 205.5 | 24A - Ytterväggsprofiler
5319 | SKY | 200 | 0 | GALV | CONF | 1.5 | Ytterväggsskena | 211.3 | 24A - Ytterväggsprofiler
5319 | SKY | 200 | 0 | GALV | CONF | 1.5 | Ytterväggsskena | 245.1 | 24A - Ytterväggsprofiler
5320 | SKY | 220 | 0 | GALV | CONF | 0.7 | Ytterväggsskena | 118.5 | 24A - Ytterväggsprofiler
5320 | SKY | 220 | 0 | GALV | CONF | 0.7 | Ytterväggsskena | 137.4 | 24A - Ytterväggsprofiler
5321 | SKY | 220 | 0 | GALV | CONF | 1 | Ytterväggsskena | 149.3 | 24A - Ytterväggsprofiler
5321 | SKY | 220 | 0 | GALV | CONF | 1 | Ytterväggsskena | 173.2 | 24A - Ytterväggsprofiler
5322 | SKY | 220 | 0 | GALV | CONF | 1.2 | Ytterväggsskena | 183.2 | 24A - Ytterväggsprofiler
5322 | SKY | 220 | 0 | GALV | CONF | 1.2 | Ytterväggsskena | 212.5 | 24A - Ytterväggsprofiler
5323 | SKY | 220 | 0 | GALV | CONF | 1.5 | Ytterväggsskena | 217.1 | 24A - Ytterväggsprofiler
5323 | SKY | 220 | 0 | GALV | CONF | 1.5 | Ytterväggsskena | 251.9 | 24A - Ytterväggsprofiler
5324 | SKYF | 145 | 0 | GALV | CONF | 0.7 | Ytterväggsskena fönster | 122.1 | 24A - Ytterväggsprofiler
5324 | SKYF | 145 | 0 | GALV | CONF | 0.7 | Ytterväggsskena fönster | 141.6 | 24A - Ytterväggsprofiler
5325 | SKYF | 145 | 0 | GALV | CONF | 1 | Ytterväggsskena fönster | 152.2 | 24A - Ytterväggsprofiler
5325 | SKYF | 145 | 0 | GALV | CONF | 1 | Ytterväggsskena fönster | 176.4 | 24A - Ytterväggsprofiler
5326 | SKYF | 145 | 0 | GALV | CONF | 1.2 | Ytterväggsskena fönster | 187.9 | 24A - Ytterväggsprofiler
5326 | SKYF | 145 | 0 | GALV | CONF | 1.2 | Ytterväggsskena fönster | 218.2 | 24A - Ytterväggsprofiler
5327 | SKYF | 150 | 0 | GALV | CONF | 0.7 | Ytterväggsskena fönster | 123.9 | 24A - Ytterväggsprofiler
5327 | SKYF | 150 | 0 | GALV | CONF | 0.7 | Ytterväggsskena fönster | 143.5 | 24A - Ytterväggsprofiler
5328 | SKYF | 150 | 0 | GALV | CONF | 1 | Ytterväggsskena fönster | 158.7 | 24A - Ytterväggsprofiler
5328 | SKYF | 150 | 0 | GALV | CONF | 1 | Ytterväggsskena fönster | 184.1 | 24A - Ytterväggsprofiler
5329 | SKYF | 150 | 0 | GALV | CONF | 1.2 | Ytterväggsskena fönster | 197.3 | 24A - Ytterväggsprofiler
5329 | SKYF | 150 | 0 | GALV | CONF | 1.2 | Ytterväggsskena fönster | 228.9 | 24A - Ytterväggsprofiler
5330 | SKYF | 170 | 0 | GALV | CONF | 0.7 | Ytterväggsskena fönster | 130.1 | 24A - Ytterväggsprofiler
5330 | SKYF | 170 | 0 | GALV | CONF | 0.7 | Ytterväggsskena fönster | 150.8 | 24A - Ytterväggsprofiler
5331 | SKYF | 170 | 0 | GALV | CONF | 1 | Ytterväggsskena fönster | 173.6 | 24A - Ytterväggsprofiler
5331 | SKYF | 170 | 0 | GALV | CONF | 1 | Ytterväggsskena fönster | 201.5 | 24A - Ytterväggsprofiler
5332 | SKYF | 170 | 0 | GALV | CONF | 1.2 | Ytterväggsskena fönster | 211.3 | 24A - Ytterväggsprofiler
5332 | SKYF | 170 | 0 | GALV | CONF | 1.2 | Ytterväggsskena fönster | 245.1 | 24A - Ytterväggsprofiler
5333 | SKYF | 195 | 0 | GALV | CONF | 0.7 | Ytterväggsskena fönster | 139.6 | 24A - Ytterväggsprofiler
5333 | SKYF | 195 | 0 | GALV | CONF | 0.7 | Ytterväggsskena fönster | 162 | 24A - Ytterväggsprofiler
5334 | SKYF | 195 | 0 | GALV | CONF | 1 | Ytterväggsskena fönster | 181.6 | 24A - Ytterväggsprofiler
5334 | SKYF | 195 | 0 | GALV | CONF | 1 | Ytterväggsskena fönster | 210.7 | 24A - Ytterväggsprofiler
5335 | SKYF | 195 | 0 | GALV | CONF | 1.2 | Ytterväggsskena fönster | 221.1 | 24A - Ytterväggsprofiler
5335 | SKYF | 195 | 0 | GALV | CONF | 1.2 | Ytterväggsskena fönster | 256.5 | 24A - Ytterväggsprofiler
5336 | SKYF | 200 | 0 | GALV | CONF | 0.7 | Ytterväggsskena fönster | 147.2 | 24A - Ytterväggsprofiler
5336 | SKYF | 200 | 0 | GALV | CONF | 0.7 | Ytterväggsskena fönster | 170.7 | 24A - Ytterväggsprofiler
5337 | SKYF | 200 | 0 | GALV | CONF | 1 | Ytterväggsskena fönster | 189.1 | 24A - Ytterväggsprofiler
5337 | SKYF | 200 | 0 | GALV | CONF | 1 | Ytterväggsskena fönster | 219.2 | 24A - Ytterväggsprofiler
5338 | SKYF | 200 | 0 | GALV | CONF | 1.2 | Ytterväggsskena fönster | 230.4 | 24A - Ytterväggsprofiler
5338 | SKYF | 200 | 0 | GALV | CONF | 1.2 | Ytterväggsskena fönster | 267.1 | 24A - Ytterväggsprofiler
5339 | SKYF | 220 | 0 | GALV | CONF | 0.7 | Ytterväggsskena fönster | 155.8 | 24A - Ytterväggsprofiler
5339 | SKYF | 220 | 0 | GALV | CONF | 0.7 | Ytterväggsskena fönster | 180.8 | 24A - Ytterväggsprofiler
5340 | SKYF | 220 | 0 | GALV | CONF | 1 | Ytterväggsskena fönster | 195.9 | 24A - Ytterväggsprofiler
5340 | SKYF | 220 | 0 | GALV | CONF | 1 | Ytterväggsskena fönster | 227.2 | 24A - Ytterväggsprofiler
5341 | SKYF | 220 | 0 | GALV | CONF | 1.2 | Ytterväggsskena fönster | 238.6 | 24A - Ytterväggsprofiler
5341 | SKYF | 220 | 0 | GALV | CONF | 1.2 | Ytterväggsskena fönster | 276.6 | 24A - Ytterväggsprofiler
5342 | SKYP | 100 | 0 | GALV | CONF |  | Ytterväggsskena med polyeten duk | 30.1 | 24A - Ytterväggsprofiler
5343 | SKYP | 120 | 0 | GALV | CONF |  | Ytterväggsskena med polyeten duk | 32.5 | 24A - Ytterväggsprofiler
5344 | SKYP | 145 | 0 | GALV | CONF |  | Ytterväggsskena med polyeten duk | 152.3 | 24A - Ytterväggsprofiler
5344 | SKYP | 145 | 0 | GALV | CONF |  | Ytterväggsskena med polyeten duk | 176.8 | 24A - Ytterväggsprofiler
5345 | SKYP | 150 | 0 | GALV | CONF |  | Ytterväggsskena med polyeten duk | 34.9 | 24A - Ytterväggsprofiler
5346 | SKYP | 170 | 0 | GALV | CONF |  | Ytterväggsskena med polyeten duk | 167.9 | 24A - Ytterväggsprofiler
5346 | SKYP | 170 | 0 | GALV | CONF |  | Ytterväggsskena med polyeten duk | 194.8 | 24A - Ytterväggsprofiler
5347 | SKYP | 195 | 0 | GALV | CONF |  | Ytterväggsskena med polyeten duk | 180.9 | 24A - Ytterväggsprofiler
5347 | SKYP | 195 | 0 | GALV | CONF |  | Ytterväggsskena med polyeten duk | 209.9 | 24A - Ytterväggsprofiler
5348 | SKYP | 200 | 0 | GALV | CONF |  | Ytterväggsskena med polyeten duk | 43.1 | 24A - Ytterväggsprofiler
5349 | SKYP | 220 | 0 | GALV | CONF |  | Ytterväggsskena med polyeten duk | 199.1 | 24A - Ytterväggsprofiler
5349 | SKYP | 220 | 0 | GALV | CONF |  | Ytterväggsskena med polyeten duk | 230.8 | 24A - Ytterväggsprofiler
5354 | YVX | 215 | 0 | GALV | CONF |  | Avväxlingsprofil | 102.8 | 24A - Ytterväggsprofiler
5354 | YVX | 215 | 0 | GALV | CONF |  | Avväxlingsprofil | 119.4 | 24A - Ytterväggsprofiler
5355 | YVX | 235 | 0 | GALV | CONF |  | Avväxlingsprofil | 143.9 | 24A - Ytterväggsprofiler
5355 | YVX | 235 | 0 | GALV | CONF |  | Avväxlingsprofil | 166.9 | 24A - Ytterväggsprofiler
5356 | YVX | 240 | 0 | GALV | CONF |  | Avväxlingsprofil | 128.8 | 24A - Ytterväggsprofiler
5356 | YVX | 240 | 0 | GALV | CONF |  | Avväxlingsprofil | 149.4 | 24A - Ytterväggsprofiler
5357 | YVX | 285 | 0 | GALV | CONF |  | Avväxlingsprofil | 169.9 | 24A - Ytterväggsprofiler
5357 | YVX | 285 | 0 | GALV | CONF |  | Avväxlingsprofil | 197 | 24A - Ytterväggsprofiler
5358 | YVX | 290 | 0 | GALV | CONF |  | Avväxlingsprofil | 143.9 | 24A - Ytterväggsprofiler
5358 | YVX | 290 | 0 | GALV | CONF |  | Avväxlingsprofil | 166.9 | 24A - Ytterväggsprofiler
5359 | BUTK | 75 | 0 | CU |  |  | Brunnsutkastare | 1032.4 | 21A - Takavvattningsdetaljer
5360 | BUTK | 87 | 0 | CU |  |  | Brunnsutkastare | 1100.8 | 21A - Takavvattningsdetaljer
5361 | BUTK | 100 | 0 | CU |  |  | Brunnsutkastare | 1257.4 | 21A - Takavvattningsdetaljer
5363 | SK30 | 120 | 3000 | GALV |  |  | Skena 30mm hög | 195.6 | 24B - Mellanväggsprofiler
536753 | PVCU | 160 | 63 | GALV | 2 |  | Fördelnings- /samlingslåda, tak, ventil | 1041 | 169C - In Capsa Inklädnadssystem
536754 | PVCU | 160 | 76 | GALV | 1 |  | Fördelnings- /samlingslåda, tak, ventil | 1036 | 169C - In Capsa Inklädnadssystem
536755 | PVCU | 160 | 76 | GALV | 2 |  | Fördelnings- /samlingslåda, tak, ventil | 1177 | 169C - In Capsa Inklädnadssystem
537193 | PGFU | 2010 | 100 | GALV | 1 |  | Fördelnings- /samlingslåda för golv galler | 734 | 169C - In Capsa Inklädnadssystem
5382 | KLF | 0 | 0 | GALV |  |  | Konsol läktfäste inkl. BS21 | 118 | 23 - Taksäkerhet
5385 | BULTS | 21 | 0 |  |  |  | Bultsats | 33 | 23 - Taksäkerhet
538852 | OLC | 125 | 0 | 9005 | B |  | Cirk överl.don par | 1436 | BA - Luftdon och galler
538853 | OLC | 160 | 0 | 9005 | B |  | Cirk överl.don par | 1231 | BA - Luftdon och galler
5389 | KOUND | 0 | 0 | GALV |  |  | Konsol under råspont - BS20 | 147 | 23 - Taksäkerhet
5392 | BULTS | 20 | 0 |  |  |  | Bultsats | 38 | 23 - Taksäkerhet
5393 | KOBET | 0 | 0 | GALV |  |  | Konsol övre beto | 187 | 23 - Taksäkerhet
539696 | MBBVMULT | 151 | 60 | 9010 | PACK |  | Regula Connect Pascal, cover plate, packed | 136 | BA2 - DCV Behovsstyrd ventilation
5397 | KOBET | 0 | 0 | SVRT |  |  | Konsol övre beto | 187 | 23 - Taksäkerhet
5398 | ALU | 110 | 0 | SVRT |  |  | Avloppsluftare | 4658.7 | 22E - Tillbehör Byggplåt
5399 | ALU | 110 | 0 | TRÖD |  |  | Avloppsluftare | 4658.7 | 22E - Tillbehör Byggplåt
540001 | FKROK | 6 | 1 | GALV |  |  | Fotrännkrok | 106 | 27K - Övriga montagetillbehör
540002 | FKROK | 7 | 1 | GALV |  |  | Fotrännkrok | 114 | 27K - Övriga montagetillbehör
540052 | FLÖJEL | 125 | 0 | AZ |  |  | Vindflöjel | 4370 | 155B - Övriga sakvaror och tillbehör
540053 | FLÖJEL | 160 | 0 | AZ |  |  | Vindflöjel | 4719 | 155B - Övriga sakvaror och tillbehör
540054 | FLÖJEL | 200 | 0 | AZ |  |  | Vindflöjel | 5263 | 155B - Övriga sakvaror och tillbehör
540055 | CHAN/N | 0 | 0 |  |  |  | SM Chaner | 1349 | 27K - Övriga montagetillbehör
540057 | LOCK | 0 | 0 | SVRT |  |  | Lock till taklucka | 1379 | 27K - Övriga montagetillbehör
540057 | LOCK | 0 | 0 | SVRT |  |  | Lock till taklucka | 1149 | 27K - Övriga montagetillbehör
540059 | MSKYDDVB | 0 | 0 | VIKB |  |  | Filtr Halvmask Ventil FFP2 Vikbar /st | 59 | NG - Netto Grupp
540060 | HÖPROPP | 0 | 0 |  |  |  | Hörselpropp | 5 | NG - Netto Grupp
540061 | LUCKA | 0 | 0 | SVRT |  |  | Taklucka komplett | 5723 | 27K - Övriga montagetillbehör
540061 | LUCKA | 0 | 0 | SVRT |  |  | Taklucka komplett | 4769 | 27K - Övriga montagetillbehör
540062 | HPROPPS | 0 | 0 | SNOR |  |  | Hörselpropp Snöre | 39 | NG - Netto Grupp
540063 | HPROPPB | 0 | 0 | BYG |  |  | Hörselpropp Bygel | 90 | NG - Netto Grupp
540064 | HÖKÅPA | 0 | 0 |  |  |  | Hörselkåpa | 219 | NG - Netto Grupp
540065 | SKYDD | 0 | 0 | KLAR |  |  | Skyddsglasögon Classic Klara | 89 | NG - Netto Grupp
540070 | CHAN/L | 0 | 0 | GALV |  |  | Chaner lång /st | 75 | 27K - Övriga montagetillbehör
540071 | T020Z | 0 | 100 | GALV |  |  | Haspel st | 95 | 27K - Övriga montagetillbehör
540072 | LBÅGE | 0 | 0 | GALV |  |  | Lyftbåge | 140 | 27K - Övriga montagetillbehör
540074 | MÄRLA | 0 | 0 | GALV |  |  | Märla /st | 40 | 27K - Övriga montagetillbehör
5403 | SVHA | 87 | 0 | AMET |  |  | Svep med kil för trävägg | 59 | 21A - Takavvattningsdetaljer
540370 | DKOPP | 0 | 0 |  |  |  | Dräneringskopp | 313 | 169A - Kitt, Lim och Tejp
5404 | KOBET | 0 | 0 | TRÖD |  |  | Konsol övre beto | 187 | 23 - Taksäkerhet
540400 | SSR | 35 | 3000 | FZS |  |  | Stativrör | 389 | 169B - Montagetillbehör Ventilation
540401 | SSR | 45 | 3000 | FZS |  |  | Stativrör | 715 | 169B - Montagetillbehör Ventilation
540405 | SSH | 35 | 0 | FZB |  |  | Hörnstycke | 126 | 169B - Montagetillbehör Ventilation
540406 | SSH | 45 | 0 | FZB |  |  | Hörnstycke | 346 | 169B - Montagetillbehör Ventilation
540408 | SSTP | 35 | 45 | FZB |  |  | T-stycke | 147 | 169B - Montagetillbehör Ventilation
540410 | SSTP | 35 | 90 | FZB |  |  | T-stycke | 73.5 | 169B - Montagetillbehör Ventilation
540411 | SSTP | 45 | 90 | FZB |  |  | T-stycke | 218 | 169B - Montagetillbehör Ventilation
540415 | SSF | 35 | 0 | FZB |  |  | Stödfot | 54 | 169B - Montagetillbehör Ventilation
540416 | SSF | 45 | 0 | FZB |  |  | Stödfot | 145 | 169B - Montagetillbehör Ventilation
540417 | SSMS | 35 | 0 | FZB |  |  | Mellanstycke | 123 | 169B - Montagetillbehör Ventilation
540420 | SSVA | 35 | 0 | FZB |  |  | Väggfäste | 58 | 169B - Montagetillbehör Ventilation
540421 | SSVA | 45 | 0 | FZB |  |  | Väggfäste | 132 | 169B - Montagetillbehör Ventilation
540424 | SBEU | 30 | 0 |  |  | 1.5 | Rörskydd utv | 26.5 | 169B - Montagetillbehör Ventilation
540425 | SBEI | 35 | 0 |  |  | 1.5 | Rörskydd inv | 22 | 169B - Montagetillbehör Ventilation
540426 | SBEU | 35 | 0 |  |  | 1.5 | Rörskydd utv | 27 | 169B - Montagetillbehör Ventilation
540427 | SBEI | 40 | 0 |  |  | 2 | Rörskydd inv | 26.5 | 169B - Montagetillbehör Ventilation
540428 | SBEU | 40 | 0 |  |  | 2 | Rörskydd utv | 27.5 | 169B - Montagetillbehör Ventilation
540429 | SSSR | 35 | 250 | FZB |  |  | Skarvstycke | 107 | 169B - Montagetillbehör Ventilation
540430 | SSB | 35 | 90 | FZB |  |  | Vinkel 90 | 73.5 | 169B - Montagetillbehör Ventilation
540431 | SBEI | 50 | 0 |  |  | 2 | Rörskydd inv | 28 | 169B - Montagetillbehör Ventilation
540432 | SBEU | 50 | 0 |  |  | 2 | Rörskydd utv | 34 | 169B - Montagetillbehör Ventilation
540434 | SSB | 45 | 90 | FZB |  |  | Vinkel 90 | 152 | 169B - Montagetillbehör Ventilation
540435 | SSB | 35 | 45 | FZB |  |  | Vinkel 45 | 214 | 169B - Montagetillbehör Ventilation
5407 | KOTEG | 0 | 0 | GALV |  |  | Konsol tegelpannor övre | 179 | 23 - Taksäkerhet
5410 | KOTEG | 0 | 0 | SVRT |  |  | Konsol tegelpannor övre | 181 | 23 - Taksäkerhet
5411 | KOTEG | 0 | 0 | TRÖD |  |  | Konsol tegelpannor övre | 181 | 23 - Taksäkerhet
5415 | KOBETL | 0 | 0 | GALV |  |  | Konsol övre liten | 117 | 23 - Taksäkerhet
5418 | KOBETL | 0 | 0 | SVRT |  |  | Konsol övre liten | 117 | 23 - Taksäkerhet
5419 | KOBETL | 0 | 0 | TRÖD |  |  | Konsol övre liten | 117 | 23 - Taksäkerhet
5420 | BULTS | 22 | 0 |  |  |  | Bultsats | 25 | 23 - Taksäkerhet
5450 | IFLPA | 0 | 0 | GALV |  |  | Infästprofil LPA - BS29 | 220 | 23 - Taksäkerhet
5451 | IFLPA | 0 | 0 | SVRT |  |  | Infästprofil LPA - BS29 | 220 | 23 - Taksäkerhet
5452 | IFLPA | 0 | 0 | TRÖD |  |  | Infästprofil LPA - BS29 | 220 | 23 - Taksäkerhet
5457 | IFLPE | 0 | 0 | GALV |  |  | Infästningsprofil LPE inkl bults 29 | 220 | 23 - Taksäkerhet
5458 | IFLPE | 0 | 0 | SVRT |  |  | Infästningsprofil LPE inkl bults 29 | 220 | 23 - Taksäkerhet
5459 | IFLPE | 0 | 0 | TRÖD |  |  | Infästningsprofil LPE inkl bults 29 | 220 | 23 - Taksäkerhet
5464 | IFSIN | 26 | 0 | GALV |  |  | Infästningsprofil SIN - BS29 | 220 | 23 - Taksäkerhet
546428 | TG-K330 | 0 | 0 |  |  |  | KANALGIVARE | 1001 | 151B - Tillbehör fläktar
5465 | IFSIN | 26 | 0 | SVRT |  |  | Infästningsprofil SIN - BS29 | 220 | 23 - Taksäkerhet
5466 | IFSIN | 26 | 0 | TRÖD |  |  | Infästningsprofil SIN - BS29 | 220 | 23 - Taksäkerhet
5469 | BULTS | 23 | 0 |  |  |  | Bultsats | 76 | 23 - Taksäkerhet
547352 | K | 160 | 0 |  | EC |  | K 160 EC sileo | 4804 | 151G - Fläktar AHU och tbh Systemair
547353 | K | 200 | 0 |  | EC |  | K 200 EC sileo | 5078 | 151G - Fläktar AHU och tbh Systemair
547354 | K | 250 | 0 |  | EC |  | K 250 EC sileo | 6377 | 151G - Fläktar AHU och tbh Systemair
548195 | TD100 | 0 | 0 |  |  |  | Termoskrivare | 4820 | NG - Netto Grupp
550010 | BORRP | 33 | 0 | 120 |  |  | Popnitsborr | 43 | 169B - Montagetillbehör Ventilation
550011 | BORRP | 41 | 0 | 120 |  |  | Popnitsborr | 57 | 169B - Montagetillbehör Ventilation
550012 | BORRP | 49 | 0 | 120 |  |  | Popnitsborr | 69 | 169B - Montagetillbehör Ventilation
550024 | BORR | 50 | 0 | 100 |  |  | Kort borr med rakt skaft | 48 | 915A - Handverktyg
550025 | A82 | 39 | 25 | BRUN | 434 |  | Bleckskruv RF /500st | 664 | 22G - Fästdon
550028 | BORR | 55 | 0 | 100 |  |  | Kort borr med rakt skaft | 63 | 915A - Handverktyg
550030 | BORR | 56 | 0 | 100 |  |  | Kort borr med rakt skaft | 63 | 915A - Handverktyg
550031 | BORR | 57 | 0 | 100 |  |  | Kort borr med rakt skaft | 64 | 915A - Handverktyg
550032 | BORR | 57 | 0 | 120 |  |  | Extrakort borr med rakt skaft | 82 | 915A - Handverktyg
550033 | BORR | 58 | 0 | 100 |  |  | Kort borr med rakt skaft | 65 | 915A - Handverktyg
550034 | BORR | 60 | 0 | 100 |  |  | Kort borr med rakt skaft | 60 | 915A - Handverktyg
550035 | BORR | 65 | 0 | 100 |  |  | Kort borr med rakt skaft | 71 | 915A - Handverktyg
550036 | BORR | 68 | 0 | 100 |  |  | Kort borr med rakt skaft | 83 | 915A - Handverktyg
550037 | BORR | 70 | 0 | 100 |  |  | Kort borr med rakt skaft | 85 | 915A - Handverktyg
550038 | BORR | 75 | 0 | 100 |  |  | Borr | 62 | 915A - Handverktyg
550039 | BORR | 80 | 0 | 100 |  |  | Kort borr med rakt skaft | 93 | 915A - Handverktyg
550040 | BORR | 85 | 0 | 100 |  |  | Kort borr med rakt skaft | 105 | 915A - Handverktyg
550041 | BORR | 90 | 0 | 100 |  |  | Kort borr med rakt skaft | 125 | 915A - Handverktyg
550042 | BORR | 95 | 0 | 100 |  |  | Kort borr med rakt skaft | 153 | 915A - Handverktyg
550043 | BORR | 100 | 0 | 100 |  |  | Kort borr med rakt skaft | 149 | 915A - Handverktyg
550044 | BORR | 105 | 0 | 100 |  |  | Kort borr med rakt skaft | 192 | 915A - Handverktyg
550046 | BORR | 115 | 0 | 100 |  |  | Kort borr med rakt skaft | 234 | 915A - Handverktyg
550047 | BORR | 120 | 0 | 100 |  |  | Kort borr med rakt skaft | 253 | 915A - Handverktyg
550050 | BORR | 70 | 0 | 120 |  |  | Borr | 61 | 915A - Handverktyg
550057 | BORR | 58 | 0 | 120 |  |  | Extrakort borr med rakt skaft | 81 | 915A - Handverktyg
550075 | BORRVB | 22 | 170 |  |  |  | Vippbultsborr | 1209 | 27K - Övriga montagetillbehör
550200 | RSKAR | 0 | 0 |  |  |  | Hålskärare Malco HC 1 | 4396 | 169B - Montagetillbehör Ventilation
550201 | BSKAR | 0 | 0 |  |  |  | Extra skär CB | 600 | 169B - Montagetillbehör Ventilation
550233 | MHYLSA | 8 | 0 | APEX |  |  | Magnethylsa 8mm | 353 | 169B - Montagetillbehör Ventilation
550234 | HYLSA | 7 | 42 | MAGN | STAL |  | Magnethylsa Sexkant | 85 | 169B - Montagetillbehör Ventilation
550259 | WCL | 25 | 110 | FFZV |  | 4 | L-järn | 15.7 | 169B - Montagetillbehör Ventilation
550260 | CL | 300 | 0 |  |  |  | Konsol | 87 | 169B - Montagetillbehör Ventilation
550261 | CL | 150 | 0 |  |  |  | Konsol | 62.5 | 169B - Montagetillbehör Ventilation
550262 | CL | 200 | 0 |  |  |  | Konsol | 72.5 | 169B - Montagetillbehör Ventilation
550263 | CL | 250 | 0 |  |  |  | Konsol | 82.5 | 169B - Montagetillbehör Ventilation
550264 | CL | 400 | 0 |  |  |  | Konsol | 104 | 169B - Montagetillbehör Ventilation
550265 | CLS | 500 | 0 |  |  |  | Konsol med snedstag | 158 | 169B - Montagetillbehör Ventilation
550266 | CLS | 800 | 0 |  |  |  | Konsol med snedstag | 259 | 169B - Montagetillbehör Ventilation
550267 | CLS | 600 | 0 |  |  |  | Konsol med snedstag | 177 | 169B - Montagetillbehör Ventilation
550268 | CLS | 400 | 0 |  |  |  | Konsol med snedstag | 142 | 169B - Montagetillbehör Ventilation
550269 | CLS | 1000 | 0 |  |  |  | Konsol med snedstag | 298 | 169B - Montagetillbehör Ventilation
550270 | CLV | 300 | 0 |  |  |  | Kanalkonsol | 120 | 169B - Montagetillbehör Ventilation
550271 | CLS | 250 | 0 |  |  |  | Konsol med snedstag | 122 | 169B - Montagetillbehör Ventilation
550272 | CLS | 300 | 0 |  |  |  | Konsol med snedstag | 129 | 169B - Montagetillbehör Ventilation
550273 | WCL | 25 | 35 | FFZV |  | 4 | L-järn | 6 | 169B - Montagetillbehör Ventilation
550274 | WCZ | 25 | 0 | FFZV |  | 4 | Z-järn | 6.9 | 169B - Montagetillbehör Ventilation
550275 | RPA | 3030 | 2000 | FZB | SLOT | 2 | Pendelfäste U-profil, takjärn | 163 | 169B - Montagetillbehör Ventilation
550276 | RPA | 3030 | 2000 | FZB | SLOT | 3 | Pendelfäste U-profil, takjärn | 234 | 169B - Montagetillbehör Ventilation
550277 | RPA | 3030 | 3000 | FZB | SLOT | 3 | Pendelfäste U-profil, takjärn | 346 | 169B - Montagetillbehör Ventilation
550278 | WCVN | 8 | 0 | FZB |  |  | Plåttaksfäste | 19.4 | 169B - Montagetillbehör Ventilation
550279 | WCLD | 0 | 0 |  |  |  | Fästvinkel | 23 | 169B - Montagetillbehör Ventilation
550281 | OSM | 10 | 50 | FZB |  |  | Skarvmutter | 10.5 | 169B - Montagetillbehör Ventilation
550282 | EB | 8 | 46 | FZB |  |  | Bladhylsa | 4.6 | 169B - Montagetillbehör Ventilation
550283 | EB | 10 | 52 | FZB |  |  | Bladhylsa | 6.4 | 169B - Montagetillbehör Ventilation
550287 | OSB | 6 | 2000 | FZB | 60 |  | Gängstång | 42 | 169B - Montagetillbehör Ventilation
550288 | OSM | 6 | 30 | FZB |  |  | Skarvmutter | 3.1 | 169B - Montagetillbehör Ventilation
550290 | BCT | 8 | 0 | FZB |  |  | BALKKLAMMA M8 | 33.5 | 169B - Montagetillbehör Ventilation
550291 | BCT | 10 | 0 | FZB |  |  | BALKKLAMMA M10 | 41.5 | 169B - Montagetillbehör Ventilation
550301 | FB20 | 20 | 25 | GALV |  | 0.7 | Montageband 0,7 | 228 | 169B - Montagetillbehör Ventilation
550302 | FB40 | 25 | 25 | GALV |  | 0.9 | Montageband 0,9 | 380 | 169B - Montagetillbehör Ventilation
550303 | FB50 | 25 | 25 | GALV |  | 1.25 | Montageband 1,25 | 420 | 169B - Montagetillbehör Ventilation
550304 | FB30 | 30 | 25 | 4301 |  | 0.5 | Montageband 0,5 | 1063 | 169B - Montagetillbehör Ventilation
550350 | STLINA | 0 | 0 |  |  |  | Stållina pl /100M | 1532 | 169B - Montagetillbehör Ventilation
550352 | VLAS | 0 | 0 | ALUM |  |  | Taluritlås TNR3 | 5.3 | 169B - Montagetillbehör Ventilation
550355 | KHAKE | 50 | 0 |  |  |  | Karbinhake, Elförzinkad | 19.8 | 169B - Montagetillbehör Ventilation
550364 | SPTRAD | 55 | 0 | GALV |  |  | Spoltråd | 23 | 169B - Montagetillbehör Ventilation
550365 | SPTRAD | 70 | 0 | GALV |  |  | Spoltråd | 23.5 | 169B - Montagetillbehör Ventilation
550366 | DRILL | 0 | 0 |  |  |  | Drillverktyg | 239 | 169B - Montagetillbehör Ventilation
550380 | SR8 | 0 | 0 |  |  |  | Isolklam SR8 /2500st | 386 | 169B - Montagetillbehör Ventilation
550381 | P7 | 0 | 0 |  |  |  | Klammertång P7 | 1538 | 169B - Montagetillbehör Ventilation
550387 | KRKG2 | 0 | 0 | FZB |  |  | Krok 2 G-2 | 8.8 | 169B - Montagetillbehör Ventilation
550388 | EXLG2 | 18 | 0 | FZB |  |  | Excenterlås 102-G2 | 33.5 | 169B - Montagetillbehör Ventilation
550389 | EXLG3 | 0 | 0 | FZB |  |  | Excenterlås 118-G3 | 57 | 169B - Montagetillbehör Ventilation
550390 | KRKG3 | 16 | 0 | FZB |  |  | Krok 16 G-3 | 9.7 | 169B - Montagetillbehör Ventilation
550395 | SPRUTA | 33 | 0 | SPEC |  |  | Kittpistol 0,3 SM | 118 | 915A - Handverktyg
550407 | RITSVE | 96 | 140 | RF |  |  | Ritsverktyg | 248 | 915A - Handverktyg
550408 | PRRITS | 65 | 125 | RF |  |  | Profil- och ritsverktyg | 608 | 27K - Övriga montagetillbehör
550415 | MSTOCKH | 0 | 2000 |  |  |  | Millimeterstock Hultafors | 155 | 915A - Handverktyg
550422 | KNIVU | 0 | 160 | ZINK |  |  | Universalkniv UR-Z Hultafors | 291 | 915A - Handverktyg
550423 | UBLAD | 0 | 0 |  |  |  | Extrablad 10 st till UR-Z | 97 | 915A - Handverktyg
550424 | QUATTRO | 0 | 250 |  |  |  | Ställbar Vinkel Hultafors | 873 | 915A - Handverktyg
550436 | MLINA | 0 | 30 |  |  |  | MÄRKLINA SNÖRSLÅ | 93 | 27K - Övriga montagetillbehör
550439 | SKRITA | 100 | 0 | BLA |  |  | Snörslåkrita blå 100g | 94 | 915A - Handverktyg
550440 | RSNORE | 0 | 0 | VIT |  |  | Riktsnöre 2878 | 132 | 27K - Övriga montagetillbehör
550454 | MPENA90 | 0 | 0 | SVRT |  |  | Tuschpenna Artline 90 | 40 | 915A - Handverktyg
550465 | TPENNA | 0 | 0 |  |  |  | Snickarpenna Hultafors | 22 | 915A - Handverktyg
550466 | MPEN8008 | 0 | 0 |  |  |  | Märkpenna Stabilo 8008 | 32 | 915A - Handverktyg
550510 | RITSMD | 0 | 0 | DUB |  |  | Ritsmått dubbel | 234 | 915A - Handverktyg
550519 | VPASSHT | 0 | 0 |  |  |  | Torpedvattenpass Hultafors | 316 | 915A - Handverktyg
550523 | PASS | 0 | 300 |  |  |  | Passare 2429 | 459 | 915A - Handverktyg
550563 | VPASSH | 240 | 400 | MAGN |  |  | Magnetvattenpass Hultafors | 1700 | 915A - Handverktyg
550564 | VPASSH | 240 | 600 | MAGN |  |  | Magnetvattenpass Hultafors | 1777 | 915A - Handverktyg
550606 | BATT | 0 | 0 | AAA |  |  | Batteri Duracell+ | 39 | NG - Netto Grupp
550607 | BATT | 0 | 0 | AA |  |  | Batteri Duracell+ | 39 | NG - Netto Grupp
550610 | CRC556 | 0 | 0 |  |  |  | Universalspray CRC 5-56 | 199 | 27A - Färg
550615 | LVEF1 | 0 | 0 | CU |  |  | Lödvatten Effekto 1 | 469 | 27K - Övriga montagetillbehör
550620 | LOSTEN | 0 | 0 |  |  |  | Lödsten | 73 | 27K - Övriga montagetillbehör
550627 | GUTTAG | 0 | 0 | 0.5 |  |  | Grenuttag 3 väg RDOE | 109 | NG - Netto Grupp
550629 | SKABEL | 0 | 20 |  |  |  | Skarvsladd RDOE | 521 | 915A - Handverktyg
550636 | HANE | 0 | 0 |  |  |  | Stickpropp gummi | 35 | NG - Netto Grupp
550637 | HONA | 0 | 0 |  |  |  | Skarvuttag gummi | 40 | NG - Netto Grupp
550640 | HLAS | 0 | 0 |  |  |  | Hänglås 55/40 | 235 | 915A - Handverktyg
550653 | VLÅDA | 200 | 500 |  |  |  | VERKTYGSLÅDA 5F | 689 | 915A - Handverktyg
550654 | VLADA | 255 | 410 | PLST |  |  | Verktygslåda | 189 | NG - Netto Grupp
5525 | STASK | 0 | 2000 | MROD | HBP |  | Ståndskiva | 431.2 | 21C - Beslag takavvattning
5526 | STASK | 0 | 2000 | SMET | HBP |  | Ståndskiva | 431.2 | 21C - Beslag takavvattning
5527 | FRASE | 0 | 0 | BYHE |  |  | FRAKT BYGGHEMMA | 250 | Z - None
5541 | RG | 125 | 0 | 387 |  |  | Ränngavel universal Kaffebrun | 59 | 21A - Takavvattningsdetaljer
554511 | AD21CN-M | 800 | 100 | 9003 |  |  | Aluminiumgaller med ställbara riktningslameller | 1316 | BA - Luftdon och galler
554512 | AD21CN-M | 1000 | 100 | 9003 |  |  | Aluminiumgaller med ställbara riktningslameller | 1583 | BA - Luftdon och galler
554513 | AD21CN-M | 1200 | 100 | 9003 |  |  | Aluminiumgaller med ställbara riktningslameller | 1439 | BA - Luftdon och galler
554514 | AD21CN-M | 1400 | 100 | 9003 |  |  | Aluminiumgaller med ställbara riktningslameller | 1637 | BA - Luftdon och galler
554532 | NC2 | 0 | 0 |  |  |  | Nordic clip high frame grille | 36.5 | BA - Luftdon och galler
554552 | RKB | 600 | 300 | C1 |  |  | Kanalfläkt rektangulär anslutning (AC) | 11194 | 151A - Fläktar
554553 | RKB | 600 | 350 | B3 |  |  | Kanalfläkt rektangulär anslutning (AC) | 9828 | 151A - Fläktar
554554 | RKB | 600 | 350 | C1 |  |  | Kanalfläkt rektangulär anslutning (AC) | 12113 | 151A - Fläktar
554555 | RKB | 600 | 350 | D3 |  |  | Kanalfläkt rektangulär anslutning (AC) | 10028 | 151A - Fläktar
554556 | RKB | 700 | 400 | B3 |  |  | Kanalfläkt rektangulär anslutning (AC) | 13618 | 151A - Fläktar
554557 | RKB | 700 | 400 | D1 |  |  | Kanalfläkt rektangulär anslutning (AC) | 14511 | 151A - Fläktar
554558 | RKB | 700 | 400 | E3 |  |  | Kanalfläkt rektangulär anslutning (AC) | 13958 | 151A - Fläktar
554559 | RKB | 700 | 400 | F1 |  |  | Kanalfläkt rektangulär anslutning (AC) | 15466 | 151A - Fläktar
554560 | RKB | 800 | 500 | B3 |  |  | Kanalfläkt rektangulär anslutning (AC) | 16617 | 151A - Fläktar
554561 | RKB | 800 | 500 | D1 |  |  | Kanalfläkt rektangulär anslutning (AC) | 21163 | 151A - Fläktar
554562 | RKB | 800 | 500 | E3 |  |  | Kanalfläkt rektangulär anslutning (AC) | 18121 | 151A - Fläktar
554563 | RKB | 800 | 500 | L3 |  |  | Kanalfläkt rektangulär anslutning (AC) | 22523 | 151A - Fläktar
554564 | IRB | 600 | 350 | C1 |  |  | Isolerad kanalfläkt (AC) | 14745 | 151A - Fläktar
554565 | IRB | 700 | 400 | D1 |  |  | Isolerad kanalfläkt (AC) | 20023 | 151A - Fläktar
554842 | FNC1U | 100 | 0 | GALV | B24 |  | Brandspjäll cirkulärt EI60S med Belimo BFL24T 24v | 7354 | 129 - Brandspjäll Cirkulära & Rektangulära
554843 | FNC1U | 125 | 0 | GALV | B24 |  | Brandspjäll cirkulärt EI60S med Belimo BFL24T 24v | 7387 | 129 - Brandspjäll Cirkulära & Rektangulära
554844 | FNC1U | 160 | 0 | GALV | B24 |  | Brandspjäll cirkulärt EI60S med Belimo BFL24T 24v | 7422 | 129 - Brandspjäll Cirkulära & Rektangulära
554845 | FNC1U | 200 | 0 | GALV | B24 |  | Brandspjäll cirkulärt EI60S med Belimo BFL24T 24v | 7765 | 129 - Brandspjäll Cirkulära & Rektangulära
554846 | FNC1U | 250 | 0 | GALV | B24 |  | Brandspjäll cirkulärt EI60S med Belimo BFL24T 24v | 8109 | 129 - Brandspjäll Cirkulära & Rektangulära
554847 | FNC1U | 315 | 0 | GALV | B24 |  | Brandspjäll cirkulärt EI60S med Belimo BFL24T 24v | 8377 | 129 - Brandspjäll Cirkulära & Rektangulära
554848 | FNC1U | 400 | 0 | GALV | B24 |  | Brandspjäll cirkulärt EI60S med Belimo BFL24T 24v | 8695 | 129 - Brandspjäll Cirkulära & Rektangulära
554849 | FNC1U | 100 | 0 | GALV | B230 |  | Brandspjäll cirkulärt EI60S med Belimo BFL230T 230v | 7724 | 129 - Brandspjäll Cirkulära & Rektangulära
554850 | FNC1U | 125 | 0 | GALV | B230 |  | Brandspjäll cirkulärt EI60S med Belimo BFL230T 230v | 7751 | 129 - Brandspjäll Cirkulära & Rektangulära
554851 | FNC1U | 160 | 0 | GALV | B230 |  | Brandspjäll cirkulärt EI60S med Belimo BFL230T 230v | 7774 | 129 - Brandspjäll Cirkulära & Rektangulära
554852 | FNC1U | 200 | 0 | GALV | B230 |  | Brandspjäll cirkulärt EI60S med Belimo BFL230T 230v | 8114 | 129 - Brandspjäll Cirkulära & Rektangulära
554853 | FNC1U | 250 | 0 | GALV | B230 |  | Brandspjäll cirkulärt EI60S med Belimo BFL230T 230v | 8455 | 129 - Brandspjäll Cirkulära & Rektangulära
554854 | FNC1U | 315 | 0 | GALV | B230 |  | Brandspjäll cirkulärt EI60S med Belimo BFL230T 230v | 8711 | 129 - Brandspjäll Cirkulära & Rektangulära
554855 | FNC1U | 400 | 0 | GALV | B230 |  | Brandspjäll cirkulärt EI60S med Belimo BFL230T 230v | 9019 | 129 - Brandspjäll Cirkulära & Rektangulära
5555 | FOTP | 9520 | 2000 | SVRT | HBP |  | Fotplåt för takfot | 168.7 | 21C - Beslag takavvattning
5556 | FOTP | 9520 | 2000 | AVIT | HBP |  | Fotplåt för takfot | 168.7 | 21C - Beslag takavvattning
5558 | FF | 0 | 0 | AMET |  |  | Falsfäste | 196 | 23 - Taksäkerhet
5559 | FF | 0 | 0 | MGRÅ |  |  | Falsfäste | 196 | 23 - Taksäkerhet
5560 | FF | 0 | 0 | MRÖD |  |  | Falsfäste | 196 | 23 - Taksäkerhet
5561 | FFHSN | 0 | 0 | MGRÅ |  |  | Falsfäste med HSN inkl. Bults4-1st | 326 | 23 - Taksäkerhet
5562 | FFHSN | 0 | 0 | MRÖD |  |  | Falsfäste med HSN inkl. Bults4-1st | 326 | 23 - Taksäkerhet
5563 | FFUNIK | 0 | 0 | MGRÅ |  |  | Falsfäste med UNIK konsol | 271 | 23 - Taksäkerhet
5564 | FFUNIK | 0 | 0 | MRÖD |  |  | Falsfäste med UNIK konsol | 271 | 23 - Taksäkerhet
5568 | HRN | 27 | 0 | TRÖD |  |  | Hörnrör till skyddsräcke | 255 | 23 - Taksäkerhet
5569 | HSN | 0 | 0 | TRÖD |  |  | Konsol snö inkl. Bults4-2st | 113 | 23 - Taksäkerhet
5570 | HSNÖB | 0 | 0 | TRÖD |  |  | Hållare snörasskydd - inkl BULTS4 | 145 | 23 - Taksäkerhet
5571 | IFLPA | 0 | 0 | BRUN |  |  | Infästprof LPA inkl. Bults29-1st | 220 | 23 - Taksäkerhet
5572 | IFLPA | 0 | 0 | MGRÅ |  |  | Infästprof LPA inkl. Bults29-1st | 220 | 23 - Taksäkerhet
5573 | IFLPA | 0 | 0 | MRÖD |  |  | Infästprof LPA inkl. Bults29-1st | 220 | 23 - Taksäkerhet
5593 | KOBR | 0 | 0 | TROD |  |  | Bryggkonsol övre inkl. Bults10 | 140 | 23 - Taksäkerhet
5594 | ROR | 27 | 3000 | BRUN |  |  | Tunnväggiga rör inkl. 1st B73 | 368 | 23 - Taksäkerhet
559418 | FPLCPPT | 160 | 0 | 9003 | FP |  | Front Plate for LCP/LCC RAL 9003 assembly with suspending ,disk | 5002 | BA2 - DCV Behovsstyrd ventilation
5595 | ROR | 27 | 3000 | MGRA |  |  | Tunnväggiga rör inkl. 1st B73 | 368 | 23 - Taksäkerhet
5596 | ROR | 27 | 3000 | MROD |  |  | Tunnväggiga rör inkl. 1st B73 | 368 | 23 - Taksäkerhet
560039 | SFSLAG | 30 | 0 |  |  |  | Slag till studsfri hammare | 73 | 27K - Övriga montagetillbehör
560040 | SFHAM | 30 | 0 |  |  |  | Studsfri hammare | 546 | 27K - Övriga montagetillbehör
560041 | FKLOSS | 0 | 0 |  |  |  | Falskloss 25/35 | 537 | 27K - Övriga montagetillbehör
560044 | RASAX12 | 0 | 0 |  |  |  | Radiesax Dräco AK3514-7R 12V | 11071 | NG - Netto Grupp
560045 | FAGAVV | 0 | 1000 | RF |  |  | Fågelavvisare | 209 | 27K - Övriga montagetillbehör
560046 | MSTOCKPL | 0 | 2000 | PLST |  |  | Millimeterstock | 155 | 915A - Handverktyg
560048 | GTRIM | 10 | 0 |  |  |  | Gängtrimmer M10 | 1130 | 169B - Montagetillbehör Ventilation
560049 | GTRIM | 8 | 0 |  |  |  | Gängtrimmer M8 | 1130 | 169B - Montagetillbehör Ventilation
560050 | M1R | 0 | 250 | VA |  |  | Fasonsax Wiss vänster | 655 | 915A - Handverktyg
560051 | M2R | 0 | 250 | HO |  |  | Fasonsax Wiss höger | 655 | 915A - Handverktyg
560054 | GSKAR | 0 | 0 | M6 |  |  | Skär till gängstångsklipp | 731 | 169B - Montagetillbehör Ventilation
560056 | GKLIPP | 0 | 0 |  |  |  | Gängstångsklipp | 6102 | 169B - Montagetillbehör Ventilation
560057 | GSKAR | 0 | 0 | M8 |  |  | Skär till gängstångsklipp | 736 | 169B - Montagetillbehör Ventilation
560058 | GSKAR | 0 | 0 | M10 |  |  | Skär till gängstångsklipp | 736 | 169B - Montagetillbehör Ventilation
560059 | AMATTA | 0 | 1800 |  |  |  | Antirutschmatta | 409 | 27K - Övriga montagetillbehör
560064 | VFSTAN | 0 | 0 | HO |  |  | Vinkelfalsstängare | 7190 | 27K - Övriga montagetillbehör
560065 | FSSTUBAI | 0 | 280 | VA |  |  | Fasonsax Stubai Vänster | 1043 | 27K - Övriga montagetillbehör
560066 | FSSTUBAI | 0 | 280 | HO |  |  | Fasonsax Stubai Höger | 1043 | 27K - Övriga montagetillbehör
560067 | R796 | 0 | 250 | HO |  |  | Fasonsax Ridgid höger | 719 | 27K - Övriga montagetillbehör
560068 | R797 | 0 | 250 | VA |  |  | Fasonsax Ridgid vänster | 719 | 27K - Övriga montagetillbehör
560069 | ERDIKR | 0 | 275 | HO |  |  | Krumsax Erdi D208 höger | 1405 | 27K - Övriga montagetillbehör
560070 | DFSLUT | 220 | 0 |  |  |  | Dubbelfalsslutare | 5701 | 27K - Övriga montagetillbehör
560071 | DFSLUTH | 0 | 0 | HO |  |  | Dubbelfalsslutare | 7473 | 27K - Övriga montagetillbehör
560072 | PEL34E | 0 | 350 |  |  |  | Pelikansax Stubai | 1218 | 27K - Övriga montagetillbehör
560073 | PLSAX | 0 | 0 |  |  |  | Plåtsax Dräco 3514-2 | 7830 | NG - Netto Grupp
560074 | RASAX | 0 | 0 |  |  |  | Radiesax Dräco 3514-7R | 7830 | NG - Netto Grupp
560075 | ERDIKR | 0 | 275 | VA |  |  | Krumsax Erdi D208 vänster | 1405 | 27K - Övriga montagetillbehör
560076 | SFTANG | 10 | 0 | 90 |  |  | Stosfalstång | 1189 | 27K - Övriga montagetillbehör
560078 | ERDI17 | 0 | 240 | VA |  |  | Fasonsax Erdi D17 vänster | 1449 | 27K - Övriga montagetillbehör
560079 | ERDI17 | 0 | 240 | HO |  |  | Fasonsax Erdi D17 höger | 1449 | 27K - Övriga montagetillbehör
560080 | B583D | 0 | 280 | HO |  |  | Fasonsax Bahco höger | 1169 | 27K - Övriga montagetillbehör
560081 | B584D | 0 | 280 | VA |  |  | Fasonsax Bahco vänster | 1169 | 27K - Övriga montagetillbehör
560082 | ERDI216B | 0 | 280 | HO |  |  | Kombisax Erdi D216 höger | 1255 | 27K - Övriga montagetillbehör
560083 | ERDI216B | 0 | 280 | VA |  |  | Kombisax Erdi D216 vänster | 1255 | 27K - Övriga montagetillbehör
560086 | VHINK15U | 0 | 0 | SVRT |  |  | Verktygshink 15L | 1348 | 915A - Handverktyg
560087 | PMSKAR | 0 | 0 |  |  |  | Mittskär 3514-2 | 3414 | 169B - Montagetillbehör Ventilation
560088 | RMSKAR | 0 | 0 |  |  |  | Mittskär 3514-7R | 4037 | 169B - Montagetillbehör Ventilation
560090 | PSSKAR | 0 | 0 |  |  |  | Sidoskär 3514-2 | 2430 | 169B - Montagetillbehör Ventilation
560091 | RSSKAR | 0 | 0 |  |  |  | Sidoskär 3514-7R | 2520 | 169B - Montagetillbehör Ventilation
560092 | ISOSAX55 | 0 | 0 |  |  |  | Isolersax kort | 2042 | 169B - Montagetillbehör Ventilation
560093 | SSAX | 0 | 475 |  |  |  | Stossax | 6909 | 169B - Montagetillbehör Ventilation
560094 | VTANG | 15 | 310 |  |  |  | Vulsttång Stubai | 1261 | 27K - Övriga montagetillbehör
560095 | VAGGA | 1200 | 0 |  |  |  | Plåtvagga | 7730 | 27K - Övriga montagetillbehör
560096 | KLUBBSP | 85 | 175 | SPTS |  |  | Plastklubba spetsig | 718 | 915A - Handverktyg
560097 | VHINK22U | 0 | 0 | BLA |  |  | Verktygshink 22L | 1273 | 915A - Handverktyg
560098 | KLUBBRB | 85 | 175 | ROBR |  |  | Plastklubba brun | 690 | 915A - Handverktyg
560099 | RFTANG | 0 | 250 |  |  |  | Rundfalstång Stubai | 1165 | 27K - Övriga montagetillbehör
560100 | FTANG45 | 18 | 260 |  |  |  | Falstång Stubai | 1602 | 27K - Övriga montagetillbehör
560101 | FLEX310M | 0 | 0 |  |  |  | Enkomponentslim | 392 | 27K - Övriga montagetillbehör
560102 | FTANG45 | 60 | 260 |  |  |  | Falstång Stubai | 1624 | 27K - Övriga montagetillbehör
560103 | FTANG45 | 80 | 300 |  |  |  | Falstång Stubai | 2240 | 27K - Övriga montagetillbehör
560104 | SLSAX23 | 0 | 210 |  |  |  | Slitssax 23mm BK1 | 2405 | 27K - Övriga montagetillbehör
560105 | PICADRY | 0 | 0 |  |  |  | Märkpenna Pica Dry | 115 | NG - Netto Grupp
560106 | PSTIFT | 0 | 0 | MIX |  |  | Stift Pica Dry färgmix | 89 | NG - Netto Grupp
560107 | PSTIFT | 0 | 0 | GRA |  |  | Stift Pica Dry grafit | 109 | NG - Netto Grupp
560108 | FTANG90 | 55 | 240 |  |  |  | Falstång Stubai | 1844 | 27K - Övriga montagetillbehör
560122 | FTANGR | 180 | 570 | RAK |  |  | Falstång Stubai | 3821 | 27K - Övriga montagetillbehör
560123 | VSTANG | 220 | 0 |  |  |  | Vinkelfalsstängare | 4826 | 27K - Övriga montagetillbehör
560124 | TSFST | 0 | 0 |  |  |  | Taksprångfalsstängare | 4825 | 27K - Övriga montagetillbehör
560125 | DFTANG | 0 | 300 |  |  |  | Dubbelfalstång Stubai | 2957 | 27K - Övriga montagetillbehör
560126 | PFTANG | 80 | 325 |  |  |  | Pressfalstång Stubai | 2146 | 27K - Övriga montagetillbehör
560130 | FOTANGS | 0 | 250 |  |  |  | Falsöppnartång Stubai | 973 | 27K - Övriga montagetillbehör
560135 | PLTANG | 0 | 300 |  |  |  | Plåtslagartång Stubai | 788 | 27K - Övriga montagetillbehör
560140 | KROKKN | 0 | 610 |  |  |  | Krokknäckare | 2259 | 27K - Övriga montagetillbehör
560160 | POLYGR | 0 | 250 | COBR |  |  | Polygrip Knipex Cobra | 907 | 169B - Montagetillbehör Ventilation
560169 | UTANG | 404 | 0 |  |  |  | Universaltång | 237 | 27K - Övriga montagetillbehör
560171 | UTÅNG | 25 | 175 |  |  |  | Universaltång Gedore | 406 | 27K - Övriga montagetillbehör
560172 | UTÅNG | 32 | 240 |  |  |  | Universaltång Gedore | 431 | 27K - Övriga montagetillbehör
560179 | UTÅNG | 30 | 250 |  |  |  | Universaltång Tengtools | 249 | 27K - Övriga montagetillbehör
560202 | KRTANGM | 0 | 240 | MAXI |  |  | Krymptång Maxi | 2170 | 915A - Handverktyg
560210 | VRJARN | 0 | 0 |  |  |  | Vridfallsjärn Stubai | 1711 | 27K - Övriga montagetillbehör
560240 | PR300M | 0 | 0 |  |  |  | Plåtslagarhammare Hultafors | 1044 | 915A - Handverktyg
560241 | PR400M | 0 | 0 |  |  |  | Plåtslagarhammare Hultafors | 1256 | 915A - Handverktyg
560243 | TRS300 | 0 | 320 | GFIB |  |  | Plåtslagarhammare Vaughan 300g | 838 | 915A - Handverktyg
560244 | TRS400 | 0 | 320 | GFIB |  |  | Plåtslagarhammare Vaughan 400g | 1129 | 915A - Handverktyg
560313 | KLUBBGR | 85 | 155 | GRON |  |  | Plastklubba | 410 | 915A - Handverktyg
560314 | LJ6CJ | 32 | 165 |  |  |  | Låstång Lock Jaw | 375 | 27K - Övriga montagetillbehör
560316 | LJ7NN | 51 | 195 |  |  |  | Låstång Lock Jaw | 400 | 27K - Övriga montagetillbehör
560320 | KNOST | 170 | 35 |  |  |  | Knoster Stubai 1,75kg | 519 | 27K - Övriga montagetillbehör
560321 | KNOSTB | 170 | 35 | BEL |  |  | Knoster med beläggning | 1430 | 27K - Övriga montagetillbehör
560334 | MPENSV | 0 | 0 | SVRT |  |  | Märkpenna rund spets | 52 | 915A - Handverktyg
560335 | MPENR | 0 | 0 | ROD |  |  | Märkpenna rund spets | 52 | 915A - Handverktyg
560336 | AVBIT | 0 | 150 |  |  |  | Sidavbitare Irwin 6" | 319 | 915A - Handverktyg
560340 | SCHAL | 140 | 25 |  |  |  | Schaljärn Stubai | 2764 | 27K - Övriga montagetillbehör
560341 | SCHALB | 140 | 25 | BEL |  |  | Schaljärn med beläggning | 2479 | 27K - Övriga montagetillbehör
560345 | DJARN | 25 | 35 |  |  |  | Dubbelfalsjärn Stubai | 2724 | 27K - Övriga montagetillbehör
560346 | DJARNB | 25 | 35 | BEL |  |  | Dubbelfalsjärn med beläggning | 2419 | 27K - Övriga montagetillbehör
560355 | USPARR | 10 | 0 |  |  |  | U-Spärrnyckel | 401 | 915A - Handverktyg
560356 | USPARR | 13 | 0 |  |  |  | U-Spärrnyckel | 459 | 915A - Handverktyg
560357 | USPARR | 16 | 0 |  |  |  | U-Spärrnyckel | 491 | 915A - Handverktyg
560358 | HSMEJS | 10 | 0 |  |  |  | Hylsskruvmejsel | 222 | 915A - Handverktyg
560359 | HSMEJS | 13 | 0 |  |  |  | Hylsskruvmejsel | 253 | 915A - Handverktyg
560367 | BITS | 2 | 25 | APEX |  |  | Bits Phillips nr 2 | 62 | 915A - Handverktyg
560375 | HUGGM | 150 | 0 |  |  |  | Huggmejsel Gedore | 148 | 915A - Handverktyg
560389 | KOFOT | 0 | 600 |  |  |  | Bräckjärn 107-24 Hultafors | 731 | 915A - Handverktyg
5604 | SNO | 0 | 3060 | MROD |  |  | Snörasskydd | 780 | 23 - Taksäkerhet
560403 | KNIVREP | 0 | 0 |  |  |  | Morakniv Pro Rep/Rescue Rostfri | 109 | NG - Netto Grupp
560405 | KNIV | 0 | 0 | TRÄ |  |  | SLIDKNIV 2195 | 138 | 915A - Handverktyg
560406 | KNIV511 | 0 | 0 |  |  |  | Morakniv Basic 511 Kolstål | 45 | NG - Netto Grupp
560407 | KNIV546 | 0 | 0 |  |  |  | Morakniv Basic 546 Rostfri Lindab | 59 | NG - Netto Grupp
560436 | KNIVGK | 0 | 0 |  |  |  | Grovkniv GK Hultafors | 85 | NG - Netto Grupp
5605 | SRTT | 0 | 0 | TROD |  |  | Räckesstolpe | 218 | 23 - Taksäkerhet
560519 | EA200 | 0 | 0 |  |  |  | NITVERKTYG EA200 | 730 | 915A - Handverktyg
560521 | RZ1209 | 0 | 0 |  |  |  | Tapp + Låssprint | 198 | 915A - Handverktyg
560522 | RZ1232 | 0 | 0 |  |  |  | Munstycke | 84 | 915A - Handverktyg
560525 | RZ1203 | 0 | 0 |  |  |  | Käfthållare | 141 | 915A - Handverktyg
560527 | RZ1205 | 0 | 0 |  |  |  | Käftförare | 141 | 915A - Handverktyg
560528 | RZ1207 | 0 | 0 |  |  |  | Käftförarfjäder | 141 | 915A - Handverktyg
560529 | RZ1201 | 0 | 0 |  |  |  | Käftar | 198 | 915A - Handverktyg
560530 | BÅGFIL | 225 | 400 |  |  |  | Bågfil Bahco | 516 | 915A - Handverktyg
560532 | BFBLAD | 32 | 300 |  |  |  | Bågfilsblad S3906 | 66 | 915A - Handverktyg
560562 | SF3806 | 32 | 610 |  |  |  | Sågblad S3806 | 429 | 915A - Handverktyg
560625 | ILU | 100 | 103 | GALV |  |  | Inloppsrör | 57 | 110A - Cirk Detaljer Galv
560626 | ILU | 125 | 103 | GALV |  |  | Inloppsrör | 60.5 | 110A - Cirk Detaljer Galv
560627 | ILU | 160 | 103 | GALV |  |  | Inloppsrör | 71.5 | 110A - Cirk Detaljer Galv
560628 | ILU | 200 | 103 | GALV |  |  | Inloppsrör | 76.5 | 110A - Cirk Detaljer Galv
560629 | ILU | 250 | 103 | GALV |  |  | Inloppsrör | 87 | 110A - Cirk Detaljer Galv
560630 | ILU | 315 | 103 | GALV |  |  | Inloppsrör | 158 | 110A - Cirk Detaljer Galv
560631 | ILU | 355 | 103 | GALV |  |  | Inloppsrör | 225 | 110A - Cirk Detaljer Galv
560634 | TMEJS | 20 | 100 | 362 |  |  | TORX MEJSEL T20 | 41 | Z - None
560644 | MEJSSLA | 0 | 0 |  |  |  | Slangskruvmejsel | 260 | 169B - Montagetillbehör Ventilation
560646 | PRYLW | 6 | 100 |  |  |  | Pryl | 174 | 915A - Handverktyg
560647 | MEJSSP | 5 | 150 |  |  |  | Skruvmejsel spår 5.5 | 181 | 915A - Handverktyg
560648 | MEJSSP | 6 | 150 |  |  |  | Skruvmejsel spår 6.5 | 225 | 915A - Handverktyg
560649 | MEJSSP | 8 | 150 |  |  |  | Skruvmejsel spår 8.0 | 332 | 915A - Handverktyg
560650 | FELO | 10 | 175 |  |  |  | Skruvmejsel 1.6 X 10.0 | 218 | 915A - Handverktyg
560653 | MEJSPH | 0 | 80 | PH1 |  |  | Skruvmejsel PH1 | 179 | 915A - Handverktyg
560654 | MEJSPH | 0 | 100 | PH2 |  |  | Skruvmejsel PH2 | 239 | 915A - Handverktyg
560670 | HYLSNY | 10 | 11 |  |  |  | LEDHYLSNYCKEL | 520 | 915A - Handverktyg
560675 | SPANN | 0 | 0 |  |  |  | Bitsspärrnyckel Bahco | 349 | 915A - Handverktyg
560676 | ILU | 400 | 103 | GALV |  |  | Inloppsrör | 244 | 110A - Cirk Detaljer Galv
560677 | ILU | 500 | 103 | GALV |  |  | Inloppsrör | 324 | 110A - Cirk Detaljer Galv
560678 | ILU | 630 | 103 | GALV |  |  | Inloppsrör | 475 | 110A - Cirk Detaljer Galv
560701 | HYLSA | 11 | 0 |  |  |  | HYLSA BAHCO | 93 | 915A - Handverktyg
560702 | HYLSA | 12 | 0 |  |  |  | HYLSA BAHCO | 93 | 915A - Handverktyg
560703 | HYLSA | 13 | 0 |  |  |  | HYLSA BAHCO | 93 | 915A - Handverktyg
560704 | HYLSA | 14 | 0 |  |  |  | HYLSA BAHCO | 96 | 915A - Handverktyg
560705 | HYLSA | 15 | 0 |  |  |  | HYLSA BAHCO | 96 | 915A - Handverktyg
560706 | HYLSA | 16 | 0 |  |  |  | HYLSA BAHCO | 96 | 915A - Handverktyg
560715 | 818R | 19 | 203 | 18T |  |  | Tigersågblad Lenox Std /5st | 858 | 169B - Montagetillbehör Ventilation
560716 | 810R | 19 | 203 | 10T |  |  | Tigersågblad Lenox Std /5st | 844 | 169B - Montagetillbehör Ventilation
560718 | 156R | 19 | 305 | 6T |  |  | Tigersågblad Lenox Std /5st | 1311 | 169B - Montagetillbehör Ventilation
560719 | 110R | 19 | 305 | 10T |  |  | Tigersågblad Lenox Std /5st | 1339 | 169B - Montagetillbehör Ventilation
560721 | 614R | 19 | 152 | 14T |  |  | Tigersågblad Lenox Std /5st | 669 | 169B - Montagetillbehör Ventilation
560722 | 618R | 19 | 152 | 18T |  |  | Tigersågblad Lenox Std /5st | 663 | 169B - Montagetillbehör Ventilation
560723 | 624R | 19 | 152 | 24T |  |  | Tigersågblad Lenox Std /5st | 669 | 169B - Montagetillbehör Ventilation
560860 | PU | 8 | 0 |  |  |  | URINGNYCK. BAHCO | 145 | 915A - Handverktyg
560862 | PU | 9 | 0 |  |  |  | URINGNYCK. BACHO | 164 | 915A - Handverktyg
560866 | PU | 11 | 0 |  |  |  | URINGNYCK. BAHCO | 174 | 915A - Handverktyg
560868 | PU | 12 | 0 |  |  |  | URINGNYCK. BAHCO | 174 | 915A - Handverktyg
560870 | PU | 13 | 0 |  |  |  | Uringnyckel Bahco | 226 | 915A - Handverktyg
560872 | PU | 14 | 0 |  |  |  | URINGNYCK. BAHCO | 194 | 915A - Handverktyg
560880 | PU | 18 | 0 |  |  |  | URINGNYCK. BAHCO | 274 | 915A - Handverktyg
5620 | SVI | 0 | 0 | MGRÅ |  |  | Stödvinkel | 106 | 23 - Taksäkerhet
5621 | SVI | 0 | 0 | MRÖD |  |  | Stödvinkel | 106 | 23 - Taksäkerhet
5622 | SVI | 0 | 0 | TRÖD |  |  | Stödvinkel till räckesrör | 106 | 23 - Taksäkerhet
5623 | UNIK | 0 | 0 | BRUN |  |  | Unikonsol | 73 | 23 - Taksäkerhet
5624 | UNIK | 0 | 0 | BRUN | BR |  | Unikonsol överkonsol brygga - inkl BULTS18 | 195 | 23 - Taksäkerhet
5625 | UNIK | 0 | 0 | BRUN | SNÖ |  | Unikonsol för SNÖ - inkl BULTS4 | 91 | 23 - Taksäkerhet
5626 | UNIK | 0 | 0 | MGRÅ |  |  | Unikonsol | 73 | 23 - Taksäkerhet
5627 | UNIK | 0 | 0 | MGRÅ | BR |  | Unikonsol över till BR - BS18 | 167 | 23 - Taksäkerhet
5628 | UNIK | 0 | 0 | MRÖD |  |  | Unikonsol | 73 | 23 - Taksäkerhet
562855 | CC | 100 | 100 | GALV | 175 |  | Console unpainted packed | 60.5 | 169C - In Capsa Inklädnadssystem
562858 | CC | 125 | 100 | GALV | 175 |  | Console unpainted packed | 66 | 169C - In Capsa Inklädnadssystem
562861 | CC | 125 | 125 | GALV | 175 |  | Console unpainted packed | 62 | 169C - In Capsa Inklädnadssystem
5629 | UNIK | 0 | 0 | MRÖD | BR |  | Unikonsol över till BR - BS18 | 165 | 23 - Taksäkerhet
5630 | AND | 27 | 0 | BRUN |  |  | Ändhylsa för RÖR 27 | 49 | 23 - Taksäkerhet
5631 | AND | 27 | 0 | MGRA |  |  | Ändhylsa för RÖR 27 | 49 | 23 - Taksäkerhet
5632 | AND | 27 | 0 | MROD |  |  | Ändhylsa för RÖR 27 | 49 | 23 - Taksäkerhet
5633 | AND | 27 | 0 | TROD |  |  | Ändhylsa för RÖR 27 | 49 | 23 - Taksäkerhet
5634 | KOBET | 0 | 0 | BRUN |  |  | Konsol övre beto | 187 | 23 - Taksäkerhet
5635 | KOBET | 0 | 0 | MGRÅ |  |  | Konsol övre beto | 187 | 23 - Taksäkerhet
5636 | KOBET | 0 | 0 | MRÖD |  |  | Konsol övre beto | 187 | 23 - Taksäkerhet
5637 | KOBETL | 0 | 0 | BRUN |  |  | Konsol övre liten | 187 | 23 - Taksäkerhet
5638 | KOBETL | 0 | 0 | MGRÅ |  |  | Konsol övre liten | 187 | 23 - Taksäkerhet
5639 | KOBETL | 0 | 0 | MRÖD |  |  | Konsol övre liten | 187 | 23 - Taksäkerhet
5640 | KOTEG | 0 | 0 | BRUN |  |  | Konsol övre tege | 181 | 23 - Taksäkerhet
5641 | KOTEG | 0 | 0 | MGRÅ |  |  | Konsol övre tege | 181 | 23 - Taksäkerhet
5642 | KOTEG | 0 | 0 | MRÖD |  |  | Konsol övre tege | 181 | 23 - Taksäkerhet
5646 | PE25 | 1230 | 2500 | 418 | S250 | 0.5 | Format vinröd | 1285.7 | 28I - Lack FA Format
564680 | LCPP | 160 | 0 | 9003 | OLD |  | LCP-160-ceiling 123-P RAL 9003 old design | 4749 | BA2 - DCV Behovsstyrd ventilation
564681 | LCPP | 200 | 0 | 9003 | OLD |  | LCP-200-ceiling 123-P RAL 9003 old design | 4787 | BA2 - DCV Behovsstyrd ventilation
564682 | LCPP | 250 | 0 | 9003 | OLD |  | LCP-250-ceiling 123-P RAL 9003 old design | 4783 | BA2 - DCV Behovsstyrd ventilation
564683 | LCPP | 315 | 0 | 9003 | OLD |  | LCP-315-ceiling 123-P RAL 9003 old design | 4836 | BA2 - DCV Behovsstyrd ventilation
564684 | LCPPT | 160 | 0 | 9003 | OLD |  | LCP-160-ceiling 123-P-T RAL 9003 old design | 7156 | BA2 - DCV Behovsstyrd ventilation
564685 | LCPPT | 200 | 0 | 9003 | OLD |  | LCP-200-ceiling 123-P-T RAL 9003 old design | 7215 | BA2 - DCV Behovsstyrd ventilation
564686 | LCPPT | 250 | 0 | 9003 | OLD |  | LCP-250-ceiling 123-P-T RAL 9003 old design | 7252 | BA2 - DCV Behovsstyrd ventilation
564687 | LCPPT | 315 | 0 | 9003 | OLD |  | LCP-315-ceiling 123-P-T RAL 9003 old design | 7389 | BA2 - DCV Behovsstyrd ventilation
564688 | FPLCPP | 420 | 420 | 9003 | ASSE |  | FPLCPP RAL 9003 | 3685 | BA2 - DCV Behovsstyrd ventilation
566534 | PRU | 100 | 0 |  | UNI |  | PRU-100-UNI-D-300 Tryckregleringsspjäll | 11709 | BA2 - DCV Behovsstyrd ventilation
566535 | PRU | 125 | 0 |  | UNI |  | PRU-125-UNI-D-300 Tryckregleringsspjäll | 11990 | BA2 - DCV Behovsstyrd ventilation
566536 | PRU | 160 | 0 |  | UNI |  | PRU-160-UNI-D-300 Tryckregleringsspjäll | 12044 | BA2 - DCV Behovsstyrd ventilation
566537 | PRU | 200 | 0 |  | UNI |  | PRU-200-UNI-D-300 Tryckregleringsspjäll | 12141 | BA2 - DCV Behovsstyrd ventilation
566538 | PRU | 250 | 0 |  | UNI |  | PRU-250-UNI-D-300 Tryckregleringsspjäll | 12211 | BA2 - DCV Behovsstyrd ventilation
566539 | PRU | 315 | 0 |  | UNI |  | PRU-315-UNI-D-300 Tryckregleringsspjäll | 12520 | BA2 - DCV Behovsstyrd ventilation
566540 | PRU | 400 | 0 |  | UNI |  | PRU-400-UNI-D-300 Tryckregleringsspjäll | 13840 | BA2 - DCV Behovsstyrd ventilation
566541 | PRU | 500 | 0 |  | UNI |  | PRU-500-UNI-D-300 Tryckregleringsspjäll | 14723 | BA2 - DCV Behovsstyrd ventilation
566542 | PRU | 630 | 0 |  | UNI |  | PRU-630-UNI-D-300 Tryckregleringsspjäll | 15414 | BA2 - DCV Behovsstyrd ventilation
566580 | REGULA | 0 | 0 | IP54 | MBV |  | Regula IP54 box kit (-P) | 3511 | BA2 - DCV Behovsstyrd ventilation
566615 | LCFV | 125 | 0 | 9003 | MP |  | LCFV-125-MP without connect card, RAL 9003, ASSE | 12982 | BA2 - DCV Behovsstyrd ventilation
566616 | LCFV | 160 | 0 | 9003 | MP |  | LCFV-160-MP without connect card, RAL 9003, ASSE | 13856 | BA2 - DCV Behovsstyrd ventilation
566617 | LCFV | 200 | 0 | 9003 | MP |  | LCFV-200-MP without connect card, RAL 9003, ASSE | 16723 | BA2 - DCV Behovsstyrd ventilation
567624 | REGULA | 149 | 120 | HTML | PACK |  | Regula Master HTML | 17640 | BA2 - DCV Behovsstyrd ventilation
567706 | AIRYB | 100 | 0 | 9005 | BODY |  | Airy body | 661 | 155A - Till- och frånluftsventiler
567707 | AIRYB | 125 | 0 | 9005 | BODY |  | Airy body | 668 | 155A - Till- och frånluftsventiler
567708 | AIRYB | 160 | 0 | 9005 | BODY |  | Airy body | 737 | 155A - Till- och frånluftsventiler
568027 | DINRAIL | 35 | 360 | PACK | TS35 |  | DIN RAIL TS35 L=360mm packed | 44 | NG - Netto Grupp
568811 | AIRYFP | 100 | 0 | 9005 | SQUA |  | Airy front plate Square | 274 | 155A - Till- och frånluftsventiler
5699 | NO2 | 0 | 30 | GALV |  |  | Fast klammer No2 | 1800 | 22G - Fästdon
5700 | SLSRP | 25 | 2000 | SVRT | HBP | 0.6 | Ståndskiva SRP25 längs takfall | 308 | 22J - Bandtaksprofil
570017 | 217808P | 0 | 0 | 32T |  |  | Tigersågblad 217808P /5st | 498 | 169B - Montagetillbehör Ventilation
570044 | AIRYB | 100 | 0 | 9005 | PACK |  | Airy body | 602 | 155A - Till- och frånluftsventiler
570045 | AIRYB | 125 | 0 | 9005 | PACK |  | Airy body | 649 | 155A - Till- och frånluftsventiler
570046 | AIRYB | 160 | 0 | 9005 | PACK |  | Airy body | 750 | 155A - Till- och frånluftsventiler
570068 | SKAR | 0 | 0 |  |  |  | Mittskär 2020 | 1793 | 915A - Handverktyg
570077 | C14DD | 0 | 0 | 3.0 | MILW |  | Borrskruvdragare 14.4V | 2990 | NG - Netto Grupp
570088 | JS120X | 0 | 0 |  | MILW |  | Sticksåg 700W | 2625 | NG - Netto Grupp
570089 | PLH20 | 0 | 0 |  | MILW |  | Borrhammare | 2575 | NG - Netto Grupp
5701 | SLSRP | 25 | 2000 | AMET | HBP | 0.6 | Ståndskiva SRP25 längs takfall | 338.9 | 22J - Bandtaksprofil
570126 | TG06SPEC | 6 | 125 | GIPS | MILW |  | Tigersågblad 6 TPI /5st | 419 | 915B - Maskiner
570127 | TM25HACK | 25 | 100 | META | MILW |  | Tigersågblad 25 TPI /5st | 300 | 915B - Maskiner
570130 | TA08UNIV | 8 | 200 | ALLR | MILW |  | Tigersågblad 8 TPI /5st | 448 | 915B - Maskiner
570131 | TT06TRA | 6 | 150 | TRÄ | MILW |  | Tigersågblad 6 TPI /3st | 140 | 915B - Maskiner
570132 | C12BX | 0 | 0 |  | MILW |  | Batteri 12V 3.0 Ah | 849 | NG - Netto Grupp
570137 | TA14ALLR | 14 | 300 | ALLR | MILW |  | Tigersågblad 14 TPI /5st | 685 | 915B - Maskiner
570138 | TM18KERF | 18 | 150 | META | MILW |  | Tigersågblad 18 TPI /5st | 373 | 915B - Maskiner
570139 | TM14KERF | 14 | 230 | META | MILW |  | Tigersågblad 14 TPI /5st | 490 | 915B - Maskiner
570141 | TM25KERF | 25 | 150 | META | MILW |  | Tigersågblad 25 TPI /5st | 373 | 915B - Maskiner
570142 | TM18KERF | 18 | 230 | META | MILW |  | Tigersågblad 18 TPI /5st | 417 | 915B - Maskiner
570143 | TM10TORC | 10 | 230 | META | MILW |  | Tigersågblad 10 TPI /5st | 630 | 915B - Maskiner
570196 | NORTON | 125 | 0 |  |  | 2 | Kapskiva | 72 | 915A - Handverktyg
570197 | NORTON | 180 | 0 |  |  | 2.5 | Kapskiva | 118 | 915A - Handverktyg
5702 | SLSRP | 25 | 2000 | SMET | HBP | 0.6 | Ståndskiva SRP25 längs takfall | 338.9 | 22J - Bandtaksprofil
570256 | DT9514 | 6 | 110 |  |  |  | SDS+ Extreme borr | 48 | 915A - Handverktyg
570258 | DT9515 | 6 | 160 |  |  |  | SDS+ Extreme borr | 61 | 915A - Handverktyg
570283 | DT2156 | 0 | 0 |  |  |  | Sticksågblad /3st | 91 | 915A - Handverktyg
5703 | SLSRP | 25 | 2000 | MGRÅ | HBP | 0.6 | Ståndskiva SRP25 längs takfall | 308 | 22J - Bandtaksprofil
570372 | STANS4 | 0 | 0 |  |  |  | Stans RSS636-4 | 451 | 27K - Övriga montagetillbehör
570373 | DYN6364 | 0 | 0 |  |  |  | Dyna RSS636-4 | 5463 | 27K - Övriga montagetillbehör
570377 | STANS2 | 0 | 0 |  |  |  | Stans RSS636-2 | 255 | 27K - Övriga montagetillbehör
570378 | DYN6362 | 0 | 0 |  |  |  | Dyna RSS636-2 | 3670 | 27K - Övriga montagetillbehör
570380 | NIBBL | 0 | 0 | FEIN |  |  | Nibbler BLK 1.3TE | 6990 | NG - Netto Grupp
570381 | STANSBLK | 0 | 0 | FEIN |  |  | Stans BLK 1.3T | 399 | 27K - Övriga montagetillbehör
570382 | DYNBLK | 0 | 0 | FEIN |  |  | Dyna BLK 1.3T | 3864 | 27K - Övriga montagetillbehör
5704 | SLSRP | 25 | 2000 | MRÖD | HBP | 0.6 | Ståndskiva SRP25 längs takfall | 308 | 22J - Bandtaksprofil
570431 | MHYLSA | 0 | 0 | APEX |  |  | Magnethylsa 1/4" | 396 | 169B - Montagetillbehör Ventilation
5705 | VISRP | 25 | 2000 | SVRT | HBP | 0.6 | Vindskivebeslag SRP25 | 317.1 | 22J - Bandtaksprofil
5706 | VISRP | 25 | 2000 | AMET | HBP | 0.6 | Vindskivebeslag SRP25 | 347.9 | 22J - Bandtaksprofil
5707 | VISRP | 25 | 2000 | SMET | HBP | 0.6 | Vindskivebeslag SRP25 | 347.9 | 22J - Bandtaksprofil
5708 | VISRP | 25 | 2000 | MGRÅ | HBP | 0.6 | Vindskivebeslag SRP25 | 317.1 | 22J - Bandtaksprofil
5709 | VISRP | 25 | 2000 | MRÖD | HBP | 0.6 | Vindskivebeslag SRP25 | 317.1 | 22J - Bandtaksprofil
5710 | NPSRP | 0 | 2000 | SVRT | HBP | 0.6 | Pulpetnock SRP | 320.7 | 22J - Bandtaksprofil
5711 | NPSRP | 0 | 2000 | AMET | HBP | 0.6 | Pulpetnock SRP | 353.3 | 22J - Bandtaksprofil
5712 | NPSRP | 0 | 2000 | SMET | HBP | 0.6 | Pulpetnock SRP | 353.3 | 22J - Bandtaksprofil
5713 | NPSRP | 0 | 2000 | MGRÅ | HBP | 0.6 | Pulpetnock SRP | 320.7 | 22J - Bandtaksprofil
5714 | NPSRP | 0 | 2000 | MRÖD | HBP | 0.6 | Pulpetnock SRP | 320.7 | 22J - Bandtaksprofil
5715 | STSRP | 0 | 2000 | SVRT | HBP | 0.6 | Ståndskiva SRP tvärs takfall | 300.8 | 22J - Bandtaksprofil
5716 | STSRP | 0 | 2000 | AMET | HBP | 0.6 | Ståndskiva SRP tvärs takfall | 329.8 | 22J - Bandtaksprofil
5717 | STSRP | 0 | 2000 | SMET | HBP | 0.6 | Ståndskiva SRP tvärs takfall | 329.8 | 22J - Bandtaksprofil
5718 | STSRP | 0 | 2000 | MGRÅ | HBP | 0.6 | Ståndskiva SRP tvärs takfall | 300.8 | 22J - Bandtaksprofil
5719 | STSRP | 0 | 2000 | MRÖD | HBP | 0.6 | Ståndskiva SRP tvärs takfall | 300.8 | 22J - Bandtaksprofil
5720 | FSRP | 0 | 2000 | SVRT | HBP | 0.6 | Fotplåt SRP | 304.4 | 22J - Bandtaksprofil
5721 | FSRP | 0 | 2000 | AMET | HBP | 0.6 | Fotplåt SRP | 335.2 | 22J - Bandtaksprofil
5722 | FSRP | 0 | 2000 | SMET | HBP | 0.6 | Fotplåt SRP | 335.2 | 22J - Bandtaksprofil
5723 | FSRP | 0 | 2000 | MGRÅ | HBP | 0.6 | Fotplåt SRP | 304.4 | 22J - Bandtaksprofil
5724 | FSRP | 0 | 2000 | MRÖD | HBP | 0.6 | Fotplåt SRP | 304.4 | 22J - Bandtaksprofil
5725 | C1SRP | 25 | 485 | SVRT | HBP | 0.6 | Infästningsplåt SRP25 | 65.2 | 22J - Bandtaksprofil
5733 | OVKSRP | 0 | 2000 | SVRT | HBP | 0.6 | Övergångsbeslag SRP kupa | 380.5 | 22J - Bandtaksprofil
5734 | OVKSRP | 0 | 2000 | AMET | HBP | 0.6 | Övergångsbeslag SRP kupa | 418.6 | 22J - Bandtaksprofil
5735 | OVKSRP | 0 | 2000 | SMET | HBP | 0.6 | Övergångsbeslag SRP kupa | 418.6 | 22J - Bandtaksprofil
5736 | OVKSRP | 0 | 2000 | MGRÅ | HBP | 0.6 | Övergångsbeslag SRP kupa | 380.5 | 22J - Bandtaksprofil
5737 | OVKSRP | 0 | 2000 | MRÖD | HBP | 0.6 | Övergångsbeslag SRP kupa | 380.5 | 22J - Bandtaksprofil
5738 | OVMSRP | 0 | 2000 | SVRT | HBP | 0.6 | Övergångsbeslag SRP mansardtak | 380.5 | 22J - Bandtaksprofil
5739 | OVMSRP | 0 | 2000 | AMET | HBP | 0.6 | Övergångsbeslag SRP mansardtak | 418.6 | 22J - Bandtaksprofil
5740 | OVMSRP | 0 | 2000 | SMET | HBP | 0.6 | Övergångsbeslag SRP mansardtak | 418.6 | 22J - Bandtaksprofil
5741 | OVMSRP | 0 | 2000 | MGRÅ | HBP | 0.6 | Övergångsbeslag SRP mansardtak | 380.5 | 22J - Bandtaksprofil
5742 | OVMSRP | 0 | 2000 | MRÖD | HBP | 0.6 | Övergångsbeslag SRP mansardtak | 380.5 | 22J - Bandtaksprofil
5743 | C2SRP | 0 | 2000 | SVRT | HBP | 0.6 | Infästningsplåt SRP | 87.2 | 22J - Bandtaksprofil
5748 | BTSRP | 25 | 0 | GALV |  |  | Bockverktyg SRP25 | 146 | 22J - Bandtaksprofil
5749 | TBASRP | 0 | 50 |  |  |  | Tätningsband SRP | 342.5 | 22J - Bandtaksprofil
5750 | V154 | 42 | 25 | C4 | BL |  | Montageskruv utvändig /500st | 339 | 22G - Fästdon
5791 | SINTÄT | 0 | 2375 |  |  |  | Sinustätning sinus 26 | 11.3 | 22E - Tillbehör Byggplåt
580005 | ALUM | 1250 | 2500 | 5754 |  | 3 | Aluminium format 5754-22 | 2361.33 | 28N - Övrig plåt Format
580016 | PL200 | 0 | 0 |  |  |  | Lim Powerflex 290ml | 214 | 169A - Kitt, Lim och Tejp
580018 | PL600 | 0 | 0 |  |  |  | Lim Wmax 310ml | 126 | 169A - Kitt, Lim och Tejp
580036 | E50 | 200 | 0 | 9003 |  |  | RUTGALLER E50 | 1216 | BA - Luftdon och galler
580041 | ASKARV | 0 | 2500 | GALV |  |  | ABRA skarv 2,5 m | 218 | 144 - Rektangulära skarvdetaljer
580058 | 580058 | 1200 | 2000 | 30 |  |  | Invent 45 G5/N1 /Styck | 1149 | 152A - Teknisk isolering
580060 | 580060 | 1200 | 2000 | 50 |  |  | Invent 45 G5/N1 /Styck | 1324 | 152A - Teknisk isolering
580103 | KVP-KB | 100 | 0 |  |  |  | Frånluftsdon | 399 | 155A - Till- och frånluftsventiler
580104 | RAM | 100 | 0 | KVPB |  |  | RAM 100 | 66.5 | 155A - Till- och frånluftsventiler
580105 | KVP-KB | 125 | 0 |  |  |  | Frånluftsdon | 482 | 155A - Till- och frånluftsventiler
580107 | KVP-KB | 160 | 0 |  |  |  | Frånluftsdon | 544 | 155A - Till- och frånluftsventiler
580204 | 580204 | 12 | 0 | GRÖN |  |  | ABRATEX TOP86 14 | 695 | NG - Netto Grupp
580206 | 580206 | 12 | 0 | LGRÅ |  |  | ABRATEX TOP86 18 | 695 | NG - Netto Grupp
580207 | 580207 | 12 | 0 | MGRÅ |  |  | ABRATEX TOP86 19 | 695 | NG - Netto Grupp
580300 | ALUM-W | 1250 | 0 | 502 | GL80 | 0.9 | Aluminium band kg | 96.83 | 28M - Övrig plåt Rulle
580301 | ALUM-W | 1000 | 0 | 1/2H | 150 | 0.7 | Aluminium band 1050A kg | 83.5 | 28M - Övrig plåt Rulle
580302 | ALUM-W | 1000 | 0 | 1/2H | 150 | 1 | Aluminium band 1050A kg | 81.83 | 28M - Övrig plåt Rulle
580303 | NPVM | 190 | 2000 | SVRT |  |  | NOCKPLÅT/ST | 182.1 | Z - None
580312 | ALUM-W | 1000 | 0 | STUC | 150 | 1 | Aluminium stucco band kg | 85.17 | 28M - Övrig plåt Rulle
580331 | 580331 | 0 | 0 |  |  |  | KIL | 3.1 | Z - None
580332 | SSKV | 35 | 0 | FZB |  |  | Hörnkryss | 165 | 169B - Montagetillbehör Ventilation
580334 | ALUM-W | 1000 | 0 | STUC | 150 | 0.7 | Aluminium stucco band kg | 86.83 | 28M - Övrig plåt Rulle
580335 | 580335 | 1230 | 2500 | 44 | 40 | 0.6 | PLX ST ANTRACIT | 513.53 | 28F - Lack PLX Format
5819 | MUDREV | 3050 | 1200 |  |  |  | Drev mineral ullremsa | 429 | 27H - Inköpt byggisolering
58904 | SSVH | 75 | 0 | SVRT |  |  | SNÄPPSVEP | 32 | 21A - Takavvattningsdetaljer
58906 | SSVH | 75 | 0 | AVIT |  |  | SNÄPPSVEP | 32 | 21A - Takavvattningsdetaljer
58909 | SSVH | 75 | 0 | SMET |  |  | SNÄPPSVEP | 35 | 21A - Takavvattningsdetaljer
58920 | SSVH | 87 | 0 | BRUN |  |  | SNÄPPSVEP | 39.2 | 21A - Takavvattningsdetaljer
58922 | SSVH | 87 | 0 | MGRÅ |  |  | SNÄPPSVEP | 39.2 | 21A - Takavvattningsdetaljer
58924 | SSVH | 87 | 0 | TRÖD |  |  | SNÄPPSVEP | 39.2 | 21A - Takavvattningsdetaljer
58927 | SSVH | 87 | 0 | SMET |  |  | SNÄPPSVEP | 39.2 | 21A - Takavvattningsdetaljer
59002 | SSVH | 87 | 0 | AVIT |  |  | SNÄPPSVEP | 35.6 | 21A - Takavvattningsdetaljer
59005 | SSVH | 100 | 0 | BRUN |  |  | SNÄPPSVEP | 44.1 | 21A - Takavvattningsdetaljer
59007 | SSVH | 100 | 0 | MGRÅ |  |  | SNÄPPSVEP | 44.1 | 21A - Takavvattningsdetaljer
59009 | SSVH | 100 | 0 | SVRT |  |  | SNÄPPSVEP | 39.9 | 21A - Takavvattningsdetaljer
59010 | SSVH | 100 | 0 | TRÖD |  |  | SNÄPPSVEP | 44.1 | 21A - Takavvattningsdetaljer
59011 | SSVH | 100 | 0 | AVIT |  |  | SNÄPPSVEP | 39.9 | 21A - Takavvattningsdetaljer
59014 | SSVH | 100 | 0 | SMET |  |  | SNÄPPSVEP | 44.1 | 21A - Takavvattningsdetaljer
59016 | SSVH | 100 | 0 | MRÖD |  |  | SNÄPPSVEP | 44.1 | 21A - Takavvattningsdetaljer
59022 | SSVH | 111 | 0 | MGRÅ |  |  | SNÄPPSVEP | 47.7 | 21A - Takavvattningsdetaljer
59024 | SSVH | 111 | 0 | SVRT |  |  | SNÄPPSVEP | 42.9 | 21A - Takavvattningsdetaljer
59026 | SSVH | 111 | 0 | AVIT |  |  | SNÄPPSVEP | 42.9 | 21A - Takavvattningsdetaljer
591107 | LRCA | 100 | 500 | 4404 |  |  | Ljuddämpare | 4489 | 110C - Cirk Kanaler & detaljer Rostfritt
591108 | LRCA | 100 | 1000 | 4404 |  |  | Ljuddämpare | 6659 | 110C - Cirk Kanaler & detaljer Rostfritt
591109 | LRCA | 125 | 500 | 4404 |  |  | Ljuddämpare | 5194 | 110C - Cirk Kanaler & detaljer Rostfritt
591110 | LRCA | 125 | 1000 | 4404 |  |  | Ljuddämpare | 7832 | 110C - Cirk Kanaler & detaljer Rostfritt
591111 | LRCA | 160 | 500 | 4404 |  |  | Ljuddämpare | 5676 | 110C - Cirk Kanaler & detaljer Rostfritt
591112 | LRCA | 160 | 1000 | 4404 |  |  | Ljuddämpare | 8715 | 110C - Cirk Kanaler & detaljer Rostfritt
591113 | LRCA | 200 | 500 | 4404 |  |  | Ljuddämpare | 6781 | 110C - Cirk Kanaler & detaljer Rostfritt
591114 | LRCA | 200 | 1000 | 4404 |  |  | Ljuddämpare | 10477 | 110C - Cirk Kanaler & detaljer Rostfritt
591115 | LRCA | 250 | 500 | 4404 |  |  | Ljuddämpare | 8269 | 110C - Cirk Kanaler & detaljer Rostfritt
591116 | LRCA | 250 | 1000 | 4404 |  |  | Ljuddämpare | 12600 | 110C - Cirk Kanaler & detaljer Rostfritt
591117 | LRCA | 315 | 500 | 4404 |  |  | Ljuddämpare | 10385 | 110C - Cirk Kanaler & detaljer Rostfritt
591118 | LRCA | 315 | 1000 | 4404 |  |  | Ljuddämpare | 15934 | 110C - Cirk Kanaler & detaljer Rostfritt
591119 | LRCA | 400 | 500 | 4404 |  |  | Ljuddämpare | 13070 | 110C - Cirk Kanaler & detaljer Rostfritt
591120 | LRCA | 400 | 1000 | 4404 |  |  | Ljuddämpare | 20208 | 110C - Cirk Kanaler & detaljer Rostfritt
591121 | LRCA | 100 | 500 | ALUZ |  |  | Ljuddämpare | 2360 | 110B - Cirk Kanaler & detaljer Aluzink
591122 | LRCA | 100 | 1000 | ALUZ |  |  | Ljuddämpare | 3806 | 110B - Cirk Kanaler & detaljer Aluzink
591123 | LRCA | 125 | 500 | ALUZ |  |  | Ljuddämpare | 2685 | 110B - Cirk Kanaler & detaljer Aluzink
591124 | LRCA | 125 | 1000 | ALUZ |  |  | Ljuddämpare | 4444 | 110B - Cirk Kanaler & detaljer Aluzink
591125 | LRCA | 160 | 500 | ALUZ |  |  | Ljuddämpare | 3021 | 110B - Cirk Kanaler & detaljer Aluzink
591126 | LRCA | 160 | 1000 | ALUZ |  |  | Ljuddämpare | 5062 | 110B - Cirk Kanaler & detaljer Aluzink
591127 | LRCA | 200 | 500 | ALUZ |  |  | Ljuddämpare | 3709 | 110B - Cirk Kanaler & detaljer Aluzink
591128 | LRCA | 200 | 1000 | ALUZ |  |  | Ljuddämpare | 6268 | 110B - Cirk Kanaler & detaljer Aluzink
591129 | LRCA | 250 | 500 | ALUZ |  |  | Ljuddämpare | 4294 | 110B - Cirk Kanaler & detaljer Aluzink
591130 | LRCA | 250 | 1000 | ALUZ |  |  | Ljuddämpare | 7198 | 110B - Cirk Kanaler & detaljer Aluzink
591131 | LRCA | 315 | 500 | ALUZ |  |  | Ljuddämpare | 5600 | 110B - Cirk Kanaler & detaljer Aluzink
591132 | LRCA | 315 | 1000 | ALUZ |  |  | Ljuddämpare | 9607 | 110B - Cirk Kanaler & detaljer Aluzink
591133 | LRCA | 400 | 500 | ALUZ |  |  | Ljuddämpare | 7426 | 110B - Cirk Kanaler & detaljer Aluzink
591134 | LRCA | 400 | 1000 | ALUZ |  |  | Ljuddämpare | 12846 | 110B - Cirk Kanaler & detaljer Aluzink
5943 | HBP | 1230 | 2000 | 244 | S250 | 0.6 | Format zinkgrå | 702.5 | 28I - Lack FA Format
5945 | HBP | 1230 | 2500 | 874 | S250 | 0.5 | Format skogsgrön | 878.3 | 28I - Lack FA Format
5947 | HBP | 1230 | 2500 | 742 | S250 | 0.6 | Format tegelröd | 878.3 | 28I - Lack FA Format
5948 | HBP | 1230 | 2500 | 244 | S250 | 0.6 | Format zinkgrå | 878.3 | 28I - Lack FA Format
5951 | PE25 | 1230 | 2500 | 412 | S250 | 0.5 | Format eldröd | 819.2 | 28I - Lack FA Format
5959 | HBP | 1230 | 2500 | 502 | S250 | 0.6 | Format ljusblå | 878.3 | 28I - Lack FA Format
5960 | HBP | 1230 | 2500 | 975 | S250 | 0.5 | Format ärggrön | 878.3 | 28I - Lack FA Format
5985 | IFSRP | 25 | 0 | GALV |  |  | Infästning SRP | 228 | 23 - Taksäkerhet
5990 | IF35 | 0 | 0 | GALV |  |  | Infästningsplåt 35 - inkl BULTS23 | 243 | 23 - Taksäkerhet
599067 | LCFV | 200 | 0 | 9003 | S |  | Frihängande VAV-don RAL 9003 | 16273 | BA2 - DCV Behovsstyrd ventilation
599073 | LCF | 200 | 0 | 9003 | S |  | Frihängande don RAL 9003 | 9161 | BA - Luftdon och galler
5992 | IF35 | 0 | 0 | SVRT |  |  | Infästningsplåt 35 - inkl BULTS23 | 243 | 23 - Taksäkerhet
5993 | IF35 | 0 | 0 | TRÖD |  |  | Infästningsplåt 35 - inkl BULTS23 | 243 | 23 - Taksäkerhet
599476 | DTBVU | 80 | 24 | LM | SRF |  | AVST SPJ M MOTOR | 4593 | 128B - Motoriserade spjäll
5997 | MVBF | 10 | 40 | GALV |  |  | Vagnsbult m mutter | 11 | 23 - Taksäkerhet
601133 | OLC | 100 | 0 | 9003 | B |  | Cirk överl.don par | 1370 | BA - Luftdon och galler
601141 | OLC | 125 | 0 | 9003 | B |  | Cirk överl.don par | 1436 | BA - Luftdon och galler
601147 | OLC | 160 | 0 | 9003 | B |  | Cirk överl.don par | 1801 | BA - Luftdon och galler
60200 | SVHA | 75 | 0 | CU |  |  | Svep med kil för trävägg | 182.5 | 21A - Takavvattningsdetaljer
60210 | SVHA | 87 | 0 | CU |  |  | Svep med kil för trävägg | 202 | 21A - Takavvattningsdetaljer
60220 | SVHA | 100 | 0 | CU |  |  | Svep med kil för trävägg | 217.4 | 21A - Takavvattningsdetaljer
60240 | SVHA | 120 | 0 | CU |  |  | Svep med kil för trävägg | 234.1 | 21A - Takavvattningsdetaljer
60245 | SVHA | 75 | 0 | ALUZ |  |  | Svep med kil för trävägg | 50.9 | 21A - Takavvattningsdetaljer
60246 | SVHA | 87 | 0 | ALUZ |  |  | Svep med kil för trävägg | 54.9 | 21A - Takavvattningsdetaljer
60247 | SVHA | 100 | 0 | ALUZ |  |  | Svep med kil för trävägg | 60.6 | 21A - Takavvattningsdetaljer
60248 | SVHA | 111 | 0 | ALUZ |  |  | Svep med kil för trävägg | 70.5 | 21A - Takavvattningsdetaljer
602495 | MRU | 160 | 76 | GALV | 4-0 |  | Fördelnings- /samlingslåda, höger | 1918 | 169C - In Capsa Inklädnadssystem
602496 | MRU | 160 | 76 | GALV | 6-0 |  | Fördelnings- /samlingslåda, höger | 2235 | 169C - In Capsa Inklädnadssystem
602497 | MRU | 160 | 76 | GALV | 8-0 |  | Fördelnings- /samlingslåda, höger | 2534 | 169C - In Capsa Inklädnadssystem
602512 | MLU | 160 | 76 | GALV | 4-0 |  | Fördelnings- /samlingslåda, vänster | 1918 | 169C - In Capsa Inklädnadssystem
602513 | MLU | 160 | 76 | GALV | 6-0 |  | Fördelnings- /samlingslåda, vänster | 2235 | 169C - In Capsa Inklädnadssystem
602514 | MLU | 160 | 76 | GALV | 8-0 |  | Fördelnings- /samlingslåda, vänster | 2534 | 169C - In Capsa Inklädnadssystem
602555 | PVCU | 100 | 76 | GALV | 1 |  | Fördelnings- /samlingslåda, tak, ventil | 652 | 169C - In Capsa Inklädnadssystem
602556 | PVCU | 100 | 76 | GALV | 2 |  | Fördelnings- /samlingslåda, tak, ventil | 826 | 169C - In Capsa Inklädnadssystem
602557 | PVCU | 100 | 76 | GALV | 3 |  | Fördelnings- /samlingslåda, tak, ventil | 952 | 169C - In Capsa Inklädnadssystem
602558 | PVCU | 125 | 76 | GALV | 1 |  | Fördelnings- /samlingslåda, tak, ventil | 657 | 169C - In Capsa Inklädnadssystem
602559 | PVCU | 125 | 76 | GALV | 2 |  | Fördelnings- /samlingslåda, tak, ventil | 848 | 169C - In Capsa Inklädnadssystem
602560 | PVCU | 125 | 76 | GALV | 3 |  | Fördelnings- /samlingslåda, tak, ventil | 1098 | 169C - In Capsa Inklädnadssystem
604204 | GS23HE0 | 160 | 0 | 9003 | 1M |  | Takdon Versio central frånluft med magnet | 3391 | BA - Luftdon och galler
604206 | GS23HE0 | 200 | 0 | 9003 | 1M |  | Takdon Versio central frånluft med magnet | 3773 | BA - Luftdon och galler
604209 | GS23HE0 | 250 | 0 | 9003 | 1M |  | Takdon Versio central frånluft med magnet | 4360 | BA - Luftdon och galler
604210 | NS19VS0 | 160 | 0 | 9003 | 1M |  | Takdon Versio med magnet | 2507 | BA - Luftdon och galler
604213 | NS19VS0 | 200 | 0 | 9003 | 1M |  | Takdon Versio med magnet | 2507 | BA - Luftdon och galler
604216 | NS19VS0 | 315 | 0 | 9003 | 1M |  | Takdon Versio med magnet | 3242 | BA - Luftdon och galler
604217 | NS19VS0 | 250 | 0 | 9003 | 1M |  | Takdon Versio med magnet | 2671 | BA - Luftdon och galler
604218 | GS23HE0 | 315 | 0 | 9003 | 1M |  | Takdon Versio central frånluft med magnet | 4473 | BA - Luftdon och galler
604222 | GS23HE0 | 400 | 0 | 9003 | 1M |  | Takdon Versio central frånluft med magnet | 5145 | BA - Luftdon och galler
604228 | GS23HE0 | 500 | 0 | 9003 | 1M |  | Takdon Versio central frånluft med magnet | 5053 | BA - Luftdon och galler
604593 | PVWU | 100 | 76 | GALV | 2 |  | Fördelnings- /samlingslåda, vägg, ventil | 684 | 169C - In Capsa Inklädnadssystem
604595 | MHU | 160 | 76 | GALV | 4 |  | Fördelnings- /samlingslåda, horisontell | 1546 | 169C - In Capsa Inklädnadssystem
6046 | MST | 75 | 500 | ALUZ |  |  | Mellanstycke | 126.3 | 21A - Takavvattningsdetaljer
6047 | MST | 87 | 500 | ALUZ |  |  | Mellanstycke | 136.2 | 21A - Takavvattningsdetaljer
6048 | MST | 87 | 500 | AMET |  |  | Mellanstycke | 145.4 | 21A - Takavvattningsdetaljer
605005 | TV80 | 100 | 0 | ALUM |  |  | Tallriksventil | 263 | 155A - Till- och frånluftsventiler
605010 | TV80 | 125 | 0 | ALUM |  |  | Tallriksventil | 314 | 155A - Till- och frånluftsventiler
605016 | TV80 | 160 | 0 | ALUM |  |  | Tallriksventil | 463 | 155A - Till- och frånluftsventiler
605020 | TV81 | 200 | 0 | ALUM |  |  | Tallriksventil | 2994 | 155A - Till- och frånluftsventiler
605205 | TV85 | 100 | 0 | ALUM |  |  | Tallriksventil | 369 | 155A - Till- och frånluftsventiler
605210 | TV85 | 125 | 0 | ALUM |  |  | Tallriksventil | 438 | 155A - Till- och frånluftsventiler
605215 | TV85 | 150 | 0 | ALUM |  |  | Tallriksventil | 565 | 155A - Till- och frånluftsventiler
605220 | TV85 | 200 | 0 | ALUM |  |  | Tallriksventil | 888 | 155A - Till- och frånluftsventiler
605228 | LORU | 400 | 315 | GALV | 153 |  | Rektangulär övergång till cirkulärt | 693 | 141 - Rektangulära Kanalsystem
605229 | LORU | 450 | 315 | GALV | 225 |  | Rektangulär övergång till cirkulärt | 731 | 141 - Rektangulära Kanalsystem
605230 | LORU | 500 | 355 | GALV | 239 |  | Rektangulär övergång till cirkulärt | 810 | 141 - Rektangulära Kanalsystem
605231 | LORU | 600 | 400 | GALV | 299 |  | Rektangulär övergång till cirkulärt | 846 | 141 - Rektangulära Kanalsystem
605232 | LORU | 700 | 500 | GALV | 299 |  | Rektangulär övergång till cirkulärt | 903 | 141 - Rektangulära Kanalsystem
605233 | LORU | 750 | 630 | GALV | 183 |  | Rektangulär övergång till cirkulärt | 1039 | 141 - Rektangulära Kanalsystem
605234 | LORU | 850 | 630 | GALV | 329 |  | Rektangulär övergång till cirkulärt | 1155 | 141 - Rektangulära Kanalsystem
6059 | BM | 120 | 70 | CU |  |  | Rörböj BM 70 gr | 673.1 | 21A - Takavvattningsdetaljer
6062 | BK | 87 | 45 | BRUN |  |  | Rörböj konisk 45 grader | 333.5 | 21A - Takavvattningsdetaljer
60620 | SVHA | 75 | 0 | SVRT |  |  | Svep med kil för trävägg | 49.6 | 21A - Takavvattningsdetaljer
60630 | SVHA | 87 | 0 | SVRT |  |  | Svep med kil för trävägg | 53.6 | 21A - Takavvattningsdetaljer
6064 | BK | 75 | 45 | MGRÅ |  |  | Rörböj konisk 45 grader | 315 | 21A - Takavvattningsdetaljer
60640 | SVHA | 100 | 0 | SVRT |  |  | Svep med kil för trävägg | 59 | 21A - Takavvattningsdetaljer
60650 | SVHA | 111 | 0 | SVRT |  |  | Svep med kil för trävägg | 68.8 | 21A - Takavvattningsdetaljer
6066 | BK | 87 | 45 | TRÖD |  |  | Rörböj konisk 45 grader | 333.5 | 21A - Takavvattningsdetaljer
60660 | SVHA | 120 | 0 | SVRT |  |  | Svep med kil för trävägg | 71.8 | 21A - Takavvattningsdetaljer
607137 | DS186 | 0 | 0 | 9003 | PACK |  | DS186 Spacing pin short 9003 | 19.2 | BA - Luftdon och galler
607205 | VRU | 100 | 0 | L/S | MF |  | VRU MF 0-10v med luftflödesåterföring | 5620 | BA2 - DCV Behovsstyrd ventilation
607206 | VRU | 125 | 0 | L/S | MF |  | VRU MF 0-10v med luftflödesåterföring | 5634 | BA2 - DCV Behovsstyrd ventilation
607207 | VRU | 160 | 0 | L/S | MF |  | VRU MF 0-10v med luftflödesåterföring | 5830 | BA2 - DCV Behovsstyrd ventilation
607208 | VRU | 200 | 0 | L/S | MF |  | VRU MF 0-10v med luftflödesåterföring | 5856 | BA2 - DCV Behovsstyrd ventilation
607209 | VRU | 250 | 0 | L/S | MF |  | VRU MF 0-10v med luftflödesåterföring | 6140 | BA2 - DCV Behovsstyrd ventilation
607210 | VRU | 315 | 0 | L/S | MF |  | VRU MF 0-10v med luftflödesåterföring | 6429 | BA2 - DCV Behovsstyrd ventilation
607211 | VRU | 400 | 0 | L/S | MF |  | VRU MF 0-10v med luftflödesåterföring | 7435 | BA2 - DCV Behovsstyrd ventilation
607212 | VRU | 500 | 0 | L/S | MF |  | VRU MF 0-10v med luftflödesåterföring | 8592 | BA2 - DCV Behovsstyrd ventilation
607213 | VRU | 630 | 0 | L/S | MF |  | VRU MF 0-10v med luftflödesåterföring | 10179 | BA2 - DCV Behovsstyrd ventilation
607240 | VRU | 100 | 0 | L/S | MP |  | VRU MP 0-10v med luftflödesåterföring | 5359 | BA2 - DCV Behovsstyrd ventilation
607241 | VRU | 125 | 0 | L/S | MP |  | VRU MP 0-10v med luftflödesåterföring | 5417 | BA2 - DCV Behovsstyrd ventilation
607242 | VRU | 160 | 0 | L/S | MP |  | VRU MP 0-10v med luftflödesåterföring | 5487 | BA2 - DCV Behovsstyrd ventilation
607243 | VRU | 200 | 0 | L/S | MP |  | VRU MP 0-10v med luftflödesåterföring | 5601 | BA2 - DCV Behovsstyrd ventilation
607244 | VRU | 250 | 0 | L/S | MP |  | VRU MP 0-10v med luftflödesåterföring | 5866 | BA2 - DCV Behovsstyrd ventilation
607245 | VRU | 315 | 0 | L/S | MP |  | VRU MP 0-10v med luftflödesåterföring | 6122 | BA2 - DCV Behovsstyrd ventilation
607246 | VRU | 400 | 0 | L/S | MP |  | VRU MP 0-10v med luftflödesåterföring | 7057 | BA2 - DCV Behovsstyrd ventilation
607247 | VRU | 500 | 0 | L/S | MP |  | VRU MP 0-10v med luftflödesåterföring | 8048 | BA2 - DCV Behovsstyrd ventilation
607248 | VRU | 630 | 0 | L/S | MP |  | VRU MP 0-10v med luftflödesåterföring | 9519 | BA2 - DCV Behovsstyrd ventilation
607470 | FPLCPPT | 200 | 0 | 9003 | FP |  | Front Plate for LCP/LCC RAL 9003 assembly | 5022 | BA2 - DCV Behovsstyrd ventilation
607471 | FPLCPPT | 250 | 0 | 9003 | FP |  | Front Plate for LCP/LCC RAL 9003 assembly | 5085 | BA2 - DCV Behovsstyrd ventilation
607472 | FPLCPPT | 315 | 0 | 9003 | FP |  | Front Plate for LCP/LCC RAL 9003 assembly | 5168 | BA2 - DCV Behovsstyrd ventilation
6076 | S | 28 | 1710 | GALV |  |  | Sekundärprofil | 82.3 | 24B - Mellanväggsprofiler
607656 | VRU | 100 | 0 | L/S | MOD |  | Luftflödesregulator VRU Modbus | 6324 | BA2 - DCV Behovsstyrd ventilation
607657 | VRU | 125 | 0 | L/S | MOD |  | Luftflödesregulator VRU Modbus | 6380 | BA2 - DCV Behovsstyrd ventilation
607658 | VRU | 160 | 0 | L/S | MOD |  | Luftflödesregulator VRU Modbus | 6463 | BA2 - DCV Behovsstyrd ventilation
607659 | VRU | 200 | 0 | L/S | MOD |  | Luftflödesregulator VRU Modbus | 6599 | BA2 - DCV Behovsstyrd ventilation
607660 | VRU | 250 | 0 | L/S | MOD |  | Luftflödesregulator VRU Modbus | 6871 | BA2 - DCV Behovsstyrd ventilation
607661 | VRU | 315 | 0 | L/S | MOD |  | Luftflödesregulator VRU Modbus | 7141 | BA2 - DCV Behovsstyrd ventilation
607662 | VRU | 400 | 0 | L/S | MOD |  | Luftflödesregulator VRU Modbus | 7866 | BA2 - DCV Behovsstyrd ventilation
607663 | VRU | 500 | 0 | L/S | MOD |  | Luftflödesregulator VRU Modbus | 9139 | BA2 - DCV Behovsstyrd ventilation
607664 | VRU | 630 | 0 | L/S | MOD |  | Luftflödesregulator VRU Modbus | 10846 | BA2 - DCV Behovsstyrd ventilation
607752 | MCU | 125 | 76 | GALV | 8-0 |  | Fördelnings- /samlingslåda, centrisk | 2286 | 169C - In Capsa Inklädnadssystem
607755 | MCU | 125 | 76 | GALV | 8 |  | Fördelnings- /samlingslåda, centrisk | 2052 | 169C - In Capsa Inklädnadssystem
60780 | SVHA | 87 | 0 | BRUN |  |  | Svep med kil för trävägg | 59 | 21A - Takavvattningsdetaljer
607818 | MCU | 125 | 76 | GALV | 6-0 |  | Fördelnings- /samlingslåda, centrisk | 1711 | 169C - In Capsa Inklädnadssystem
607821 | MHU | 125 | 76 | GALV | 6 |  | Fördelnings- /samlingslåda, horisontell | 2188 | 169C - In Capsa Inklädnadssystem
607824 | PVCU | 80 | 76 | GALV | 1 |  | Fördelnings- /samlingslåda, tak, ventil | 881 | 169C - In Capsa Inklädnadssystem
607827 | PLVCU | 80 | 76 | GALV | 1 |  | Plenumbox, Long connection, Valve, Ceiling, Safe | 933 | 169C - In Capsa Inklädnadssystem
607830 | PVCUU | 125 | 76 | GALV | 1 |  | Plenumbox Valve Ceiling Safe/Safe | 852 | 169C - In Capsa Inklädnadssystem
607833 | PVCUU | 125 | 76 | GALV | 2 |  | Plenumbox Valve Ceiling Safe/Safe | 984 | 169C - In Capsa Inklädnadssystem
607836 | PVCUU | 125 | 76 | GALV | 3 |  | Plenumbox Valve Ceiling Safe/Safe | 1234 | 169C - In Capsa Inklädnadssystem
60790 | SVHA | 100 | 0 | BRUN |  |  | Svep med kil för trävägg | 64.7 | 21A - Takavvattningsdetaljer
60800 | SVHA | 111 | 0 | BRUN |  |  | Svep med kil för trävägg | 75.8 | 21A - Takavvattningsdetaljer
60810 | SVHA | 120 | 0 | BRUN |  |  | Svep med kil för trävägg | 79.1 | 21A - Takavvattningsdetaljer
60830 | SVHA | 75 | 0 | AVIT |  |  | Svep med kil för trävägg | 49.6 | 21A - Takavvattningsdetaljer
60840 | SVHA | 87 | 0 | AVIT |  |  | Svep med kil för trävägg | 53.6 | 21A - Takavvattningsdetaljer
60850 | SVHA | 100 | 0 | AVIT |  |  | Svep med kil för trävägg | 59 | 21A - Takavvattningsdetaljer
60860 | SVHA | 111 | 0 | AVIT |  |  | Svep med kil för trävägg | 68.8 | 21A - Takavvattningsdetaljer
60870 | SVHA | 120 | 0 | AVIT |  |  | Svep med kil för trävägg | 71.8 | 21A - Takavvattningsdetaljer
60873 | SVHA | 87 | 0 | MROD |  |  | Svep med kil för trävägg | 59 | 21A - Takavvattningsdetaljer
60874 | SVHA | 100 | 0 | MROD |  |  | Svep med kil för trävägg | 64.7 | 21A - Takavvattningsdetaljer
60875 | SVHA | 111 | 0 | MROD |  |  | Svep med kil för trävägg | 75.8 | 21A - Takavvattningsdetaljer
60876 | SVHA | 120 | 0 | MROD |  |  | Svep med kil för trävägg | 79.1 | 21A - Takavvattningsdetaljer
610100 | BRICKA | 90 | 200 |  |  |  | Plastbricka till Ventilationsetikett /st | 11.5 | 155B - Övriga sakvaror och tillbehör
610101 | TILLUF | 75 | 175 |  |  |  | Ventilationsetikett Tilluft /st | 9 | 155B - Övriga sakvaror och tillbehör
610102 | FRÅNLU | 75 | 175 |  |  |  | Ventilationsetikett Frånluft /st | 9 | 155B - Övriga sakvaror och tillbehör
610103 | UTELUF | 75 | 175 |  |  |  | Ventilationsetikett Uteluft /st | 9 | 155B - Övriga sakvaror och tillbehör
610104 | AVLUFT | 75 | 175 |  |  |  | Ventilationsetikett Avluft /st | 9 | 155B - Övriga sakvaror och tillbehör
610105 | ATERLU | 75 | 175 |  |  |  | Ventilationsetikett Återluft /st | 9 | 155B - Övriga sakvaror och tillbehör
610121 | TILLUF | 75 | 175 | FÄRG |  |  | Ventilationsetikett Tilluft /st | 9 | 155B - Övriga sakvaror och tillbehör
610122 | FRÅNLU | 75 | 175 | FÄRG |  |  | Ventilationsetikett Frånluft /st | 9 | 155B - Övriga sakvaror och tillbehör
610123 | UTELUF | 75 | 175 | FÄRG |  |  | Ventilationsetikett Uteluft /st | 9 | 155B - Övriga sakvaror och tillbehör
610124 | AVLUFT | 75 | 175 | FÄRG |  |  | Ventilationsetikett Avluft /st | 9 | 155B - Övriga sakvaror och tillbehör
6102 | VINKELJ | 6030 | 2100 | GALV | S235 | 5 | Vinkeljärn | 478 | 27K - Övriga montagetillbehör
610200 | MSKYLT | 0 | 0 | TILL |  |  | Märkskylt tilluft /10st | 308 | 155B - Övriga sakvaror och tillbehör
610201 | MSKYLT | 0 | 0 | FRAN |  |  | Märkskylt frånluft /10st | 308 | 155B - Övriga sakvaror och tillbehör
610202 | MSKYLT | 0 | 0 | AV |  |  | Märkskylt avluft /10st | 308 | 155B - Övriga sakvaror och tillbehör
610203 | MSKYLT | 0 | 0 | UTE |  |  | Märkskylt uteluft /10st | 308 | 155B - Övriga sakvaror och tillbehör
61026 | SST | 125 | 0 | GALV |  |  | Rörsvepsstift för stenvägg | 43.8 | 21A - Takavvattningsdetaljer
61027 | SST | 175 | 0 | GALV |  |  | Rörsvepsstift för stenvägg | 50.4 | 21A - Takavvattningsdetaljer
61029 | SST | 250 | 0 | GALV |  |  | Rörsvepsstift för stenvägg | 75.8 | 21A - Takavvattningsdetaljer
6103 | VINKELJ | 6030 | 2450 | GALV | S235 | 5 | Vinkeljärn | 559 | 27K - Övriga montagetillbehör
61031 | SST | 300 | 0 | GALV |  |  | Rörsvepsstift för stenvägg | 85.4 | 21A - Takavvattningsdetaljer
6104 | VINKELJ | 6030 | 3000 | GALV | S235 | 5 | Vinkeljärn | 810 | 27K - Övriga montagetillbehör
61059 | SSV | 87 | 0 | SVRT |  |  | SNÄPPSVEP F SST | 35.6 | 21A - Takavvattningsdetaljer
61061 | SSV | 87 | 0 | AVIT |  |  | SNÄPPSVEP F SST | 35.6 | 21A - Takavvattningsdetaljer
61073 | SSV | 100 | 0 | SMET |  |  | SNÄPPSVEP F SST | 44.1 | 21A - Takavvattningsdetaljer
61076 | SSV | 100 | 0 | AVIT |  |  | SNÄPPSVEP F SST | 39.9 | 21A - Takavvattningsdetaljer
61089 | SSV | 111 | 0 | SVRT |  |  | SNÄPPSVEP F SST | 42.9 | 21A - Takavvattningsdetaljer
61108 | SSV | 120 | 0 | MRÖD |  |  | SNÄPPSVEP F SST | 50.7 | 21A - Takavvattningsdetaljer
6111 | PLYWOOD | 1100 | 2500 | BRUN |  | 12 | Formplywood basform | 662 | 27K - Övriga montagetillbehör
6119 | TBA | 20 | 6 |  |  |  | Tätningsband | 93.4 | 22E - Tillbehör Byggplåt
6128 | BFTEJP | 50 | 25 | GRON |  |  | Åldringsbeständig Tätningstejp T-Flex | 390 | 169A - Kitt, Lim och Tejp
6134 | SVHA | 111 | 0 | AMET |  |  | Svep med kil för trävägg | 75.8 | 21A - Takavvattningsdetaljer
6137 | KRAS | 0 | 0 |  | LPAB |  | Kallras spjäll till Passad | 170 | 20 - Villaventilation
6138 | INREDN | 0 | 2000 | STAR |  |  | (170-1040) Startmodul 2000 stomme | 978 | 30 - Butiksinredning
6139 | INREDN | 0 | 3000 | STAR | FORL |  | (170-1050) Förlängningsmodul 3000 stomme start | 231 | 30 - Butiksinredning
6140 | INREDN | 0 | 2000 | PABY |  |  | (170-1060) Påbyggnadsmodul 2000 stomme | 813 | 30 - Butiksinredning
6141 | INREDN | 0 | 3000 | PABY | FORL |  | (170-1070) Förlängningsmodul 3000 stomme påbyggnad | 115 | 30 - Butiksinredning
6142 | INREDN | 0 | 2000 | DUBB |  |  | (170-1080) Dubbelmodul 2000 | 593 | 30 - Butiksinredning
6143 | INREDN | 0 | 3000 | DUBB |  |  | (170-1090) Dubbelmodul 3000 | 1179 | 30 - Butiksinredning
6144 | INREDN | 0 | 0 | RYGG |  |  | (170-1100) Rygg till Stomme (2st/förp) | 362 | 30 - Butiksinredning
6145 | INREDN | 0 | 0 | KORG |  |  | (170-1110) Korgmodul (4st/förp) | 1509 | 30 - Butiksinredning
6146 | INREDN | 0 | 0 | HYLL |  |  | (170-1120) Hyllmodul (2st/förp) | 483 | 30 - Butiksinredning
6147 | INREDN | 0 | 0 | ROR | SKEN |  | (170-1130) Rörskena till Bleckarm and Rörspjut | 35 | 30 - Butiksinredning
6148 | INREDN | 0 | 0 | ARM |  |  | (170-1140) Arm till Bleckhållare (2st/förp) | 212 | 30 - Butiksinredning
6149 | INREDN | 190 | 0 | HALL | BLEC |  | (170-1150) Bleckhållare 190mm (4st/förp) | 56 | 30 - Butiksinredning
6150 | INREDN | 260 | 0 | HALL | BLEC |  | (170-1160) Bleckhållare 260mm (2st/förp) | 31 | 30 - Butiksinredning
6151 | INREDN | 300 | 0 | HALL | BLEC |  | (170-1170) Bleckhållare 300mm (2st/förp) | 35 | 30 - Butiksinredning
6152 | INREDN | 0 | 0 | ROR | SPJU |  | (170-1180) Rörspjut (4st/förp) | 178 | 30 - Butiksinredning
6153 | INREDN | 0 | 0 | UPPH | SPJU |  | (170-1190) Upphängningsspjut (10st/förp) | 54 | 30 - Butiksinredning
6154 | INREDN | 0 | 0 | BROS | FACK |  | (170-1200) Broschyrfack | 147 | 30 - Butiksinredning
6169 | BUTK | 120 | 0 | AVIT |  |  | Brunnsutkastare | 429.2 | 21A - Takavvattningsdetaljer
6174 | RG | 150 | 0 | AMET |  |  | Ränngavel universal Antracitmetallic | 63.8 | 21A - Takavvattningsdetaljer
6175 | RG | 150 | 0 | 387 |  |  | Ränngavel universal Kaffebrun | 63.8 | 21A - Takavvattningsdetaljer
6176 | RG | 150 | 0 | ALUZ |  |  | Ränngavel universal Aluminium zink | 59.1 | 21A - Takavvattningsdetaljer
6178 | RG | 150 | 0 | SVRT |  |  | Ränngavel universal Svart | 57.5 | 21A - Takavvattningsdetaljer
6179 | RG | 150 | 0 | BRUN |  |  | Ränngavel universal Brun | 63.8 | 21A - Takavvattningsdetaljer
6180 | RG | 150 | 0 | AVIT |  |  | Ränngavel universal Antikvit | 57.5 | 21A - Takavvattningsdetaljer
6181 | RG | 150 | 0 | MRÖD |  |  | Ränngavel universal Mörkröd | 63.8 | 21A - Takavvattningsdetaljer
6182 | RG | 150 | 0 | MGRÅ |  |  | Ränngavel universal Mörkgrå | 63.8 | 21A - Takavvattningsdetaljer
6183 | RG | 150 | 0 | TRÖD |  |  | Ränngavel universal Tegelröd | 63.8 | 21A - Takavvattningsdetaljer
6184 | RG | 150 | 0 | SMET |  |  | Ränngavel universal Silvermetallic | 63.8 | 21A - Takavvattningsdetaljer
6188 | PE25 | 1230 | 2000 | 418 | S250 | 0.5 | Format vinröd | 1028.7 | 28I - Lack FA Format
6189 | BUTK | 120 | 0 | BRUN |  |  | Brunnsutkastare | 471.5 | 21A - Takavvattningsdetaljer
6191 | PRT | 75 | 0 | ALUZ |  |  | Påskjutsrör | 116.4 | 21A - Takavvattningsdetaljer
621560 | RCG | 125 | 0 | 9003 |  |  | Rotationsdon | 639 | BA - Luftdon och galler
621561 | RCG | 160 | 0 | 9003 |  |  | Rotationsdon | 749 | BA - Luftdon och galler
621562 | RCG | 200 | 0 | 9003 |  |  | Rotationsdon | 894 | BA - Luftdon och galler
621563 | RCG | 250 | 0 | 9003 |  |  | Rotationsdon | 1024 | BA - Luftdon och galler
621564 | RCG | 315 | 0 | 9003 |  |  | Rotationsdon | 1261 | BA - Luftdon och galler
621565 | RCG | 400 | 0 | 9003 |  |  | Rotationsdon | 1595 | BA - Luftdon och galler
621570 | FKD | 160 | 0 | 9003 |  |  | Flerkonspridare | 1115 | BA - Luftdon och galler
621571 | FKD | 200 | 0 | 9003 |  |  | Flerkonspridare | 1294 | BA - Luftdon och galler
621572 | FKD | 250 | 0 | 9003 |  |  | Flerkonspridare | 1617 | BA - Luftdon och galler
621573 | FKD | 315 | 0 | 9003 |  |  | Flerkonspridare | 2014 | BA - Luftdon och galler
621575 | FKD | 400 | 0 | 9003 |  |  | Flerkonspridare | 2864 | BA - Luftdon och galler
621577 | FKD | 500 | 0 | 9003 |  |  | Flerkonspridare | 3671 | BA - Luftdon och galler
621578 | FKD | 630 | 0 | 9003 |  |  | Flerkonspridare | 5575 | BA - Luftdon och galler
622881 | DA | 100 | 1 |  | E |  | Spjäll E frånluft | 401 | BA - Luftdon och galler
622882 | DA | 125 | 1 |  | E |  | Spjäll E frånluft | 411 | BA - Luftdon och galler
622883 | DA | 160 | 1 |  | E |  | Spjäll E frånluft | 437 | BA - Luftdon och galler
622884 | DA | 200 | 1 |  | E |  | Spjäll E frånluft | 464 | BA - Luftdon och galler
622885 | DA | 250 | 1 |  | E |  | Spjäll E frånluft | 528 | BA - Luftdon och galler
622886 | DA | 315 | 1 |  | E |  | Spjäll E frånluft | 558 | BA - Luftdon och galler
622891 | DA | 100 | 0 |  | C |  | Spjäll C tilluft | 381 | BA - Luftdon och galler
622892 | DA | 125 | 0 |  | C |  | Spjäll C tilluft | 381 | BA - Luftdon och galler
622893 | DA | 160 | 0 |  | C |  | Spjäll C tilluft | 420 | BA - Luftdon och galler
622894 | DA | 200 | 0 |  | C |  | Spjäll C tilluft | 464 | BA - Luftdon och galler
622895 | DA | 250 | 0 |  | C |  | Spjäll C tilluft | 542 | BA - Luftdon och galler
622896 | DA | 315 | 0 |  | C |  | Spjäll C tilluft | 613 | BA - Luftdon och galler
623139 | LCFVP | 125 | 0 | 9003 | ASSE |  | LCFV-P-125 Assembly | 19733 | BA - Luftdon och galler
623152 | LCFVP | 160 | 0 | 9003 | ASSE |  | LCFV-P-160 Assembly | 20237 | BA - Luftdon och galler
623262 | MB | 100 | 125 |  | C |  | MBC-100-125 tilluft | 1402 | BA - Luftdon och galler
623263 | MB | 100 | 160 |  | C |  | MBC-100-160 tilluft | 1407 | BA - Luftdon och galler
623265 | MB | 125 | 160 |  | C |  | MBC-125-160 tilluft | 1570 | BA - Luftdon och galler
623266 | MB | 125 | 200 |  | C |  | MBC-125-200 tilluft | 1598 | BA - Luftdon och galler
623268 | MB | 160 | 200 |  | C |  | MBC-160-200 tilluft | 1916 | BA - Luftdon och galler
623269 | MB | 160 | 250 |  | C |  | MBC-160-250 tilluft | 1941 | BA - Luftdon och galler
623271 | MB | 200 | 250 |  | C |  | MBC-200-250 tilluft | 2311 | BA - Luftdon och galler
623272 | MB | 200 | 315 |  | C |  | MBC-200-315 tilluft | 2390 | BA - Luftdon och galler
623274 | MB | 250 | 315 |  | C |  | MBC-250-315 tilluft | 3187 | BA - Luftdon och galler
623275 | MB | 250 | 400 |  | C |  | MBC-250-400 tilluft | 3366 | BA - Luftdon och galler
623276 | MB | 315 | 315 |  | C |  | MBC-315-315 tilluft | 4179 | BA - Luftdon och galler
623277 | MB | 315 | 400 |  | C |  | MBC-315-400 tilluft | 4363 | BA - Luftdon och galler
6233 | RACK | 0 | 0 | KOMB | COV |  | Spec Byggplåtsställ | 4000 | 30 - Butiksinredning
623342 | MB | 100 | 125 |  | E |  | MBE-100-125 frånluft | 1429 | BA - Luftdon och galler
623343 | MB | 100 | 160 |  | E |  | MBE-100-160 frånluft | 1446 | BA - Luftdon och galler
623345 | MB | 125 | 160 |  | E |  | MBE-125-160 frånluft | 1572 | BA - Luftdon och galler
623346 | MB | 125 | 200 |  | E |  | MBE-125-200 frånluft | 1615 | BA - Luftdon och galler
623348 | MB | 160 | 200 |  | E |  | MBE-160-200 frånluft | 1904 | BA - Luftdon och galler
623349 | MB | 160 | 250 |  | E |  | MBE-160-250 frånluft | 1963 | BA - Luftdon och galler
623351 | MB | 200 | 250 |  | E |  | MBE-200-250 frånluft | 2298 | BA - Luftdon och galler
623352 | MB | 200 | 315 |  | E |  | MBE-200-315 frånluft | 2430 | BA - Luftdon och galler
623354 | MB | 250 | 315 |  | E |  | MBE-250-315 frånluft | 3095 | BA - Luftdon och galler
623355 | MB | 250 | 400 |  | E |  | MBE-250-400 frånluft | 3302 | BA - Luftdon och galler
623356 | MB | 315 | 315 |  | E |  | MBE-315-315 frånluft | 4122 | BA - Luftdon och galler
623357 | MB | 315 | 400 |  | E |  | MBE-315-400 frånluft | 4307 | BA - Luftdon och galler
623791 | MBBV | 125 | 160 | NOLX | MULT |  | MBBV-125-160-S-MULTI, NO LUX | 15321 | BA2 - DCV Behovsstyrd ventilation
623792 | MBBV | 125 | 200 | NOLX | MULT |  | MBBV-125-200-S-MULTI, NO LUX | 15336 | BA2 - DCV Behovsstyrd ventilation
623793 | MBBV | 160 | 200 | NOLX | MULT |  | MBBV-160-200-S-MULTI, NO LUX | 15557 | BA2 - DCV Behovsstyrd ventilation
623794 | MBBV | 160 | 250 | NOLX | MULT |  | MBBV-160-250-S-MULTI, NO LUX | 15579 | BA2 - DCV Behovsstyrd ventilation
623795 | MBBV | 200 | 250 | NOLX | MULT |  | MBBV-200-250-S-MULTI, NO LUX | 16129 | BA2 - DCV Behovsstyrd ventilation
623796 | MBBV | 200 | 315 | NOLX | MULT |  | MBBV-200-315-S-MULTI, NO LUX | 16205 | BA2 - DCV Behovsstyrd ventilation
623797 | MBBV | 250 | 315 | NOLX | MULT |  | MBBV-250-315-S-MULTI, NO LUX | 16912 | BA2 - DCV Behovsstyrd ventilation
623798 | MBBV | 250 | 400 | NOLX | MULT |  | MBBV-250-400-S-MULTI, NO LUX | 16891 | BA2 - DCV Behovsstyrd ventilation
623799 | MBBV | 315 | 400 | NOLX | MULT |  | MBBV-315-400-S-MULTI, NO LUX | 18554 | BA2 - DCV Behovsstyrd ventilation
623817 | HLD0 | 500 | 0 | 4301 | ASSE |  | Depl. Industridon manuell | 19564 | BA - Luftdon och galler
6245 | KFK | 125 | 0 | 387 |  |  | Takrännekrok fast kort | 64.4 | 21A - Takavvattningsdetaljer
6246 | KFL | 125 | 0 | 387 |  |  | Takrännekrok fast lång | 71.4 | 21A - Takavvattningsdetaljer
624662 | DBV | 125 | 125 |  | ASSE |  | DBV 125-125 Assembly | 9975 | BA2 - DCV Behovsstyrd ventilation
6247 | KFL | 150 | 0 | 387 |  |  | Takrännekrok fast lång | 74 | 21A - Takavvattningsdetaljer
6248 | KFK | 150 | 0 | 387 |  |  | Takrännekrok fast kort | 66.1 | 21A - Takavvattningsdetaljer
6250 | STAG | 0 | 0 | 387 |  |  | Stagband / överliggare | 33.6 | 21A - Takavvattningsdetaljer
6251 | SV | 100 | 0 | 387 |  |  | Väggsvep med kil utan fot | 64.7 | 21A - Takavvattningsdetaljer
6253 | SV | 87 | 0 | 387 |  |  | Väggsvep med kil utan fot | 59 | 21A - Takavvattningsdetaljer
6254 | BK | 120 | 70 | 387 |  |  | Rörböj BK 70 gr | 281.4 | 21A - Takavvattningsdetaljer
6261 | SV | 120 | 0 | 387 |  |  | Väggsvep med kil utan fot | 79.1 | 21A - Takavvattningsdetaljer
6265 | R | 125 | 6000 | 387 |  |  | Hängränna Kaffebrun | 784.9 | 21B - Rännor & rör
6271 | R | 125 | 4000 | 387 |  |  | Hängränna Kaffebrun | 523.3 | 21B - Rännor & rör
627482 | MB | 100 | 125 |  |  |  | MB Låda 100-125 utan spjäll | 1037 | BA - Luftdon och galler
627483 | MB | 100 | 160 |  |  |  | MB Låda 100-160 utan spjäll | 1053 | BA - Luftdon och galler
627485 | MB | 125 | 160 |  |  |  | MB Låda 125-160 utan spjäll | 1202 | BA - Luftdon och galler
627486 | MB | 125 | 200 |  |  |  | MB Låda 125-200 utan spjäll | 1219 | BA - Luftdon och galler
627488 | MB | 160 | 200 |  |  |  | MB Låda 160-200 utan spjäll | 1547 | BA - Luftdon och galler
627489 | MB | 160 | 250 |  |  |  | MB Låda 160-250 utan spjäll | 1518 | BA - Luftdon och galler
627491 | MB | 200 | 250 |  |  |  | MB Låda 200-250 utan spjäll | 1794 | BA - Luftdon och galler
627492 | MB | 200 | 315 |  |  |  | MB Låda 200-315 utan spjäll | 1875 | BA - Luftdon och galler
627494 | MB | 250 | 315 |  |  |  | MB Låda 250-315 utan spjäll | 2466 | BA - Luftdon och galler
627495 | MB | 250 | 400 |  |  |  | MB Låda 250-400 utan spjäll | 2620 | BA - Luftdon och galler
627496 | MB | 315 | 315 |  |  |  | MB Låda 315-315 utan spjäll | 3262 | BA - Luftdon och galler
627497 | MB | 315 | 400 |  |  |  | MB Låda 315-400 utan spjäll | 3416 | BA - Luftdon och galler
627753 | HLD0 | 250 | 0 | 4301 | ASSE |  | Depl. Industridon manuell | 12614 | BA - Luftdon och galler
627775 | HLD0 | 315 | 0 | 4301 | ASSE |  | Depl. Industridon manuell | 10830 | BA - Luftdon och galler
627812 | HLD0 | 630 | 0 | 4301 | ASSE |  | Depl. Industridon manuell | 23964 | BA - Luftdon och galler
6280 | BK | 75 | 70 | 387 |  |  | Rörböj BK 70 gr | 157.9 | 21A - Takavvattningsdetaljer
6283 | SOKN | 100 | 0 | 387 |  |  | Sockelknä 100mm offset | 687.6 | 21A - Takavvattningsdetaljer
6284 | FUTK | 100 | 0 | 387 |  |  | Fällbar utkastare | 580.6 | 21A - Takavvattningsdetaljer
6285 | SLS | 0 | 0 | 387 |  |  | Självrensande lövsil | 262 | 21A - Takavvattningsdetaljer
6288 | R | 150 | 6000 | 387 |  |  | Hängränna Kaffebrun | 989 | 21B - Rännor & rör
6290 | R | 100 | 4000 | 387 |  |  | Hängränna Kaffebrun | 504.9 | 21B - Rännor & rör
629049 | LCFVP | 200 | 0 | 9003 | ASSE |  | LCFV-200-P Assembly | 23245 | BA - Luftdon och galler
6292 | BM | 87 | 70 | 387 |  |  | Rörböj BM 70 gr | 149.1 | 21A - Takavvattningsdetaljer
630093 | DTD172Z | 0 | 0 |  |  |  | Slagskruvdragare 18V | 2290 | NG - Netto Grupp
6302 | BUTK | 120 | 0 | ALUZ |  |  | Brunnsutkastare | 440.6 | 21A - Takavvattningsdetaljer
6316 | BM | 120 | 70 | 387 |  |  | Rörböj muffad 70 grader | 291.2 | 21A - Takavvattningsdetaljer
6317 | BUTK | 87 | 0 | 387 |  |  | Brunnsutkastare | 237.7 | 21A - Takavvattningsdetaljer
6318 | BUTK | 100 | 0 | 387 |  |  | Brunnsutkastare | 388.4 | 21A - Takavvattningsdetaljer
6319 | FUTK | 87 | 0 | 387 |  |  | Fällbar utkastare | 516.1 | 21A - Takavvattningsdetaljer
6325 | MRT | 0 | 0 | 387 |  |  | MUFF RENSTRATT | 42.8 | 21A - Takavvattningsdetaljer
6327 | MST | 75 | 1000 | 387 |  |  | Mellanstycke | 212.2 | 21A - Takavvattningsdetaljer
6348 | RT | 0 | 0 | 387 |  |  | Renstratt | 146.2 | 21A - Takavvattningsdetaljer
6349 | RVY | 100 | 90 | 387 |  |  | Rännvinkel ytter 90gr | 473.8 | 21A - Takavvattningsdetaljer
63490 | LB | 0 | 0 | CU |  |  | Låsbleck | 29.4 | 21A - Takavvattningsdetaljer
635120 | BIOBE | 30 | 0 | ALU |  |  | Spaltventil komplett | 559 | 155A - Till- och frånluftsventiler
635121 | BIOBE | 40 | 0 | ALU |  |  | Spaltventil komplett | 601 | 155A - Till- och frånluftsventiler
635122 | BIOBE | 50 | 0 | ALU |  |  | Spaltventil komplett | 666 | 155A - Till- och frånluftsventiler
635124 | BMALL | 40 | 0 |  |  |  | Borrmall till Fresh 40 | 54 | NB - Netto Butik
635209 | TÄCKBR | 80 | 0 |  |  |  | Täckbricka | 118 | 155B - Övriga sakvaror och tillbehör
635210 | TÄCKBR | 100 | 0 |  |  |  | Täckbricka | 122 | 155B - Övriga sakvaror och tillbehör
635211 | TÄCKBR | 125 | 0 |  |  |  | Täckbricka | 125 | 155B - Övriga sakvaror och tillbehör
635212 | TÄCKBR | 160 | 0 |  |  |  | Täckbricka | 191 | 155B - Övriga sakvaror och tillbehör
635213 | TÄCKBR | 200 | 0 |  |  |  | Täckbricka | 219 | 155B - Övriga sakvaror och tillbehör
635214 | TÄCKBR | 250 | 0 |  |  |  | Täckbricka | 260 | 155B - Övriga sakvaror och tillbehör
635215 | TÄCKBR | 315 | 0 |  |  |  | Täckbricka | 312 | 155B - Övriga sakvaror och tillbehör
635216 | TÄCKBR | 400 | 0 |  |  |  | Täckbricka | 392 | 155B - Övriga sakvaror och tillbehör
635217 | TÄCKBR | 500 | 0 |  |  |  | Täckbricka | 523 | 155B - Övriga sakvaror och tillbehör
6359 | STIFT | 0 | 0 | 387 |  |  | Lackstift för bättring | 229.8 | 21A - Takavvattningsdetaljer
6360 | TB | 125 | 0 | 387 |  |  | Täckbygel | 53.6 | 21A - Takavvattningsdetaljer
6368 | PRT | 87 | 0 | 387 |  |  | Påskjutsrör | 130 | 21A - Takavvattningsdetaljer
6369 | R | 125 | 2000 | 387 |  |  | Hängränna Kaffebrun | 261.6 | 21B - Rännor & rör
63710 | LB | 0 | 0 | SVRT |  |  | Låsbleck | 14.5 | 21A - Takavvattningsdetaljer
63820 | LB | 0 | 0 | BRUN |  |  | Låsbleck | 15.9 | 21A - Takavvattningsdetaljer
63840 | LB | 0 | 0 | AVIT |  |  | Låsbleck | 14.5 | 21A - Takavvattningsdetaljer
6385 | SROR | 87 | 2500 | 387 |  |  | Stuprör krympt kaffebrun | 417.2 | 21B - Rännor & rör
63850 | LB | 0 | 0 | MRÖD |  |  | Låsbleck | 15.9 | 21A - Takavvattningsdetaljer
6390 | SVHA | 100 | 0 | 387 |  |  | Svep med kil för trävägg | 64.7 | 21A - Takavvattningsdetaljer
6391 | SVHA | 120 | 0 | 387 |  |  | Svep med kil för trävägg | 79.1 | 21A - Takavvattningsdetaljer
63944 | LB | 0 | 0 | TRÖD |  |  | Låsbleck | 15.9 | 21A - Takavvattningsdetaljer
63948 | LB | 0 | 0 | ALUZ |  |  | Låsbleck | 14.9 | 21A - Takavvattningsdetaljer
640003 | WB-1 | 500 | 200 |  | 160 |  | Låda väggdon | 1927 | BA - Luftdon och galler
640004 | WB-1 | 500 | 300 |  | 200 |  | Låda väggdon | 2218 | BA - Luftdon och galler
640005 | WB-2 | 300 | 100 |  | 80 |  | Låda väggdon | 1505 | BA - Luftdon och galler
640006 | WB-2 | 400 | 150 |  | 100 |  | Låda väggdon | 1658 | BA - Luftdon och galler
640007 | WB-2 | 500 | 150 |  | 125 |  | Låda väggdon | 1819 | BA - Luftdon och galler
640008 | WB-2 | 500 | 200 |  | 160 |  | Låda väggdon | 1917 | BA - Luftdon och galler
640009 | WB-2 | 500 | 300 |  | 200 |  | Låda väggdon | 2234 | BA - Luftdon och galler
640047 | PR1E | 300 | 100 | 9010 |  |  | Väggdon | 514 | BA - Luftdon och galler
640048 | PR1E | 400 | 150 | 9010 |  |  | Väggdon | 612 | BA - Luftdon och galler
640049 | PR1E | 500 | 150 | 9010 |  |  | Väggdon | 651 | BA - Luftdon och galler
640051 | PR1E | 500 | 300 | 9010 |  |  | Väggdon | 860 | BA - Luftdon och galler
640053 | PR1S | 400 | 150 | 9010 |  |  | Väggdon | 759 | BA - Luftdon och galler
640054 | PR1S | 500 | 150 | 9010 |  |  | Väggdon | 818 | BA - Luftdon och galler
640056 | PR1S | 500 | 300 | 9010 |  |  | Väggdon | 1082 | BA - Luftdon och galler
6402 | SVHA | 75 | 0 | AMET |  |  | Svep med kil för trävägg | 54.2 | 21A - Takavvattningsdetaljer
640922 | EXAD | 250 | 600 |  | 50 |  | Ljuddämpare | 7388 | 117 - Cirk Ljuddämpare Galv
640923 | EXAD | 315 | 600 |  | 50 |  | Ljuddämpare | 8961 | 117 - Cirk Ljuddämpare Galv
640924 | EXAD | 400 | 600 |  | 80 |  | Ljuddämpare | 17557 | 117 - Cirk Ljuddämpare Galv
641111 | S1A | 0 | 0 |  |  |  | Kontakt modul | 1665 | 155B - Övriga sakvaror och tillbehör
641150 | DRAGA | 100 | 0 | VIT |  |  | DRAGAVBROTT | 100 | 155B - Övriga sakvaror och tillbehör
641151 | DRAGA | 125 | 0 | VIT |  |  | DRAGAVBROTT | 115 | 155B - Övriga sakvaror och tillbehör
641152 | AKUCOM | 80 | 1200 |  | P |  | AKU COMP P-2000 | 456 | 154A - Cirk Flexibla slangar och rör
641153 | AKUCOM | 100 | 1200 |  | P |  | AKU COMP P-2000 | 464 | 154A - Cirk Flexibla slangar och rör
641154 | AKUCOM | 125 | 1200 |  | P |  | AKU COMP P-2000 | 513 | 154A - Cirk Flexibla slangar och rör
641155 | AKUCOM | 160 | 1200 |  | P |  | AKU COMP P-2000 | 567 | 154A - Cirk Flexibla slangar och rör
641156 | AKUCOM | 200 | 1200 |  | P |  | AKU COMP P-2000 | 768 | 154A - Cirk Flexibla slangar och rör
641157 | AKUCOM | 250 | 1200 |  | P |  | AKU COMP P-2000 | 895 | 154A - Cirk Flexibla slangar och rör
641158 | AKUCOM | 315 | 1200 |  | P |  | AKU COMP P-2000 | 1158 | 154A - Cirk Flexibla slangar och rör
641159 | AKUCOM | 100 | 600 |  | P |  | AKU COMP P-2000 | 441 | 154A - Cirk Flexibla slangar och rör
641202 | FR98TLF | 0 | 0 |  |  |  | Väggventil | 663 | 155A - Till- och frånluftsventiler
641203 | FR80TLF | 0 | 0 |  | DBS |  | Väggventil | 314 | NB - Netto Butik
641205 | FLFILT | 0 | 0 |  |  |  | Flimmerfilter | 91 | NB - Netto Butik
641208 | FR40 | 0 | 0 | VIT |  |  | Fönsterventil | 91.5 | NB - Netto Butik
641209 | FRESH | 90 | 0 | VIT |  |  | UTELUFTSVENTIL | 645 | 155A - Till- och frånluftsventiler
641211 | FR100TE | 0 | 0 |  | TERM |  | Väggventil | 380 | NB - Netto Butik
641215 | GALLERP | 150 | 0 | VIT |  |  | Galler utvändigt | 30 | NB - Netto Butik
641216 | GALLERP | 150 | 0 | ROD |  |  | Galler utvändigt | 30 | NB - Netto Butik
641217 | GALLERP | 150 | 0 | SVRT |  |  | Galler utvändigt | 30 | NB - Netto Butik
641218 | STOS10 | 0 | 0 |  |  |  | Stos 10 vit D98/102x60 | 15.8 | NB - Netto Butik
641219 | MROR | 102 | 100 |  |  |  | Modulrör D98/102x100 | 31 | NB - Netto Butik
641220 | FILTER | 80 | 0 | STD |  |  | Filter /3st | 44.5 | NB - Netto Butik
641221 | FILTER | 80 | 0 | POLL |  |  | Pollenfilter /3st | 52 | NB - Netto Butik
641222 | FRESH | 180 | 0 | ET |  |  | Tallriksventil | 88.5 | NB - Netto Butik
641223 | GALLERPA | 110 | 150 | VIT |  |  | Panelgaller | 30 | NB - Netto Butik
641224 | GALLERP | 150 | 0 | GUL |  |  | Galler utvändigt | 30 | NB - Netto Butik
641225 | STOS | 8 | 0 |  |  |  | STOS | 50.5 | 155A - Till- och frånluftsventiler
641226 | MROR | 85 | 150 |  |  |  | Modulrör F80 81/85 | 31.5 | NB - Netto Butik
641227 | PLATTA | 205 | 225 |  |  |  | Täckplatta | 51 | NB - Netto Butik
641228 | FILTER | 90 | 0 | STD |  |  | Filter /3st | 44.5 | NB - Netto Butik
641229 | FILTER | 90 | 0 | POLL |  |  | Pollenfilter /3st | 52 | NB - Netto Butik
641230 | STOS8 | 0 | 0 |  |  |  | Stos 8 inv. med regnskydd 81x30 | 13.4 | NB - Netto Butik
641231 | STOSTLF | 10 | 0 |  |  |  | Stos | 13.4 | NB - Netto Butik
641276 | RTP100 | 0 | 0 |  |  |  | Pax Tilluftspaket | 426 | NB - Netto Butik
641277 | PAXYG | 100 | 0 | VIT |  |  | Pax Ytterväggsgaller | 101 | NB - Netto Butik
641278 | PAXYG | 100 | 0 | SVRT |  |  | Pax Ytterväggsgaller | 152 | 151B - Tillbehör fläktar
641279 | PAXVR | 0 | 0 |  |  |  | Pax Väggrör 100 | 105 | NB - Netto Butik
641280 | ASPIRO | 160 | 0 |  |  |  | Aspiromatic | 6953 | 155B - Övriga sakvaror och tillbehör
641281 | ASPIRO | 200 | 0 |  |  |  | Aspiromatic | 8372 | 155B - Övriga sakvaror och tillbehör
641282 | ASPIRO | 240 | 0 |  |  |  | Aspiromatic | 9081 | 155B - Övriga sakvaror och tillbehör
641283 | ASPIRO | 240 | 0 | C |  |  | Aspiromatic fyrkantig | 9790 | 155B - Övriga sakvaror och tillbehör
641311 | S2A | 0 | 0 |  |  |  | Kontaktmodul | 2137 | 155B - Övriga sakvaror och tillbehör
641338 | LM-1 | 125 | 0 | 9010 |  |  | Modulplåt för PKA | 835 | BA - Luftdon och galler
641339 | LM-1 | 160 | 0 | 9010 |  |  | Modulplåt för PKA | 835 | BA - Luftdon och galler
641340 | LM-1 | 200 | 0 | 9010 |  |  | Modulplåt för PKA | 835 | BA - Luftdon och galler
641341 | LM-1 | 250 | 0 | 9010 |  |  | Modulplåt för PKA | 657 | BA - Luftdon och galler
641430 | WB-1 | 300 | 100 |  | 80 |  | Låda väggdon | 1550 | BA - Luftdon och galler
641431 | WB-1 | 400 | 150 |  | 100 |  | Låda väggdon | 1719 | BA - Luftdon och galler
641432 | WB-1 | 500 | 150 |  | 125 |  | Låda väggdon | 1781 | BA - Luftdon och galler
641436 | PR1E | 500 | 200 | 9010 |  |  | Väggdon | 706 | BA - Luftdon och galler
641437 | PR1S | 300 | 100 | 9010 |  |  | Väggdon | 653 | BA - Luftdon och galler
641438 | PR1S | 500 | 200 | 9010 |  |  | Väggdon | 863 | BA - Luftdon och galler
6416 | BK | 75 | 45 | BRUN |  |  | Rörböj konisk 45 grader | 315 | 21A - Takavvattningsdetaljer
6417 | NP170 | 0 | 2000 | SMET | HBP | 0.6 | Nockplåt | 350.2 | 22E - Tillbehör Byggplåt
6418 | NP170 | 0 | 2000 | AMET | HBP | 0.6 | Nockplåt | 350.2 | 22E - Tillbehör Byggplåt
641874 | ULAK | 0 | 0 |  |  |  | ULA-front Koppar | 594 | BA - Luftdon och galler
6419 | NP170 | 0 | 2000 | MRÖD | HBP | 0.5 | Nockplåt | 350.2 | 22E - Tillbehör Byggplåt
6420 | NP170 | 0 | 2000 | MGRÅ | HBP | 0.5 | Nockplåt | 350.2 | 22E - Tillbehör Byggplåt
642077 | VAL | 15 | 0 | COMP | FVXR |  | Tvåvägsventil FVXR-15 Komplett | 881 | BA - Luftdon och galler
642080 | VAL | 20 | 0 | COMP | FVXR |  | Tvåvägsventil FVXR-20 Komplett | 1752 | BA - Luftdon och galler
642088 | ACT | 0 | 0 | 0-10 | NC |  | Termomotor 0-10V NC | 1435 | BB - Kylbafflar, värmepaneler och golvkonvektorer
642098 | ACT | 0 | 0 | 24V | NC | 4 | Termomotor 24V-NC- 4-m kabel | 668 | BB - Kylbafflar, värmepaneler och golvkonvektorer
642099 | ACT | 0 | 0 | 230V | NC |  | Termomotor 230V-NC | 594 | BA - Luftdon och galler
642102 | ADA | 0 | 0 |  | NTI |  | Adapter MMA-NTI | 242 | BA - Luftdon och galler
642105 | ADA | 0 | 0 |  | RAVL |  | Adapterring MMA-RAVL | 387 | BA - Luftdon och galler
642106 | ADA | 0 | 0 |  | VA72 |  | Adapterring RAV Danfoss VA72 | 136 | BA - Luftdon och galler
642107 | ADA | 0 | 0 |  | VA78 |  | Adapterring RA-N Danfoss VA78 | 56.5 | BA - Luftdon och galler
642108 | ADA | 0 | 0 |  | VA80 |  | Adapterring TA M30x1,5 VA80 | 26.5 | BA - Luftdon och galler
642109 | ADA | 0 | 0 | VA | 55H |  | Adapterring MMA FVXR VA55H | 56.5 | BA - Luftdon och galler
642110 | ADA | 0 | 0 | VA | 70H |  | Adapterring Comap VA 70H | 52 | BA - Luftdon och galler
642111 | ADA | 0 | 0 |  | VA50 |  | Adapterring Cazzanigga VA50 | 28.5 | BA - Luftdon och galler
642114 | ADA | 0 | 0 |  | VA32 |  | Adapterring TA M28x1,5 VA32 | 32 | BA - Luftdon och galler
642115 | ADA | 0 | 0 |  | VA59 |  | Adapterring RAV/L Danfos VA59 | 136 | BA - Luftdon och galler
642118 | ACC | 0 | 0 | TOOL | FV5 |  | Förinställningsverktyg FV5 | 1377 | BA - Luftdon och galler
642121 | VAL | 15 | 0 |  | BALL |  | Ballofix 15mm utan vred | 209 | BA - Luftdon och galler
642122 | VAL | 15 | 0 | HAND | BALL |  | Ballofix 15mm med vred | 220 | BA - Luftdon och galler
642125 | VAL | 10 | 0 |  | BALL |  | Ballofix 10mm utan vred | 187 | BA - Luftdon och galler
642126 | VAL | 10 | 0 | HAND | BALL |  | Ballofix 10mm med vred | 196 | BA - Luftdon och galler
642360 | MOU | 0 | 0 | CEI | STR |  | Fästplatta Yttre | 123 | BA - Luftdon och galler
642367 | ACC | 0 | 2 | RC | CAB |  | Regula Duo Connectkabel Weidmuller - 2 m | 283 | BB - Kylbafflar, värmepaneler och golvkonvektorer
642370 | MOU | 0 | 0 |  | CHA |  | Kedja RG1601-2,0mm | 61 | BA - Luftdon och galler
642480 | MOU | 180 | 300 |  | HANG |  | MHS Pendel, justerbar 18-30cm | 31 | BA - Luftdon och galler
642483 | ACC | 12 | 15 | HOSE | TECT |  | Flexbel slang 0,4 m med push on-funktion 15 och 12mm | 655 | BA - Luftdon och galler
642484 | ACC | 10 | 15 | HOSE | TECT |  | Flexbel slang 0,4 m med push on-funktion 15 och 10mm | 698 | BA - Luftdon och galler
6425 | C1SRP | 25 | 2000 | SVRT | HBP | 0.6 | Infästningsplåt SRP25 | 108.7 | 22J - Bandtaksprofil
642502 | ACC | 0 | 0 | S | NOZ |  | Dysplugg för Professor och Pol | 2.9 | BA - Luftdon och galler
642571 | ACC | 0 | 0 |  | LOCK |  | Plastlås renslucka | 49.5 | BA - Luftdon och galler
642578 | ACC | 0 | 0 | REG | SEC |  | Regula Secura omonterad | 1490 | BA - Luftdon och galler
642596 | ACC | 15 | 15 | V | TECT |  | Tectite vinkel DN15 | 119 | BA - Luftdon och galler
642597 | ACC | 15 | 15 | R | TECT |  | Tectite rak DN15 | 95.5 | BA - Luftdon och galler
642599 | ACC | 12 | 15 |  | TECT |  | Tectite rak DN 15x12 | 126 | BA - Luftdon och galler
642600 | ACC | 22 | 15 | T | TECT |  | Tectite T-rör 22mm | 324 | BA - Luftdon och galler
642601 | ACC | 28 | 15 | T | TECT |  | Tectite T-rör 28mm | 475 | BA - Luftdon och galler
642608 | ACC | 15 | 0 | 1/2" | TECT |  | Tectite övg.nippel 15 x ½" utv | 151 | BA - Luftdon och galler
642609 | ACC | 10 | 0 | DEM | TECT | 1 | Tectite demonteringsverktyg 10 | 272 | BA - Luftdon och galler
642611 | ACC | 22 | 22 | R | TECT |  | Tectite rak DN22 | 242 | BA - Luftdon och galler
642613 | ACC | 0 | 0 | A130 | TEMP |  | Extern tempgiv f kanal TG-A130 | 1384 | BA - Luftdon och galler
642618 | ACC | 0 | 0 |  | ENTL |  | Termostat ENTL 2+5m kapillärrö | 1872 | BA - Luftdon och galler
642635 | ACC | 0 | 0 | NOZ | TOOL |  | Dysproppverktyg | 1837 | BA - Luftdon och galler
642636 | ACC | 35 | 0 | F | TRA |  | Transformator F 35 VA | 1286 | BA - Luftdon och galler
642639 | ACC | 150 | 0 | T | TRA |  | Transformator T 150 VA | 1622 | BA - Luftdon och galler
642640 | ACC | 35 | 0 | T | TRA |  | Transformator T 35 VA | 838 | BA - Luftdon och galler
642641 | ACC | 60 | 0 | T | TRA |  | Transformator T 60 VA | 991 | BA - Luftdon och galler
642662 | VAL | 12 | 0 |  | BALL |  | Ballofix 12mm utan vred | 199 | BA - Luftdon och galler
642663 | VAL | 12 | 0 | HAND | BALL |  | Ballofix 12mm med vred | 208 | BA - Luftdon och galler
642721 | MOU | 0 | 0 |  | HOOK |  | Panelkrok, låsbar popnittning | 63 | BA - Luftdon och galler
643210 | NOZZLE | 0 | 0 | BLAC | DKA |  | DKA nozzle black | 9.9 | BA - Luftdon och galler
643550 | MBB | 100 | 125 |  | S |  | MBB-100-125-S tilluft | 1718 | BA - Luftdon och galler
643551 | MBB | 100 | 160 |  | S |  | MBB-100-160-S tilluft | 1734 | BA - Luftdon och galler
643553 | MBB | 125 | 160 |  | S |  | MBB-125-160-S tilluft | 1921 | BA - Luftdon och galler
643554 | MBB | 125 | 200 |  | S |  | MBB-125-200-S tilluft | 1938 | BA - Luftdon och galler
643556 | MBB | 160 | 200 |  | S |  | MBB-160-200-S tilluft | 2266 | BA - Luftdon och galler
643557 | MBB | 160 | 250 |  | S |  | MBB-160-250-S tilluft | 2292 | BA - Luftdon och galler
643563 | MBB | 200 | 250 |  | S |  | MBB-200-250-S tilluft | 2725 | BA - Luftdon och galler
643564 | MBB | 200 | 315 |  | S |  | MBB-200-315-S tilluft | 2804 | BA - Luftdon och galler
643601 | MBB | 250 | 250 |  | S |  | MBB-250-250-S tilluft | 2644 | BA - Luftdon och galler
643602 | MBB | 250 | 315 |  | S |  | MBB-250-315-S tilluft | 3579 | BA - Luftdon och galler
643603 | MBB | 250 | 400 |  | S |  | MBB-250-400-S tilluft | 3792 | BA - Luftdon och galler
643613 | DA | 100 | 0 |  | S |  | Spjäll B tilluft | 928 | BA - Luftdon och galler
643614 | DA | 125 | 0 |  | S |  | Spjäll B tilluft | 1021 | BA - Luftdon och galler
643615 | DA | 160 | 0 |  | S |  | Spjäll B tilluft | 1110 | BA - Luftdon och galler
643616 | DA | 200 | 0 |  | S |  | Spjäll B tilluft | 1248 | BA - Luftdon och galler
643617 | DA | 250 | 0 |  | S |  | Spjäll B tilluft | 1454 | BA - Luftdon och galler
643618 | DA | 315 | 0 |  | S |  | Spjäll B tilluft | 1928 | BA - Luftdon och galler
643750 | MBB | 315 | 315 |  | S |  | MBB-315-315-S tilluft | 5389 | BA - Luftdon och galler
643751 | MBB | 315 | 400 |  | S |  | MBB-315-400-S tilluft | 5540 | BA - Luftdon och galler
644804 | PCAN | 100 | 0 | 9010 |  |  | PCAN | 826 | BA - Luftdon och galler
644805 | PCAN | 125 | 0 | 9010 |  |  | PCAN | 801 | BA - Luftdon och galler
644806 | PCAN | 160 | 0 | 9010 |  |  | PCAN | 866 | BA - Luftdon och galler
644807 | PCAN | 200 | 0 | 9010 |  |  | PCAN | 1038 | BA - Luftdon och galler
644808 | PCAN | 250 | 0 | 9010 |  |  | PCAN | 1389 | BA - Luftdon och galler
644809 | PCAN | 315 | 0 | 9010 |  |  | PCAN | 1730 | BA - Luftdon och galler
644810 | PCAN | 400 | 0 | 9010 |  |  | PCAN | 1750 | BA - Luftdon och galler
644819 | LCAN | 100 | 0 | 9010 |  |  | LCAN | 758 | BA - Luftdon och galler
644820 | LCAN | 125 | 0 | 9010 |  |  | LCAN | 782 | BA - Luftdon och galler
644821 | LCAN | 160 | 0 | 9010 |  |  | LCAN | 788 | BA - Luftdon och galler
644822 | LCAN | 200 | 0 | 9010 |  |  | LCAN | 980 | BA - Luftdon och galler
644823 | LCAN | 250 | 0 | 9010 |  |  | LCAN | 1332 | BA - Luftdon och galler
644824 | LCAN | 315 | 0 | 9010 |  |  | LCAN | 1688 | BA - Luftdon och galler
644825 | LCAN | 400 | 0 | 9010 |  |  | LCAN | 1663 | BA - Luftdon och galler
644837 | PKAN | 125 | 0 | 9010 |  |  | PKAN | 877 | BA - Luftdon och galler
644838 | PKAN | 160 | 0 | 9010 |  |  | PKAN | 1168 | BA - Luftdon och galler
644839 | PKAN | 200 | 0 | 9010 |  |  | PKAN | 1547 | BA - Luftdon och galler
644840 | PKAN | 250 | 0 | 9010 |  |  | PKAN | 1710 | BA - Luftdon och galler
644841 | PKAN | 315 | 0 | 9010 |  |  | PKAN | 2128 | BA - Luftdon och galler
644842 | PKAN | 400 | 0 | 9010 |  |  | PKAN | 2275 | BA - Luftdon och galler
644849 | LKAN | 125 | 0 | 9010 |  |  | LKAN | 767 | BA - Luftdon och galler
644850 | LKAN | 160 | 0 | 9010 |  |  | LKAN | 927 | BA - Luftdon och galler
644851 | LKAN | 200 | 0 | 9010 |  |  | LKAN | 1146 | BA - Luftdon och galler
644852 | LKAN | 250 | 0 | 9010 |  |  | LKAN | 1418 | BA - Luftdon och galler
644853 | LKAN | 315 | 0 | 9010 |  |  | LKAN | 1729 | BA - Luftdon och galler
644854 | LKAN | 400 | 0 | 9010 |  |  | LKAN | 1864 | BA - Luftdon och galler
644862 | DA | 100 | 0 |  | E |  | Spjäll B frånluft | 953 | BA - Luftdon och galler
644863 | DA | 125 | 0 |  | E |  | Spjäll B frånluft | 1058 | BA - Luftdon och galler
644864 | DA | 160 | 0 |  | E |  | Spjäll B frånluft | 1147 | BA - Luftdon och galler
644865 | DA | 200 | 0 |  | E |  | Spjäll B frånluft | 1217 | BA - Luftdon och galler
644866 | DA | 250 | 0 |  | E |  | Spjäll B frånluft | 1436 | BA - Luftdon och galler
644867 | DA | 315 | 0 |  | E |  | Spjäll B frånluft | 1946 | BA - Luftdon och galler
644869 | MBB | 100 | 125 |  | E |  | MBB-100-125-E | 1744 | BA - Luftdon och galler
644870 | MBB | 100 | 160 |  | E |  | MBB-100-160-E | 1774 | BA - Luftdon och galler
644872 | MBB | 125 | 160 |  | E |  | MBB-125-160-E | 1946 | BA - Luftdon och galler
644873 | MBB | 125 | 200 |  | E |  | MBB-125-200-E | 1996 | BA - Luftdon och galler
644875 | MBB | 160 | 200 |  | E |  | MBB-160-200-E | 2332 | BA - Luftdon och galler
644876 | MBB | 160 | 250 |  | E |  | MBB-160-250-E | 2380 | BA - Luftdon och galler
644878 | MBB | 200 | 250 |  | E |  | MBB-200-250-E | 2731 | BA - Luftdon och galler
644879 | MBB | 200 | 315 |  | E |  | MBB-200-315-E | 2836 | BA - Luftdon och galler
644881 | MBB | 250 | 315 |  | E |  | MBB-250-315-E | 3641 | BA - Luftdon och galler
644882 | MBB | 250 | 400 |  | E |  | MBB-250-400-E | 3822 | BA - Luftdon och galler
644883 | MBB | 315 | 315 |  | E |  | MBB-315-315-E | 5335 | BA - Luftdon och galler
644884 | MBB | 315 | 400 |  | E |  | MBB-315-400-E | 5579 | BA - Luftdon och galler
64529 | UTK | 75 | 0 | ALUZ |  |  | Utkastare | 199.9 | 21A - Takavvattningsdetaljer
64530 | UTK | 87 | 0 | ALUZ |  |  | Utkastare | 203.3 | 21A - Takavvattningsdetaljer
64535 | UTK | 100 | 0 | ALUZ |  |  | Utkastare | 230.3 | 21A - Takavvattningsdetaljer
6455 | BK | 75 | 45 | MRÖD |  |  | Rörböj konisk 45 grader | 315 | 21A - Takavvattningsdetaljer
645923 | SUSPEND | 49 | 0 | ALU | LCP |  | Suspending alu ø8 L= 49.5 for lcp | 27.5 | BA - Luftdon och galler
645952 | ACC | 0 | 0 | MOU | FACE |  | Fäste för underplåt Professor | 40.5 | BA - Luftdon och galler
645957 | MOU | 180 | 300 | <2,4 | HANG |  | Upph.paket baffel <2,4m | 73.5 | BA - Luftdon och galler
645958 | MOU | 0 | 0 | M6 | THR |  | Upph.paket gängstång+mutter | 612 | BA - Luftdon och galler
645965 | ACC | 0 | 0 | CO2 | RTR |  | Koldioxidgivare CO2 RTR-LB | 7558 | BA - Luftdon och galler
645966 | ACC | 0 | 0 | TOOL | NOZ |  | Dysverktyg Plexus | 595 | BA - Luftdon och galler
645967 | ACC | 0 | 0 | K330 | TEMP |  | Extern tempgiv f kanal TG-K330 | 905 | BA - Luftdon och galler
645968 | PC6 | 125 | 0 | 9010 | S |  | Takdon Integra | 2419 | BA - Luftdon och galler
645969 | PC6 | 160 | 0 | 9010 | S |  | Takdon Integra | 2652 | BA - Luftdon och galler
645970 | PC6 | 200 | 0 | 9010 | S |  | Takdon Integra | 2672 | BA - Luftdon och galler
645971 | PC6 | 250 | 0 | 9010 | S |  | Takdon Integra | 3160 | BA - Luftdon och galler
645972 | PC6 | 315 | 0 | 9010 | S |  | Takdon Integra | 3108 | BA - Luftdon och galler
646164 | LCP | 125 | 0 | 9010 | 1 |  | Operforerat don | 1538 | BA - Luftdon och galler
646165 | LCP | 160 | 0 | 9010 | 1 |  | Operforerat don | 1820 | BA - Luftdon och galler
646219 | LKP | 125 | 0 | 9010 | 123 |  | Operforerat don | 2051 | BA - Luftdon och galler
646220 | LKP | 160 | 0 | 9010 | 123 |  | Operforerat don | 2009 | BA - Luftdon och galler
646221 | LKP | 200 | 0 | 9010 | 123 |  | Operforerat don | 2019 | BA - Luftdon och galler
646222 | LKP | 250 | 0 | 9010 | 123 |  | Operforerat don | 2030 | BA - Luftdon och galler
646223 | LKP | 315 | 0 | 9010 | 123 |  | Operforerat don | 2103 | BA - Luftdon och galler
646303 | RC15 | 160 | 0 | 9010 | S |  | Takdon Integra | 2154 | BA - Luftdon och galler
646304 | RC15 | 200 | 0 | 9010 | S |  | Takdon Integra | 2883 | BA - Luftdon och galler
646305 | RC15 | 250 | 0 | 9010 | S |  | Takdon Integra | 2541 | BA - Luftdon och galler
646306 | RC15 | 315 | 0 | 9010 | S |  | Takdon Integra | 3826 | BA - Luftdon och galler
646454 | HLD3 | 250 | 0 |  |  |  | Depl. Industridon termiskt ställdon | 12202 | BA - Luftdon och galler
646455 | HLD3 | 315 | 0 |  |  |  | Depl. Industridon termiskt ställdon | 12824 | BA - Luftdon och galler
646456 | HLD3 | 400 | 0 |  |  |  | Depl. Industridon termiskt ställdon | 13977 | BA - Luftdon och galler
646457 | HLD3 | 500 | 0 |  |  |  | Depl. Industridon termiskt ställdon | 15503 | BA - Luftdon och galler
646458 | HLD3 | 630 | 0 |  |  |  | Depl. Industridon termiskt ställdon | 17028 | BA - Luftdon och galler
646669 | GALEA | 1200 | 0 | 9010 | GRIL |  | Aluminium galler | 2317 | BA - Luftdon och galler
646670 | GALEA | 1200 | 0 | ANOD | GRIL |  | Aluminium galler | 2124 | BA - Luftdon och galler
646671 | GALEA | 1500 | 0 | 9010 | GRIL |  | Aluminium galler | 2655 | BA - Luftdon och galler
646672 | GALEA | 1500 | 0 | ANOD | GRIL |  | Aluminium galler | 2092 | BA - Luftdon och galler
646673 | GALEA | 600 | 0 | 9010 | GRIL |  | Aluminium galler | 1383 | BA - Luftdon och galler
646674 | GALEA | 600 | 0 | ANOD | GRIL |  | Aluminium galler | 1304 | BA - Luftdon och galler
646675 | GALEA | 700 | 0 | 9010 | GRIL |  | Aluminium galler | 1432 | BA - Luftdon och galler
646676 | GALEA | 700 | 0 | ANOD | GRIL |  | Aluminium galler | 1383 | BA - Luftdon och galler
646677 | GALEA | 800 | 0 | 9010 | GRIL |  | Aluminium galler | 1722 | BA - Luftdon och galler
646678 | GALEA | 800 | 0 | ANOD | GRIL |  | Aluminium galler | 1593 | BA - Luftdon och galler
646679 | GALEA | 1000 | 0 | 9010 | GRIL |  | Aluminium galler | 1915 | BA - Luftdon och galler
646680 | GALEA | 1000 | 0 | ANOD | GRIL |  | Aluminium galler | 1722 | BA - Luftdon och galler
646742 | MOU | 540 | 1000 | IRON | HAN |  | MHS Pendel, justerbar 54-100cm | 43 | BA - Luftdon och galler
646842 | ACC | 0 | 0 |  | IR24 |  | Närvarogivare IR24-P | 1224 | BA2 - DCV Behovsstyrd ventilation
646875 | ACC | 0 | 0 | CO2 | DT-R |  | Koldioxidgivare CO2DT(-R) | 8117 | BA2 - DCV Behovsstyrd ventilation
646880 | ACC | 10 | 0 | DEM | TECT |  | Ny Tectite demont.verktyg 10 | 33.5 | BA - Luftdon och galler
646881 | ACC | 12 | 0 | DEM | TECT |  | Ny Tectite demont.verktyg 12 | 33.5 | BA - Luftdon och galler
646882 | ACC | 15 | 0 | DEM | TECT |  | Ny Tectite demont.verktyg 15 | 33 | BA - Luftdon och galler
646883 | ACC | 22 | 0 | DEM | TECT |  | Ny Tectite demont.verktyg 22 | 62 | BA - Luftdon och galler
646884 | ACC | 28 | 0 | DEM | TECT |  | Ny Tectite demont.verktyg 28 | 72 | BA - Luftdon och galler
646886 | ACC | 0 | 0 | TEMP | PT |  | Extern temp sensor TG-K3/PT1000 för Regula Combi | 862 | BA - Luftdon och galler
64690 | UTK | 75 | 0 | CU |  |  | Utkastare | 558.5 | 21A - Takavvattningsdetaljer
64700 | UTK | 87 | 0 | CU |  |  | Utkastare | 594.8 | 21A - Takavvattningsdetaljer
64710 | UTK | 100 | 0 | CU |  |  | Utkastare | 662.6 | 21A - Takavvattningsdetaljer
647147 | MOU | 53 | 0 |  | BRA |  | Upph 53 komplett vit | 318 | BA - Luftdon och galler
647148 | MOU | 0 | 0 |  | THR |  | Upph.paket gängstång+mutter | 122 | BA - Luftdon och galler
647295 | FAS | 0 | 0 |  | PIPE |  | Fasadium-Rörkonsol | 467 | BA - Luftdon och galler
64730 | UTK | 120 | 0 | CU |  |  | Utkastare | 905.9 | 21A - Takavvattningsdetaljer
647330 | FAS | 22 | 0 |  | SEAL |  | *Packning 22 Fasadium o Estrad | 170 | BA - Luftdon och galler
647331 | FAS | 28 | 0 |  | SEAL |  | *Packning 28 Fasadium o Estrad | 170 | BA - Luftdon och galler
647359 | B3300FAS | 600 | 0 | 9010 |  |  | Aluminium galler | 2005 | BA - Luftdon och galler
647375 | FAS | 0 | 0 |  | END |  | Fasadium-avslutn.paket | 2932 | BA - Luftdon och galler
647395 | B3300FAS | 600 | 0 |  |  |  | Aluminium galler | 1830 | BA - Luftdon och galler
647396 | B3300FAS | 700 | 0 |  |  |  | Aluminium galler | 1981 | BA - Luftdon och galler
647397 | B3300FAS | 700 | 0 | 9010 |  |  | Aluminium galler | 2160 | BA - Luftdon och galler
647398 | B3300FAS | 800 | 0 |  |  |  | Aluminium galler | 2705 | BA - Luftdon och galler
647399 | B3300FAS | 800 | 0 | 9010 |  |  | Aluminium galler | 2947 | BA - Luftdon och galler
647400 | B3300FAS | 1000 | 0 |  |  |  | Aluminium galler | 2967 | BA - Luftdon och galler
647401 | B3300FAS | 1000 | 0 | 9010 |  |  | Aluminium galler | 3233 | BA - Luftdon och galler
647402 | B3300FAS | 1200 | 0 |  |  |  | Aluminium galler | 2711 | BA - Luftdon och galler
647403 | B3300FAS | 1200 | 0 | 9010 |  |  | Aluminium galler | 3616 | BA - Luftdon och galler
647404 | B3300FAS | 1500 | 0 |  |  |  | Aluminium galler | 4326 | BA - Luftdon och galler
647405 | B3300FAS | 1500 | 0 | 9010 |  |  | Aluminium galler | 4733 | BA - Luftdon och galler
647480 | ACC | 15 | 15 | HOSE | TECT |  | Flexbel slang 0,4 m med push on-funktion 15 och 15mm | 584 | BA - Luftdon och galler
647481 | ACC | 12 | 15 | HOSE |  |  | Flexbel slang 0,4 m med raka ändar 15 och 12mm | 240 | BA - Luftdon och galler
647511 | PKAN | 125 | 0 | AISI | S |  | PKAN | 1489 | BA - Luftdon och galler
647512 | PKAN | 160 | 0 | AISI | S |  | PKAN | 1717 | BA - Luftdon och galler
647513 | PKAN | 200 | 0 | AISI | S |  | PKAN | 2298 | BA - Luftdon och galler
647514 | PKAN | 250 | 0 | AISI | S |  | PKAN | 2694 | BA - Luftdon och galler
647515 | PKAN | 315 | 0 | AISI | S |  | PKAN | 3358 | BA - Luftdon och galler
647516 | PKAN | 400 | 0 | AISI | S |  | PKAN | 3609 | BA - Luftdon och galler
647540 | LKAN | 125 | 0 | AISI | S |  | Operforerat don | 1402 | BA - Luftdon och galler
647541 | LKAN | 160 | 0 | AISI | S |  | Operforerat don | 1640 | BA - Luftdon och galler
647542 | LKAN | 200 | 0 | AISI | S |  | Operforerat don | 2101 | BA - Luftdon och galler
647543 | LKAN | 250 | 0 | AISI | S |  | Operforerat don | 2558 | BA - Luftdon och galler
647544 | LKAN | 315 | 0 | AISI | S |  | Operforerat don | 3375 | BA - Luftdon och galler
647545 | LKAN | 400 | 0 | AISI | S |  | Operforerat don | 3545 | BA - Luftdon och galler
647571 | PCAN | 100 | 0 | AISI |  |  | PCAN | 1602 | BA - Luftdon och galler
647572 | PCAN | 125 | 0 | AISI |  |  | PCAN | 1586 | BA - Luftdon och galler
647573 | PCAN | 160 | 0 | AISI |  |  | PCAN | 1887 | BA - Luftdon och galler
647574 | PCAN | 200 | 0 | AISI |  |  | PCAN | 2130 | BA - Luftdon och galler
647575 | PCAN | 250 | 0 | AISI |  |  | PCAN | 2496 | BA - Luftdon och galler
647576 | PCAN | 315 | 0 | AISI |  |  | PCAN | 3193 | BA - Luftdon och galler
647577 | PCAN | 400 | 0 | AISI |  |  | PCAN | 3423 | BA - Luftdon och galler
647578 | LCAN | 100 | 0 | AISI | S |  | LCAN | 1644 | BA - Luftdon och galler
647579 | LCAN | 125 | 0 | AISI | S |  | LCAN | 1661 | BA - Luftdon och galler
647580 | LCAN | 160 | 0 | AISI | S |  | LCAN | 2053 | BA - Luftdon och galler
647581 | LCAN | 200 | 0 | AISI | S |  | LCAN | 1997 | BA - Luftdon och galler
647582 | LCAN | 250 | 0 | AISI | S |  | LCAN | 2724 | BA - Luftdon och galler
647583 | LCAN | 315 | 0 | AISI | S |  | LCAN | 3233 | BA - Luftdon och galler
647584 | LCAN | 400 | 0 | AISI | S |  | LCAN | 3413 | BA - Luftdon och galler
647645 | MOU | 0 | 0 | ATR | WIRE |  | Wire spring f/Atrium | 17.6 | BA - Luftdon och galler
647690 | ARE | 12 | 0 |  | TECT |  | : +Luftare med 12mm push-on koppling | 250 | BA - Luftdon och galler
647691 | ARE | 15 | 0 |  | TECT |  | +Luftare med 15mm Push-on koppling | 355 | BA - Luftdon och galler
647695 | ADA | 0 | 0 | VA | 54H |  | VA54H Adapterring | 57.5 | BA - Luftdon och galler
647742 | FAS | 900 | 1300 | S | EXT |  | Fasadium telescope 90-130 extensions outlet 600-1000 | 1362 | BA - Luftdon och galler
647743 | FAS | 500 | 900 | S | EXT |  | Fasadium telescope 50-90 extensions outlet 600-1000 | 1312 | BA - Luftdon och galler
647744 | FAS | 1300 | 2500 | S | EXT |  | Fasadium telescope 130-250 extensions outlet 600-1000 | 1461 | BA - Luftdon och galler
647745 | FAS | 900 | 1300 | L | EXT |  | Fasadium telescope 90-130 extensions outlet 1200-1500 | 1526 | BA - Luftdon och galler
647746 | FAS | 500 | 900 | L | EXT |  | Fasadium 1200 teleskopisk luftstos 50-90mm | 1426 | BA - Luftdon och galler
647747 | FAS | 1300 | 2500 | L | EXT |  | Fasadium 1200 teleskopisk luftstos 130-240mm | 1709 | BA - Luftdon och galler
647832 | VAL | 12 | 0 |  | TTR |  | TTR-12 2-vägsventil | 495 | BA - Luftdon och galler
647833 | VAL | 15 | 0 |  | TTR |  | TTR-15 2-vägsventil | 551 | BA - Luftdon och galler
647834 | VAL | 12 | 0 |  | TTV |  | TTV-12 2-vägsventil | 574 | BA - Luftdon och galler
647835 | VAL | 10 | 0 |  | TTV |  | TTV-10-12 2-vägsventil | 618 | BA - Luftdon och galler
647887 | ACC | 0 | 0 | R5 | 1000 |  | Extern temperaturgivare R5/PT1000 | 775 | BA - Luftdon och galler
647932 | MOU | 0 | 0 | F | FACE |  | Bracket for Professor F | 41 | BA - Luftdon och galler
648019 | LCC | 125 | 0 | 9010 |  |  | Operforerat don | 2023 | BA - Luftdon och galler
648020 | LCC | 160 | 0 | 9010 |  |  | Operforerat don | 1960 | BA - Luftdon och galler
648021 | LCC | 200 | 0 | 9010 |  |  | Operforerat don | 2038 | BA - Luftdon och galler
648022 | LCC | 250 | 0 | 9010 |  |  | Operforerat don | 2053 | BA - Luftdon och galler
648023 | LCC | 315 | 0 | 9010 |  |  | Operforerat don | 1995 | BA - Luftdon och galler
648093 | VRU | 100 | 0 |  | MP |  | Luftflödesregulator Pascal | 6550 | BA2 - DCV Behovsstyrd ventilation
648144 | ACC | 24 | 0 |  | PC |  | Närvarogivare IR24-PC | 2102 | BA - Luftdon och galler
6482 | WFLEX | 280 | 5000 | TRÖD |  |  | Wakaflex tätningsband | 2230 | 22E - Tillbehör Byggplåt
6483 | WFLEX | 280 | 5000 | LGRÅ |  |  | Wakaflex tätningsband | 2230 | 22E - Tillbehör Byggplåt
648911 | MBBV | 125 | 160 |  | S |  | VAV plenum box w/ Regula Connect | 8964 | BA2 - DCV Behovsstyrd ventilation
648912 | MBBV | 125 | 200 |  | S |  | VAV plenum box w/ Regula Connect | 10809 | BA2 - DCV Behovsstyrd ventilation
648913 | MBBV | 160 | 200 |  | S |  | VAV plenum box w/ Regula Connect | 11019 | BA2 - DCV Behovsstyrd ventilation
648914 | MBBV | 160 | 250 |  | S |  | VAV plenum box w/ Regula Connect | 11039 | BA2 - DCV Behovsstyrd ventilation
648915 | MBBV | 200 | 250 |  | S |  | VAV plenum box w/ Regula Connect | 11553 | BA2 - DCV Behovsstyrd ventilation
648916 | MBBV | 200 | 315 |  | S |  | VAV plenum box w/ Regula Connect | 11632 | BA2 - DCV Behovsstyrd ventilation
648917 | MBBV | 250 | 315 |  | S |  | VAV plenum box w/ Regula Connect | 12280 | BA2 - DCV Behovsstyrd ventilation
648919 | MBBV | 315 | 400 |  | S |  | MBBV-315-400-S | 12267 | BA2 - DCV Behovsstyrd ventilation
648920 | DA | 125 | 0 |  | SV |  | Spjäll till MBBV | 6185 | BA2 - DCV Behovsstyrd ventilation
649173 | PASCAL | 160 | 85 |  | BRAC |  | Konsol för Regula Connect Pascal | 35.5 | BA2 - DCV Behovsstyrd ventilation
649174 | PASCAL | 150 | 35 |  | PASC |  | Connectkort Pascal | 423 | BA2 - DCV Behovsstyrd ventilation
649180 | PASCAL | 160 | 85 |  | KIT |  | Regula Connect Pascal med montagebeslag | 981 | BA2 - DCV Behovsstyrd ventilation
650015 | RYHA | 150 | 150 | GALV |  |  | YTTERVÄGGSGALLER | 1070 | 155B - Övriga sakvaror och tillbehör
650020 | RYHA | 200 | 200 | GALV |  |  | YTTERVÄGGSGALLER | 1448 | 155B - Övriga sakvaror och tillbehör
650025 | RYHA | 250 | 250 | GALV |  |  | YTTERVÄGGSGALLER | 1493 | 155B - Övriga sakvaror och tillbehör
650030 | RYHA | 300 | 300 | GALV |  |  | YTTERVÄGGSGALLER | 1792 | 155B - Övriga sakvaror och tillbehör
650040 | RYHA | 400 | 400 | GALV |  |  | YTTERVÄGGSGALLER | 2175 | 155B - Övriga sakvaror och tillbehör
650050 | RYHA | 500 | 500 | GALV |  |  | YTTERVÄGGSGALLER | 2767 | 155B - Övriga sakvaror och tillbehör
650061 | CTHA | 630 | 0 |  |  |  | TRÅDNÄTSGALLER | 1517 | 155B - Övriga sakvaror och tillbehör
650062 | CTHA | 400 | 0 |  |  |  | TRÅDNÄTSGALLER | 1023 | 155B - Övriga sakvaror och tillbehör
650063 | CTHA | 500 | 0 |  |  |  | TRÅDNÄTSGALLER | 1191 | 155B - Övriga sakvaror och tillbehör
650064 | CTHA | 100 | 0 |  |  |  | TRÅDNÄTSGALLER | 302 | 155B - Övriga sakvaror och tillbehör
650065 | CTHA | 125 | 0 |  |  |  | TRÅDNÄTSGALLER | 348 | 155B - Övriga sakvaror och tillbehör
650066 | CTHA | 160 | 0 |  |  |  | TRÅDNÄTSGALLER | 365 | 155B - Övriga sakvaror och tillbehör
650067 | CTHA | 200 | 0 |  |  |  | TRÅDNÄTSGALLER | 471 | 155B - Övriga sakvaror och tillbehör
650068 | CTHA | 250 | 0 |  |  |  | TRÅDNÄTSGALLER | 585 | 155B - Övriga sakvaror och tillbehör
650069 | CTHA | 315 | 0 |  |  |  | TRÅDNÄTSGALLER | 805 | 155B - Övriga sakvaror och tillbehör
650070 | RYHA | 600 | 400 | GALV |  |  | YTTERVÄGGSGALLER | 3856 | 155B - Övriga sakvaror och tillbehör
650080 | RYHA | 600 | 600 | GALV |  |  | YTTERVÄGGSGALLER | 2967 | 155B - Övriga sakvaror och tillbehör
650131 | ABCYG | 150 | 150 | ZGRÅ |  |  | YTTERVÄGGSGALLER | 718 | 155B - Övriga sakvaror och tillbehör
650139 | LÅS | 0 | 0 |  |  |  | JH-lås | 171 | 155B - Övriga sakvaror och tillbehör
650142 | ABCGC | 80 | 0 | SVRT |  |  | Gälgaller med stos | 216 | 155B - Övriga sakvaror och tillbehör
650143 | ABCGC | 100 | 0 | SVRT |  |  | Gälgaller med stos | 237 | 155B - Övriga sakvaror och tillbehör
650144 | ABCGC | 125 | 0 | SVRT |  |  | Gälgaller med stos | 279 | 155B - Övriga sakvaror och tillbehör
650145 | ABCGC | 160 | 0 | SVRT |  |  | Gälgaller med stos | 322 | 155B - Övriga sakvaror och tillbehör
650150 | ABCGC | 80 | 0 | VIT |  |  | Gälgaller med stos | 216 | 155B - Övriga sakvaror och tillbehör
650151 | ABCGC | 100 | 0 | VIT |  |  | Gälgaller med stos | 237 | 155B - Övriga sakvaror och tillbehör
650152 | ABCGC | 125 | 0 | VIT |  |  | Gälgaller med stos | 279 | 155B - Övriga sakvaror och tillbehör
650153 | ABCGC | 160 | 0 | VIT |  |  | Gälgaller med stos | 322 | 155B - Övriga sakvaror och tillbehör
650154 | ABCGC | 80 | 0 | ZGRÅ |  |  | Gälgaller med stos | 216 | 155B - Övriga sakvaror och tillbehör
650155 | ABCGC | 100 | 0 | ZGRÅ |  |  | Gälgaller med stos | 237 | 155B - Övriga sakvaror och tillbehör
650156 | ABCGC | 125 | 0 | ZGRÅ |  |  | Gälgaller med stos | 279 | 155B - Övriga sakvaror och tillbehör
650157 | ABCGC | 160 | 0 | ZGRÅ |  |  | Gälgaller med stos | 322 | 155B - Övriga sakvaror och tillbehör
650164 | VHS | 160 | 0 | SVRT |  |  | Ställbar huv | 4607 | 155B - Övriga sakvaror och tillbehör
650170 | ABCGP | 200 | 200 | TRÖD |  |  | Gälgaller med nät | 188 | 155B - Övriga sakvaror och tillbehör
650171 | ABCTV | 100 | 0 |  |  |  | Tallriksventil | 408 | 155B - Övriga sakvaror och tillbehör
650172 | ABCTV | 125 | 0 |  |  |  | Tallriksventil | 453 | 155B - Övriga sakvaror och tillbehör
650173 | ABCTV | 160 | 0 |  |  |  | Tallriksventil | 512 | 155B - Övriga sakvaror och tillbehör
650174 | ABCTV | 200 | 0 |  |  |  | Tallriksventil | 636 | 155B - Övriga sakvaror och tillbehör
650529 | CAZ | 100 | 0 |  |  |  | Spridarspjäll | 426 | BA - Luftdon och galler
650530 | CAZ | 125 | 0 |  |  |  | Spridarspjäll | 470 | BA - Luftdon och galler
650531 | CAZ | 160 | 0 |  |  |  | Spridarspjäll | 431 | BA - Luftdon och galler
650532 | CAZ | 200 | 0 |  |  |  | Spridarspjäll | 433 | BA - Luftdon och galler
650533 | CAZ | 250 | 0 |  |  |  | Spridarspjäll | 522 | BA - Luftdon och galler
650534 | CAZ | 315 | 0 |  |  |  | Spridarspjäll | 546 | BA - Luftdon och galler
650535 | CBA | 1207 | 0 | 9010 |  |  | Comdif-don | 4617 | BA - Luftdon och galler
650536 | CBA | 1607 | 0 | 9010 |  |  | Comdif-don | 5085 | BA - Luftdon och galler
650537 | CBA | 2010 | 0 | 9010 |  |  | Comdif-don | 6773 | BA - Luftdon och galler
650538 | CBA | 2510 | 0 | 9010 |  |  | Comdif-don | 7533 | BA - Luftdon och galler
650539 | CBA | 3115 | 0 | 9010 |  |  | Comdif-don | 12566 | BA - Luftdon och galler
650540 | CBA | 4020 | 0 | 9010 |  |  | Comdif-don | 19483 | BA - Luftdon och galler
650541 | CBA | 5020 | 0 | 9010 |  |  | Comdif-don | 24434 | BA - Luftdon och galler
650542 | CBAL | 0 | 1200 | 9010 |  |  | Comdif-don | 18826 | BA - Luftdon och galler
650543 | CBAL | 0 | 1800 | 9010 |  |  | Comdif-don | 26817 | BA - Luftdon och galler
650544 | CBAV | 0 | 1200 | 9010 |  |  | Comdif-don | 14071 | BA - Luftdon och galler
650545 | CBAV | 0 | 1800 | 9010 |  |  | Comdif-don | 20370 | BA - Luftdon och galler
650546 | CBAZ0 | 1207 | 0 | 9010 |  |  | Kanalinklädnad till CBA | 6914 | BA - Luftdon och galler
650547 | CBAZ0 | 1607 | 0 | 9010 |  |  | Kanalinklädnad till CBA | 6369 | BA - Luftdon och galler
650548 | CBAZ0 | 2010 | 0 | 9010 |  |  | Kanalinklädnad till CBA | 8082 | BA - Luftdon och galler
650549 | CBAZ0 | 2510 | 0 | 9010 |  |  | Kanalinklädnad till CBA | 8747 | BA - Luftdon och galler
650550 | CBAZ0 | 3115 | 0 | 9010 |  |  | Kanalinklädnad till CBA | 7906 | BA - Luftdon och galler
650551 | CBAZ2 | 1207 | 0 | 9010 |  |  | Sockel till CBA | 719 | BA - Luftdon och galler
650552 | CBAZ2 | 1607 | 0 | 9010 |  |  | Sockel till CBA | 779 | BA - Luftdon och galler
650553 | CBAZ2 | 2010 | 0 | 9010 |  |  | Sockel till CBA | 905 | BA - Luftdon och galler
650554 | CBAZ2 | 2510 | 0 | 9010 |  |  | Sockel till CBA | 950 | BA - Luftdon och galler
650555 | CBAZ2 | 3115 | 0 | 9010 |  |  | Sockel till CBA | 1075 | BA - Luftdon och galler
650556 | CBAZ2 | 4020 | 0 | 9010 |  |  | Sockel till CBA | 1314 | BA - Luftdon och galler
650557 | CBAZ2 | 5020 | 0 | 9010 |  |  | Sockel till CBA | 1533 | BA - Luftdon och galler
650558 | CBAZ3 | 1207 | 0 | 9010 |  |  | Väggbeslag till CBA | 175 | BA - Luftdon och galler
650559 | CBAZ3 | 1607 | 0 | 9010 |  |  | Väggbeslag till CBA | 228 | BA - Luftdon och galler
650560 | CBAZ3 | 2010 | 0 | 9010 |  |  | Väggbeslag till CBA | 185 | BA - Luftdon och galler
650561 | CBAZ3 | 2510 | 0 | 9010 |  |  | Väggbeslag till CBA | 197 | BA - Luftdon och galler
650562 | CBAZ3 | 3115 | 0 | 9010 |  |  | Väggbeslag till CBA | 225 | BA - Luftdon och galler
650563 | CBAZ3 | 4020 | 0 | 9010 |  |  | Väggbeslag till CBA | 272 | BA - Luftdon och galler
650564 | CBAZ3 | 5020 | 0 | 9010 |  |  | Väggbeslag till CBA | 292 | BA - Luftdon och galler
650565 | CCA | 1207 | 0 | 9010 |  |  | Comdif-don | 6618 | BA - Luftdon och galler
650566 | CCA | 1607 | 0 | 9010 |  |  | Comdif-don | 5448 | BA - Luftdon och galler
650567 | CCA | 2010 | 0 | 9010 |  |  | Comdif-don | 7224 | BA - Luftdon och galler
650568 | CCA | 2510 | 0 | 9010 |  |  | Comdif-don | 7843 | BA - Luftdon och galler
650569 | CCA | 3115 | 0 | 9010 |  |  | Comdif-don | 12628 | BA - Luftdon och galler
650570 | CCA | 4020 | 0 | 9010 |  |  | Comdif-don | 19862 | BA - Luftdon och galler
650571 | CCA | 5020 | 0 | 9010 |  |  | Comdif-don | 25055 | BA - Luftdon och galler
650572 | CCA | 6320 | 0 | 9010 |  |  | Comdif-don | 28377 | BA - Luftdon och galler
650573 | CCAZ2 | 1207 | 0 | 9010 |  |  | Sockel till CCA | 554 | BA - Luftdon och galler
650574 | CCAZ2 | 1607 | 0 | 9010 |  |  | Sockel till CCA | 704 | BA - Luftdon och galler
650575 | CCAZ2 | 2010 | 0 | 9010 |  |  | Sockel till CCA | 755 | BA - Luftdon och galler
650576 | CCAZ2 | 2510 | 0 | 9010 |  |  | Sockel till CCA | 838 | BA - Luftdon och galler
650577 | CCAZ2 | 3115 | 0 | 9010 |  |  | Sockel till CCA | 974 | BA - Luftdon och galler
650578 | CCAZ2 | 4020 | 0 | 9010 |  |  | Sockel till CCA | 1201 | BA - Luftdon och galler
650579 | CCAZ2 | 5020 | 0 | 9010 |  |  | Sockel till CCA | 1341 | BA - Luftdon och galler
650580 | CCAZ2 | 6320 | 0 | 9010 |  |  | Sockel till CCA | 2429 | BA - Luftdon och galler
650581 | CCP1 | 100 | 0 | 9010 |  |  | Teaterdon Vit | 943 | BA - Luftdon och galler
650582 | CCP1 | 125 | 0 | 9010 |  |  | Teaterdon Vit | 929 | BA - Luftdon och galler
650583 | CCU1 | 100 | 0 | 9010 |  |  | Teaterdon Vit | 877 | BA - Luftdon och galler
650584 | CCU1 | 125 | 0 | 9010 |  |  | Teaterdon Vit | 843 | BA - Luftdon och galler
650585 | CEA | 2010 | 0 | 9010 |  |  | Comdif-don | 5540 | BA - Luftdon och galler
650586 | CEA | 2510 | 0 | 9010 |  |  | Comdif-don | 7418 | BA - Luftdon och galler
650587 | CEA | 3115 | 0 | 9010 |  |  | Comdif-don | 16455 | BA - Luftdon och galler
650588 | CEA | 4015 | 0 | 9010 |  |  | Comdif-don | 16833 | BA - Luftdon och galler
650589 | CEAZ2 | 2010 | 0 | 9010 |  |  | Sockel till CEA | 838 | BA - Luftdon och galler
650590 | CEAZ2 | 2510 | 0 | 9010 |  |  | Sockel till CEA | 1168 | BA - Luftdon och galler
650591 | CEAZ2 | 3115 | 0 | 9010 |  |  | Sockel till CEA | 1970 | BA - Luftdon och galler
650592 | CEAZ2 | 4015 | 0 | 9010 |  |  | Sockel till CEA | 2067 | BA - Luftdon och galler
650593 | CHA | 1207 | 0 | 9010 |  |  | Comdif-don | 5342 | BA - Luftdon och galler
650594 | CHA | 1607 | 0 | 9010 |  |  | Comdif-don | 5146 | BA - Luftdon och galler
650595 | CHA | 2010 | 0 | 9010 |  |  | Comdif-don | 7159 | BA - Luftdon och galler
650596 | CHA | 2510 | 0 | 9010 |  |  | Comdif-don | 7874 | BA - Luftdon och galler
650597 | CHA | 3115 | 0 | 9010 |  |  | Comdif-don | 14362 | BA - Luftdon och galler
650598 | CHA | 4020 | 0 | 9010 |  |  | Comdif-don | 21742 | BA - Luftdon och galler
650599 | CHA | 5020 | 0 | 9010 |  |  | Comdif-don | 23469 | BA - Luftdon och galler
650600 | CHA | 6320 | 0 | 9010 |  |  | Comdif-don | 23827 | BA - Luftdon och galler
650601 | CHAZ0 | 1207 | 0 | 9010 |  |  | Kanalinklädnad till CHA | 6417 | BA - Luftdon och galler
650602 | CHAZ0 | 1607 | 0 | 9010 |  |  | Kanalinklädnad till CHA | 7204 | BA - Luftdon och galler
650603 | CHAZ0 | 2010 | 0 | 9010 |  |  | Kanalinklädnad till CHA | 7241 | BA - Luftdon och galler
650604 | CHAZ0 | 2510 | 0 | 9010 |  |  | Kanalinklädnad till CHA | 8178 | BA - Luftdon och galler
650605 | CHAZ0 | 3115 | 0 | 9010 |  |  | Kanalinklädnad till CHA | 7940 | BA - Luftdon och galler
650606 | CHAZ2 | 1207 | 0 | 9010 |  |  | Sockel till CHA | 583 | BA - Luftdon och galler
650607 | CHAZ2 | 1607 | 0 | 9010 |  |  | Sockel till CHA | 695 | BA - Luftdon och galler
650608 | CHAZ2 | 2010 | 0 | 9010 |  |  | Sockel till CHA | 684 | BA - Luftdon och galler
650609 | CHAZ2 | 2510 | 0 | 9010 |  |  | Sockel till CHA | 727 | BA - Luftdon och galler
650610 | CHAZ2 | 3115 | 0 | 9010 |  |  | Sockel till CHA | 1026 | BA - Luftdon och galler
650611 | CHAZ2 | 4020 | 0 | 9010 |  |  | Sockel till CHA | 1231 | BA - Luftdon och galler
650612 | CHAZ2 | 5020 | 0 | 9010 |  |  | Sockel till CHA | 1404 | BA - Luftdon och galler
650613 | CHAZ2 | 6320 | 0 | 9010 |  |  | Sockel till CHA | 1733 | BA - Luftdon och galler
650614 | CHAZ3 | 1207 | 0 | 9010 |  |  | Väggbeslag till CHA | 146 | BA - Luftdon och galler
650615 | CHAZ3 | 1607 | 0 | 9010 |  |  | Väggbeslag till CHA | 143 | BA - Luftdon och galler
650616 | CHAZ3 | 2010 | 0 | 9010 |  |  | Väggbeslag till CHA | 150 | BA - Luftdon och galler
650617 | CHAZ3 | 2510 | 0 | 9010 |  |  | Väggbeslag till CHA | 160 | BA - Luftdon och galler
650618 | CHAZ3 | 3115 | 0 | 9010 |  |  | Väggbeslag till CHA | 190 | BA - Luftdon och galler
650619 | CHAZ3 | 4020 | 0 | 9010 |  |  | Väggbeslag till CHA | 225 | BA - Luftdon och galler
650620 | CHAZ3 | 5020 | 0 | 9010 |  |  | Väggbeslag till CHA | 240 | BA - Luftdon och galler
650621 | CHAZ3 | 6320 | 0 | 9010 |  |  | Väggbeslag till CHA | 260 | BA - Luftdon och galler
650622 | CKA | 2010 | 0 | 9010 |  |  | Comdif-don | 8748 | BA - Luftdon och galler
650623 | CKA | 2510 | 0 | 9010 |  |  | Comdif-don | 11022 | BA - Luftdon och galler
650624 | CKA | 3110 | 0 | 9010 |  |  | Comdif-don | 13194 | BA - Luftdon och galler
650625 | CKA | 4015 | 0 | 9010 |  |  | Comdif-don | 18658 | BA - Luftdon och galler
650626 | CKA | 5020 | 0 | 9010 |  |  | Comdif-don | 35976 | BA - Luftdon och galler
650627 | CKA | 6320 | 0 | 9010 |  |  | Comdif-don | 36789 | BA - Luftdon och galler
650628 | CKAZ2 | 2010 | 0 | 9010 |  |  | Sockel till CKA | 1133 | BA - Luftdon och galler
650629 | CKAZ2 | 2510 | 0 | 9010 |  |  | Sockel till CKA | 1248 | BA - Luftdon och galler
650630 | CKAZ2 | 3110 | 4015 | 9010 |  |  | Sockel till CKA | 1506 | BA - Luftdon och galler
650631 | CKAZ2 | 2010 | 0 |  | BACK |  | Sockel till CKA | 1379 | BA - Luftdon och galler
650632 | CKAZ2 | 5020 | 6320 | 9010 |  |  | Sockel till CKA | 2175 | BA - Luftdon och galler
650633 | CKAZ2 | 2010 | 0 |  | MOUN |  | Sockel till CKA | 71 | BA - Luftdon och galler
650634 | CQA | 1207 | 0 | 9010 |  |  | Comdif-don | 5333 | BA - Luftdon och galler
650635 | CQA | 1607 | 0 | 9010 |  |  | Comdif-don | 5398 | BA - Luftdon och galler
650636 | CQA | 2010 | 0 | 9010 |  |  | Comdif-don | 6424 | BA - Luftdon och galler
650637 | CQA | 2510 | 0 | 9010 |  |  | Comdif-don | 6883 | BA - Luftdon och galler
650638 | CQA | 3115 | 0 | 9010 |  |  | Comdif-don | 11795 | BA - Luftdon och galler
650639 | CQA | 4020 | 0 | 9010 |  |  | Comdif-don | 23378 | BA - Luftdon och galler
650640 | CQAZ0 | 1207 | 0 | 9010 |  |  | Kanalinklädnad till CQA | 5699 | BA - Luftdon och galler
650641 | CQAZ0 | 1607 | 0 | 9010 |  |  | Kanalinklädnad till CQA | 6183 | BA - Luftdon och galler
650642 | CQAZ0 | 2010 | 0 | 9010 |  |  | Kanalinklädnad till CQA | 6129 | BA - Luftdon och galler
650643 | CQAZ0 | 2510 | 0 | 9010 |  |  | Kanalinklädnad till CQA | 6954 | BA - Luftdon och galler
650644 | CQAZ0 | 3115 | 0 | 9010 |  |  | Kanalinklädnad till CQA | 6574 | BA - Luftdon och galler
650645 | CQAZ2 | 1207 | 0 | 9010 |  |  | Sockel till CQA | 903 | BA - Luftdon och galler
650646 | CQAZ2 | 1607 | 0 | 9010 |  |  | Sockel till CQA | 1013 | BA - Luftdon och galler
650647 | CQAZ2 | 2010 | 0 | 9010 |  |  | Sockel till CQA | 1033 | BA - Luftdon och galler
650648 | CQAZ2 | 2510 | 0 | 9010 |  |  | Sockel till CQA | 1186 | BA - Luftdon och galler
650649 | CQAZ2 | 3115 | 0 | 9010 |  |  | Sockel till CQA | 1377 | BA - Luftdon och galler
650650 | CQAZ2 | 4020 | 0 | 9010 |  |  | Sockel till CQA | 1548 | BA - Luftdon och galler
650651 | CQAZ3 | 1207 | 0 | 9010 |  |  | Väggbeslag till CQA | 194 | BA - Luftdon och galler
650652 | CQAZ3 | 1607 | 0 | 9010 |  |  | Väggbeslag till CQA | 195 | BA - Luftdon och galler
650653 | CQAZ3 | 2010 | 0 | 9010 |  |  | Väggbeslag till CQA | 229 | BA - Luftdon och galler
650654 | CQAZ3 | 2510 | 0 | 9010 |  |  | Väggbeslag till CQA | 222 | BA - Luftdon och galler
650655 | CQAZ3 | 3115 | 0 | 9010 |  |  | Väggbeslag till CQA | 254 | BA - Luftdon och galler
650656 | CQAZ3 | 4020 | 0 | 9010 |  |  | Väggbeslag till CQA | 274 | BA - Luftdon och galler
650657 | CRA | 3010 | 0 | 9010 |  |  | Comdif-don | 4954 | BA - Luftdon och galler
650658 | CRA | 5010 | 0 | 9010 |  |  | Comdif-don | 6276 | BA - Luftdon och galler
650659 | CRA | 8010 | 0 | 9010 |  |  | Comdif-don | 8298 | BA - Luftdon och galler
650660 | CRA | 8020 | 0 | 9010 |  |  | Comdif-don | 16378 | BA - Luftdon och galler
650665 | CRAZ2 | 3010 | 0 | 9010 |  |  | Sockel till CRA | 476 | BA - Luftdon och galler
650666 | CRAZ2 | 5010 | 0 | 9010 |  |  | Sockel till CRA | 626 | BA - Luftdon och galler
650667 | CRAZ2 | 8010 | 0 | 9010 |  |  | Sockel till CRA | 840 | BA - Luftdon och galler
650668 | CRAZ2 | 8020 | 0 | 9010 |  |  | Sockel till CRA | 1115 | BA - Luftdon och galler
650669 | CRP1 | 4010 | 0 | 9010 |  |  | Teaterdon Vit | 892 | BA - Luftdon och galler
650670 | CRP1 | 4015 | 0 | 9010 |  |  | Teaterdon Vit | 1053 | BA - Luftdon och galler
650671 | CRP1 | 5010 | 0 | 9010 |  |  | Teaterdon Vit | 1137 | BA - Luftdon och galler
650672 | CRP1 | 5015 | 0 | 9010 |  |  | Teaterdon Vit | 1406 | BA - Luftdon och galler
650673 | CRU1 | 4010 | 0 | 9010 |  |  | Teaterdon Vit | 1398 | BA - Luftdon och galler
650674 | CRU1 | 4015 | 0 | 9010 |  |  | Teaterdon Vit | 1588 | BA - Luftdon och galler
650675 | CRU1 | 5010 | 0 | 9010 |  |  | Teaterdon Vit | 1582 | BA - Luftdon och galler
650676 | CRU1 | 5015 | 0 | 9010 |  |  | Teaterdon Vit | 1889 | BA - Luftdon och galler
650677 | CVA | 3005 | 0 | 9010 |  |  | Comdif-don | 3048 | BA - Luftdon och galler
650678 | CVA | 5005 | 0 | 9010 |  |  | Comdif-don | 3448 | BA - Luftdon och galler
650679 | CVA | 6005 | 0 | 9010 |  |  | Comdif-don | 3884 | BA - Luftdon och galler
650680 | CVA | 6008 | 0 | 9010 |  |  | Comdif-don | 3950 | BA - Luftdon och galler
650681 | CVA | 8008 | 0 | 9010 |  |  | Comdif-don | 4720 | BA - Luftdon och galler
650688 | DAD0 | 160 | 0 | 9010 |  |  | Tilluftsdysa vägg | 1617 | BA - Luftdon och galler
650689 | DAD0 | 200 | 0 | 9010 |  |  | Tilluftsdysa vägg | 1951 | BA - Luftdon och galler
650690 | DAD0 | 250 | 0 | 9010 |  |  | Tilluftsdysa vägg | 2238 | BA - Luftdon och galler
650691 | DAD0 | 315 | 0 | 9010 |  |  | Tilluftsdysa vägg | 3421 | BA - Luftdon och galler
650692 | DAD1 | 160 | 0 | 9010 |  |  | Tilluftsdysa kanal | 1700 | BA - Luftdon och galler
650693 | DAD1 | 200 | 0 | 9010 |  |  | Tilluftsdysa kanal | 2052 | BA - Luftdon och galler
650694 | DAD1 | 250 | 0 | 9010 |  |  | Tilluftsdysa kanal | 2339 | BA - Luftdon och galler
650695 | DAD1 | 315 | 0 | 9010 |  |  | Tilluftsdysa kanal | 3738 | BA - Luftdon och galler
6507 | GROR | 111 | 0 | BRUN |  |  | Grenrör ställbar 50-80 grader | 1109.5 | 21A - Takavvattningsdetaljer
6508 | GROR | 111 | 0 | MGRA |  |  | Grenrör ställbar 50-80 grader | 1109.5 | 21A - Takavvattningsdetaljer
6509 | GROR | 111 | 0 | SVRT |  |  | Grenrör ställbar 50-80 grader | 1008.3 | 21A - Takavvattningsdetaljer
6510 | GROR | 111 | 0 | AVIT |  |  | Grenrör ställbar 50-80 grader | 1008.3 | 21A - Takavvattningsdetaljer
6511 | GROR | 111 | 0 | SMET |  |  | Grenrör ställbar 50-80 grader | 1109.5 | 21A - Takavvattningsdetaljer
651416 | DR24S | 300 | 100 | 9010 |  |  | Väggdon | 1170 | BA - Luftdon och galler
651417 | DR24S | 400 | 150 | 9010 |  |  | Väggdon | 1419 | BA - Luftdon och galler
651418 | DR24S | 500 | 150 | 9010 |  |  | Väggdon | 1460 | BA - Luftdon och galler
651419 | DR24S | 500 | 200 | 9010 |  |  | Väggdon | 1669 | BA - Luftdon och galler
651420 | DR24S | 500 | 300 | 9010 |  |  | Väggdon | 2172 | BA - Luftdon och galler
651529 | FRU0 | 100 | 0 |  |  |  | VAV-mätenhet standard | 8309 | BA2 - DCV Behovsstyrd ventilation
651530 | FRU0 | 125 | 0 |  |  |  | VAV-mätenhet standard | 8337 | BA2 - DCV Behovsstyrd ventilation
651531 | FRU0 | 160 | 0 |  |  |  | VAV-mätenhet standard | 8391 | BA2 - DCV Behovsstyrd ventilation
651532 | FRU0 | 200 | 0 |  |  |  | VAV-mätenhet standard | 8490 | BA2 - DCV Behovsstyrd ventilation
651533 | FRU0 | 250 | 0 |  |  |  | VAV-mätenhet standard | 8617 | BA2 - DCV Behovsstyrd ventilation
651534 | FRU0 | 315 | 0 |  |  |  | VAV-mätenhet standard | 8751 | BA2 - DCV Behovsstyrd ventilation
651535 | FRU0 | 400 | 0 |  |  |  | VAV-mätenhet standard | 9087 | BA2 - DCV Behovsstyrd ventilation
651536 | FRU0 | 500 | 0 |  |  |  | VAV-mätenhet standard | 9400 | BA2 - DCV Behovsstyrd ventilation
651537 | FRU0 | 630 | 0 |  |  |  | VAV-mätenhet standard | 9940 | BA2 - DCV Behovsstyrd ventilation
651540 | GD | 0 | 0 |  |  |  | Tilluftsdysa | 74.5 | BA - Luftdon och galler
651542 | GRZ1 | 125 | 0 |  |  |  | Travers till RCG | 157 | BA - Luftdon och galler
651543 | GRZ1 | 160 | 0 |  |  |  | Travers till RCG | 159 | BA - Luftdon och galler
651544 | GRZ1 | 200 | 0 |  |  |  | Travers till RCG | 163 | BA - Luftdon och galler
651545 | GRZ1 | 250 | 0 |  |  |  | Travers till RCG | 162 | BA - Luftdon och galler
651546 | GRZ1 | 315 | 0 |  |  |  | Travers till RCG | 167 | BA - Luftdon och galler
651547 | GRZ1 | 400 | 0 |  |  |  | Travers till RCG | 170 | BA - Luftdon och galler
651548 | GS23HE2 | 125 | 0 | 9010 | 1 |  | Takdon Versio | 4114 | BA - Luftdon och galler
651549 | GS23HE2 | 160 | 0 | 9010 | 1 |  | Takdon Versio | 4438 | BA - Luftdon och galler
651550 | GS23HE2 | 200 | 0 | 9010 | 1 |  | Takdon Versio | 4837 | BA - Luftdon och galler
651551 | GS23HE2 | 250 | 0 | 9010 | 1 |  | Takdon Versio | 5649 | BA - Luftdon och galler
651552 | GS23HE2 | 315 | 0 | 9010 | 1 |  | Takdon Versio | 6019 | BA - Luftdon och galler
651553 | GS23HE2 | 125 | 0 | 9010 | 2 |  | Takdon Versio | 4164 | BA - Luftdon och galler
651554 | GS23HE2 | 160 | 0 | 9010 | 2 |  | Takdon Versio | 4487 | BA - Luftdon och galler
651555 | GS23HE2 | 200 | 0 | 9010 | 2 |  | Takdon Versio | 4675 | BA - Luftdon och galler
651556 | GS23HE2 | 250 | 0 | 9010 | 2 |  | Takdon Versio | 5649 | BA - Luftdon och galler
651557 | GS23HE2 | 315 | 0 | 9010 | 2 |  | Takdon Versio | 5442 | BA - Luftdon och galler
651558 | GS23HE2 | 125 | 0 | 9010 | 3 |  | Takdon Versio | 4218 | BA - Luftdon och galler
651559 | GS23HE2 | 160 | 0 | 9010 | 3 |  | Takdon Versio | 4333 | BA - Luftdon och galler
651560 | GS23HE2 | 200 | 0 | 9010 | 3 |  | Takdon Versio | 4943 | BA - Luftdon och galler
651561 | GS23HE2 | 250 | 0 | 9010 | 3 |  | Takdon Versio | 5724 | BA - Luftdon och galler
651562 | GS23HE2 | 315 | 0 | 9010 | 3 |  | Takdon Versio | 5966 | BA - Luftdon och galler
651568 | GS23VE0 | 160 | 0 | 9010 | 1 |  | Takdon Versio | 2590 | BA - Luftdon och galler
651569 | GS23VE0 | 200 | 0 | 9010 | 1 |  | Takdon Versio | 2595 | BA - Luftdon och galler
651570 | GS23VE0 | 250 | 0 | 9010 | 1 |  | Takdon Versio | 2900 | BA - Luftdon och galler
651571 | GS23VE0 | 315 | 0 | 9010 | 1 |  | Takdon Versio | 3420 | BA - Luftdon och galler
651572 | GS23VE0 | 160 | 0 | 9010 | 3 |  | Takdon Versio | 2546 | BA - Luftdon och galler
651573 | GS23VE0 | 200 | 0 | 9010 | 3 |  | Takdon Versio | 2793 | BA - Luftdon och galler
651574 | GS23VE0 | 250 | 0 | 9010 | 3 |  | Takdon Versio | 2873 | BA - Luftdon och galler
651575 | GS23VE0 | 315 | 0 | 9010 | 3 |  | Takdon Versio | 3629 | BA - Luftdon och galler
651580 | GS23VE0 | 160 | 0 | 9010 | 2 |  | Takdon Versio | 2505 | BA - Luftdon och galler
651581 | GS23VE0 | 200 | 0 | 9010 | 2 |  | Takdon Versio | 2511 | BA - Luftdon och galler
651582 | GS23VE0 | 250 | 0 | 9010 | 2 |  | Takdon Versio | 2605 | BA - Luftdon och galler
651583 | GS23VE0 | 315 | 0 | 9010 | 2 |  | Takdon Versio | 2843 | BA - Luftdon och galler
651587 | HLD1 | 250 | 0 |  |  |  | Depl. Industridon mod.motor | 9125 | BA - Luftdon och galler
651588 | HLD1 | 315 | 0 |  |  |  | Depl. Industridon mod.motor | 9607 | BA - Luftdon och galler
651589 | HLD1 | 400 | 0 |  |  |  | Depl. Industridon mod.motor | 10776 | BA - Luftdon och galler
651590 | HLD1 | 500 | 0 |  |  |  | Depl. Industridon mod.motor | 12543 | BA - Luftdon och galler
651591 | HLD1 | 630 | 0 |  |  |  | Depl. Industridon mod.motor | 13861 | BA - Luftdon och galler
651592 | HLD2 | 250 | 0 |  |  |  | Depl. Industridon on/off.motor | 8073 | BA - Luftdon och galler
651593 | HLD2 | 315 | 0 |  |  |  | Depl. Industridon on/off.motor | 8555 | BA - Luftdon och galler
651594 | HLD2 | 400 | 0 |  |  |  | Depl. Industridon on/off.motor | 9723 | BA - Luftdon och galler
651595 | HLD2 | 500 | 0 |  |  |  | Depl. Industridon on/off.motor | 11556 | BA - Luftdon och galler
651596 | HLD2 | 630 | 0 |  |  |  | Depl. Industridon on/off.motor | 12867 | BA - Luftdon och galler
651597 | HLZ | 250 | 0 |  |  |  | Montagebeslagssats till HLD | 478 | BA - Luftdon och galler
651598 | HLZ | 315 | 0 |  |  |  | Montagebeslagssats till HLD | 478 | BA - Luftdon och galler
651599 | HLZ | 400 | 0 |  |  |  | Montagebeslagssats till HLD | 480 | BA - Luftdon och galler
651600 | HLZ | 500 | 0 |  |  |  | Montagebeslagssats till HLD | 478 | BA - Luftdon och galler
651601 | HLZ | 630 | 0 |  |  |  | Montagebeslagssats till HLD | 478 | BA - Luftdon och galler
651643 | LAD | 125 | 0 | ALU |  |  | Tilluftsdysa | 319 | BA - Luftdon och galler
651644 | LAD | 160 | 0 | ALU |  |  | Tilluftsdysa | 415 | BA - Luftdon och galler
651645 | LAD | 200 | 0 | ALU |  |  | Tilluftsdysa | 541 | BA - Luftdon och galler
651646 | LAD | 250 | 0 | ALU |  |  | Tilluftsdysa | 645 | BA - Luftdon och galler
651647 | LAD | 315 | 0 | ALU |  |  | Tilluftsdysa | 779 | BA - Luftdon och galler
651648 | LAD | 400 | 0 | ALU |  |  | Tilluftsdysa | 886 | BA - Luftdon och galler
651685 | MDR | 300 | 0 |  |  |  | Luftriktarsats | 748 | BA - Luftdon och galler
651686 | MDR | 400 | 0 |  |  |  | Luftriktarsats | 748 | BA - Luftdon och galler
651687 | MDR | 500 | 0 |  |  |  | Luftriktarsats | 830 | BA - Luftdon och galler
651688 | MDR | 600 | 0 |  |  |  | Luftriktarsats | 830 | BA - Luftdon och galler
651699 | MTZ1151 | 0 | 0 |  |  |  | Hörndel till MTL | 508 | BA - Luftdon och galler
651700 | MTZ1152 | 0 | 0 |  |  |  | Hörndel till MTL | 709 | BA - Luftdon och galler
651701 | MTZ1153 | 0 | 0 |  |  |  | Hörndel till MTL | 921 | BA - Luftdon och galler
651702 | MTZ1154 | 0 | 0 |  |  |  | Hörndel till MTL | 1206 | BA - Luftdon och galler
651703 | MTZ1191 | 0 | 0 |  |  |  | Hörndel till MTL | 740 | BA - Luftdon och galler
651704 | MTZ1192 | 0 | 0 |  |  |  | Hörndel till MTL | 1060 | BA - Luftdon och galler
651705 | MTZ1193 | 0 | 0 |  |  |  | Hörndel till MTL | 1616 | BA - Luftdon och galler
651706 | MTZ1194 | 0 | 0 |  |  |  | Hörndel till MTL | 2319 | BA - Luftdon och galler
651707 | NC19 | 125 | 0 | 9010 |  |  | Takdon Integra | 2486 | BA - Luftdon och galler
651708 | NC19 | 160 | 0 | 9010 |  |  | Takdon Integra | 3052 | BA - Luftdon och galler
651709 | NC19 | 200 | 0 | 9010 |  |  | Takdon Integra | 3035 | BA - Luftdon och galler
651710 | NC19 | 250 | 0 | 9010 |  |  | Takdon Integra | 3739 | BA - Luftdon och galler
651711 | NC19 | 315 | 0 | 9010 |  |  | Takdon Integra | 3396 | BA - Luftdon och galler
651713 | NR19S | 300 | 100 | 9010 |  |  | Väggdon | 698 | BA - Luftdon och galler
651714 | NR19S | 400 | 150 | 9010 |  |  | Väggdon | 835 | BA - Luftdon och galler
651715 | NR19S | 500 | 150 | 9010 |  |  | Väggdon | 889 | BA - Luftdon och galler
651716 | NR19S | 500 | 200 | 9010 |  |  | Väggdon | 970 | BA - Luftdon och galler
651717 | NR19S | 500 | 300 | 9010 |  |  | Väggdon | 1179 | BA - Luftdon och galler
651718 | NS19HS2 | 125 | 0 | 9010 | 1 |  | Takdon Versio | 3880 | BA - Luftdon och galler
651719 | NS19HS2 | 160 | 0 | 9010 | 1 |  | Takdon Versio | 4086 | BA - Luftdon och galler
651720 | NS19HS2 | 200 | 0 | 9010 | 1 |  | Takdon Versio | 4343 | BA - Luftdon och galler
651721 | NS19HS2 | 250 | 0 | 9010 | 1 |  | Takdon Versio | 5045 | BA - Luftdon och galler
651722 | NS19HS2 | 315 | 0 | 9010 | 1 |  | Takdon Versio | 5413 | BA - Luftdon och galler
651723 | NS19HS2 | 125 | 0 | 9010 | 2 |  | Takdon Versio | 3545 | BA - Luftdon och galler
651724 | NS19HS2 | 160 | 0 | 9010 | 2 |  | Takdon Versio | 3792 | BA - Luftdon och galler
651725 | NS19HS2 | 200 | 0 | 9010 | 2 |  | Takdon Versio | 4054 | BA - Luftdon och galler
651726 | NS19HS2 | 250 | 0 | 9010 | 2 |  | Takdon Versio | 4600 | BA - Luftdon och galler
651727 | NS19HS2 | 315 | 0 | 9010 | 2 |  | Takdon Versio | 4996 | BA - Luftdon och galler
651728 | NS19HS2 | 125 | 0 | 9010 | 3 |  | Takdon Versio | 3839 | BA - Luftdon och galler
651729 | NS19HS2 | 160 | 0 | 9010 | 3 |  | Takdon Versio | 4125 | BA - Luftdon och galler
651730 | NS19HS2 | 200 | 0 | 9010 | 3 |  | Takdon Versio | 4352 | BA - Luftdon och galler
651731 | NS19HS2 | 250 | 0 | 9010 | 3 |  | Takdon Versio | 5241 | BA - Luftdon och galler
651732 | NS19HS2 | 315 | 0 | 9010 | 3 |  | Takdon Versio | 5644 | BA - Luftdon och galler
651738 | NS19VS0 | 160 | 0 | 9010 | 1 |  | Takdon Versio | 2331 | BA - Luftdon och galler
651739 | NS19VS0 | 200 | 0 | 9010 | 1 |  | Takdon Versio | 2407 | BA - Luftdon och galler
651740 | NS19VS0 | 250 | 0 | 9010 | 1 |  | Takdon Versio | 2530 | BA - Luftdon och galler
651741 | NS19VS0 | 315 | 0 | 9010 | 1 |  | Takdon Versio | 3116 | BA - Luftdon och galler
651742 | NS19VS0 | 160 | 0 | 9010 | 2 |  | Takdon Versio | 2040 | BA - Luftdon och galler
651743 | NS19VS0 | 200 | 0 | 9010 | 2 |  | Takdon Versio | 2112 | BA - Luftdon och galler
651744 | NS19VS0 | 250 | 0 | 9010 | 2 |  | Takdon Versio | 2271 | BA - Luftdon och galler
651745 | NS19VS0 | 315 | 0 | 9010 | 2 |  | Takdon Versio | 2718 | BA - Luftdon och galler
651746 | NS19VS0 | 160 | 0 | 9010 | 3 |  | Takdon Versio | 2312 | BA - Luftdon och galler
651747 | NS19VS0 | 200 | 0 | 9010 | 3 |  | Takdon Versio | 2389 | BA - Luftdon och galler
651748 | NS19VS0 | 250 | 0 | 9010 | 3 |  | Takdon Versio | 2508 | BA - Luftdon och galler
651749 | NS19VS0 | 315 | 0 | 9010 | 3 |  | Takdon Versio | 3350 | BA - Luftdon och galler
651772 | PS1HS2 | 160 | 0 | 9010 | 1 |  | Takdon Versio | 4951 | BA - Luftdon och galler
651773 | PS1HS2 | 200 | 0 | 9010 | 1 |  | Takdon Versio | 5205 | BA - Luftdon och galler
651774 | PS1HS2 | 250 | 0 | 9010 | 1 |  | Takdon Versio | 5802 | BA - Luftdon och galler
651775 | PS1HS2 | 315 | 0 | 9010 | 1 |  | Takdon Versio | 6159 | BA - Luftdon och galler
651776 | PS1HS2 | 160 | 0 | 9010 | 2 |  | Takdon Versio | 4430 | BA - Luftdon och galler
651777 | PS1HS2 | 200 | 0 | 9010 | 2 |  | Takdon Versio | 4837 | BA - Luftdon och galler
651778 | PS1HS2 | 250 | 0 | 9010 | 2 |  | Takdon Versio | 5368 | BA - Luftdon och galler
651779 | PS1HS2 | 315 | 0 | 9010 | 2 |  | Takdon Versio | 5758 | BA - Luftdon och galler
651780 | PS1HS2 | 160 | 0 | 9010 | 3 |  | Takdon Versio | 4820 | BA - Luftdon och galler
651781 | PS1HS2 | 200 | 0 | 9010 | 3 |  | Takdon Versio | 5144 | BA - Luftdon och galler
651782 | PS1HS2 | 250 | 0 | 9010 | 3 |  | Takdon Versio | 5983 | BA - Luftdon och galler
651783 | PS1HS2 | 315 | 0 | 9010 | 3 |  | Takdon Versio | 6243 | BA - Luftdon och galler
651788 | PS1VS0 | 200 | 0 | 9010 | 1 |  | Takdon Versio | 2618 | BA - Luftdon och galler
651789 | PS1VS0 | 250 | 0 | 9010 | 1 |  | Takdon Versio | 2931 | BA - Luftdon och galler
651790 | PS1VS0 | 315 | 0 | 9010 | 1 |  | Takdon Versio | 3094 | BA - Luftdon och galler
651791 | PS1VS0 | 200 | 0 | 9010 | 2 |  | Takdon Versio | 2257 | BA - Luftdon och galler
651792 | PS1VS0 | 250 | 0 | 9010 | 2 |  | Takdon Versio | 2596 | BA - Luftdon och galler
651793 | PS1VS0 | 315 | 0 | 9010 | 2 |  | Takdon Versio | 2693 | BA - Luftdon och galler
651794 | PS1VS0 | 200 | 0 | 9010 | 3 |  | Takdon Versio | 2588 | BA - Luftdon och galler
651795 | PS1VS0 | 250 | 0 | 9010 | 3 |  | Takdon Versio | 2902 | BA - Luftdon och galler
651796 | PS1VS0 | 315 | 0 | 9010 | 3 |  | Takdon Versio | 3308 | BA - Luftdon och galler
651800 | PS8HS2 | 125 | 0 | 9010 | 1 |  | Takdon Versio | 3466 | BA - Luftdon och galler
651801 | PS8HS2 | 160 | 0 | 9010 | 1 |  | Takdon Versio | 4824 | BA - Luftdon och galler
651802 | PS8HS2 | 200 | 0 | 9010 | 1 |  | Takdon Versio | 5154 | BA - Luftdon och galler
651803 | PS8HS2 | 250 | 0 | 9010 | 1 |  | Takdon Versio | 5742 | BA - Luftdon och galler
651804 | PS8HS2 | 315 | 0 | 9010 | 1 |  | Takdon Versio | 4835 | BA - Luftdon och galler
651805 | PS8HS2 | 125 | 0 | 9010 | 2 |  | Takdon Versio | 4141 | BA - Luftdon och galler
651806 | PS8HS2 | 160 | 0 | 9010 | 2 |  | Takdon Versio | 4471 | BA - Luftdon och galler
651807 | PS8HS2 | 200 | 0 | 9010 | 2 |  | Takdon Versio | 4828 | BA - Luftdon och galler
651808 | PS8HS2 | 250 | 0 | 9010 | 2 |  | Takdon Versio | 5351 | BA - Luftdon och galler
651809 | PS8HS2 | 315 | 0 | 9010 | 2 |  | Takdon Versio | 5720 | BA - Luftdon och galler
651810 | PS8HS2 | 125 | 0 | 9010 | 3 |  | Takdon Versio | 3395 | BA - Luftdon och galler
651811 | PS8HS2 | 160 | 0 | 9010 | 3 |  | Takdon Versio | 3454 | BA - Luftdon och galler
651812 | PS8HS2 | 200 | 0 | 9010 | 3 |  | Takdon Versio | 3968 | BA - Luftdon och galler
651813 | PS8HS2 | 250 | 0 | 9010 | 3 |  | Takdon Versio | 4672 | BA - Luftdon och galler
651814 | PS8HS2 | 315 | 0 | 9010 | 3 |  | Takdon Versio | 4895 | BA - Luftdon och galler
651820 | PS8VS0 | 160 | 0 | 9010 | 1 |  | Takdon Versio | 2957 | BA - Luftdon och galler
651821 | PS8VS0 | 200 | 0 | 9010 | 1 |  | Takdon Versio | 2985 | BA - Luftdon och galler
651822 | PS8VS0 | 250 | 0 | 9010 | 1 |  | Takdon Versio | 3224 | BA - Luftdon och galler
651823 | PS8VS0 | 315 | 0 | 9010 | 1 |  | Takdon Versio | 3656 | BA - Luftdon och galler
651824 | PS8VS0 | 160 | 0 | 9010 | 2 |  | Takdon Versio | 2603 | BA - Luftdon och galler
651825 | PS8VS0 | 200 | 0 | 9010 | 2 |  | Takdon Versio | 2620 | BA - Luftdon och galler
651826 | PS8VS0 | 250 | 0 | 9010 | 2 |  | Takdon Versio | 2237 | BA - Luftdon och galler
651827 | PS8VS0 | 315 | 0 | 9010 | 2 |  | Takdon Versio | 2525 | BA - Luftdon och galler
651828 | PS8VS0 | 160 | 0 | 9010 | 3 |  | Takdon Versio | 1991 | BA - Luftdon och galler
651829 | PS8VS0 | 200 | 0 | 9010 | 3 |  | Takdon Versio | 2059 | BA - Luftdon och galler
651830 | PS8VS0 | 250 | 0 | 9010 | 3 |  | Takdon Versio | 2401 | BA - Luftdon och galler
651831 | PS8VS0 | 315 | 0 | 9010 | 3 |  | Takdon Versio | 2768 | BA - Luftdon och galler
651843 | RCW0 | 315 | 0 | 9010 |  |  | Rotationsdon manuellt | 4388 | BA - Luftdon och galler
651844 | RCW0 | 400 | 0 | 9010 |  |  | Rotationsdon manuellt | 4852 | BA - Luftdon och galler
651845 | RCW0 | 500 | 0 | 9010 |  |  | Rotationsdon manuellt | 5569 | BA - Luftdon och galler
651846 | RCW0 | 630 | 0 | 9010 |  |  | Rotationsdon manuellt | 7317 | BA - Luftdon och galler
651847 | RCW0 | 250 | 0 | 9010 |  |  | Rotationsdon manuellt | 3723 | BA - Luftdon och galler
651848 | RCW1 | 315 | 0 | 9010 |  |  | Rotationsdon modulerande M. | 8718 | BA - Luftdon och galler
651849 | RCW1 | 400 | 0 | 9010 |  |  | Rotationsdon modulerande M. | 8583 | BA - Luftdon och galler
651850 | RCW1 | 500 | 0 | 9010 |  |  | Rotationsdon modulerande M. | 9249 | BA - Luftdon och galler
651851 | RCW1 | 630 | 0 | 9010 |  |  | Rotationsdon modulerande M. | 10491 | BA - Luftdon och galler
651852 | RCW2 | 250 | 0 | 9010 |  |  | Rotationsdon on/off M. | 5966 | BA - Luftdon och galler
651853 | RCW2 | 315 | 0 | 9010 |  |  | Rotationsdon on/off M. | 6530 | BA - Luftdon och galler
651854 | RCW2 | 400 | 0 | 9010 |  |  | Rotationsdon on/off M. | 6904 | BA - Luftdon och galler
651855 | RCW2 | 500 | 0 | 9010 |  |  | Rotationsdon on/off M. | 8156 | BA - Luftdon och galler
651856 | RCW2 | 630 | 0 | 9010 |  |  | Rotationsdon on/off M. | 9672 | BA - Luftdon och galler
651857 | RCW3 | 250 | 0 | 9010 |  |  | Rotationsdon Term.ställdon. | 5253 | BA - Luftdon och galler
651858 | RCW3 | 315 | 0 | 9010 |  |  | Rotationsdon Term.ställdon. | 5824 | BA - Luftdon och galler
651859 | RCW3 | 400 | 0 | 9010 |  |  | Rotationsdon Term.ställdon. | 6229 | BA - Luftdon och galler
651860 | RCW3 | 500 | 0 | 9010 |  |  | Rotationsdon Term.ställdon. | 7093 | BA - Luftdon och galler
651861 | RCW3 | 630 | 0 | 9010 |  |  | Rotationsdon Term.ställdon. | 8437 | BA - Luftdon och galler
651862 | RCWB00 | 250 | 0 | 9010 |  |  | Rotationsdon manuellt | 5906 | BA - Luftdon och galler
651863 | RCWB00 | 315 | 0 | 9010 |  |  | Rotationsdon manuellt | 6833 | BA - Luftdon och galler
651864 | RCWB00 | 400 | 0 | 9010 |  |  | Rotationsdon manuellt | 8081 | BA - Luftdon och galler
651865 | RCWB00 | 500 | 0 | 9010 |  |  | Rotationsdon manuellt | 10355 | BA - Luftdon och galler
651866 | RCWB00 | 630 | 0 | 9010 |  |  | Rotationsdon manuellt | 13991 | BA - Luftdon och galler
651867 | RCWB01 | 250 | 0 | 9010 |  |  | Rotationsdon manuellt | 6146 | BA - Luftdon och galler
651868 | RCWB01 | 315 | 0 | 9010 |  |  | Rotationsdon manuellt | 7098 | BA - Luftdon och galler
651869 | RCWB01 | 400 | 0 | 9010 |  |  | Rotationsdon manuellt | 8433 | BA - Luftdon och galler
651870 | RCWB01 | 500 | 0 | 9010 |  |  | Rotationsdon manuellt | 10004 | BA - Luftdon och galler
651871 | RCWB01 | 630 | 0 | 9010 |  |  | Rotationsdon manuellt | 14522 | BA - Luftdon och galler
651872 | RCWB10 | 315 | 0 | 9010 |  |  | Rotationsdon modulerande M. | 12498 | BA - Luftdon och galler
651873 | RCWB10 | 400 | 0 | 9010 |  |  | Rotationsdon modulerande M. | 13756 | BA - Luftdon och galler
651874 | RCWB10 | 500 | 0 | 9010 |  |  | Rotationsdon modulerande M. | 16049 | BA - Luftdon och galler
651875 | RCWB10 | 630 | 0 | 9010 |  |  | Rotationsdon modulerande M. | 19418 | BA - Luftdon och galler
651876 | RCWB11 | 315 | 0 | 9010 |  |  | Rotationsdon modulerande M. | 12747 | BA - Luftdon och galler
651877 | RCWB11 | 400 | 0 | 9010 |  |  | Rotationsdon modulerande M. | 14135 | BA - Luftdon och galler
651878 | RCWB11 | 500 | 0 | 9010 |  |  | Rotationsdon modulerande M. | 14025 | BA - Luftdon och galler
651879 | RCWB11 | 630 | 0 | 9010 |  |  | Rotationsdon modulerande M. | 17778 | BA - Luftdon och galler
651880 | RCWB20 | 250 | 0 | 9010 |  |  | Rotationsdon on/off M. | 8369 | BA - Luftdon och galler
651881 | RCWB20 | 315 | 0 | 9010 |  |  | Rotationsdon on/off M. | 9262 | BA - Luftdon och galler
651882 | RCWB20 | 400 | 0 | 9010 |  |  | Rotationsdon on/off M. | 10413 | BA - Luftdon och galler
651883 | RCWB20 | 500 | 0 | 9010 |  |  | Rotationsdon on/off M. | 12968 | BA - Luftdon och galler
651884 | RCWB20 | 630 | 0 | 9010 |  |  | Rotationsdon on/off M. | 16552 | BA - Luftdon och galler
651885 | RCWB21 | 250 | 0 | 9010 |  |  | Rotationsdon on/off M. | 8591 | BA - Luftdon och galler
651886 | RCWB21 | 315 | 0 | 9010 |  |  | Rotationsdon on/off M. | 9549 | BA - Luftdon och galler
651887 | RCWB21 | 400 | 0 | 9010 |  |  | Rotationsdon on/off M. | 10738 | BA - Luftdon och galler
651888 | RCWB21 | 500 | 0 | 9010 |  |  | Rotationsdon on/off M. | 13237 | BA - Luftdon och galler
651889 | RCWB21 | 630 | 0 | 9010 |  |  | Rotationsdon on/off M. | 17043 | BA - Luftdon och galler
651890 | RCWB30 | 250 | 0 | 9010 |  |  | Rotationsdon Term.ställdon. | 8194 | BA - Luftdon och galler
651891 | RCWB30 | 315 | 0 | 9010 |  |  | Rotationsdon Term.ställdon. | 8790 | BA - Luftdon och galler
651892 | RCWB30 | 400 | 0 | 9010 |  |  | Rotationsdon Term.ställdon. | 9963 | BA - Luftdon och galler
651893 | RCWB30 | 500 | 0 | 9010 |  |  | Rotationsdon Term.ställdon. | 12113 | BA - Luftdon och galler
651894 | RCWB30 | 630 | 0 | 9010 |  |  | Rotationsdon Term.ställdon. | 15927 | BA - Luftdon och galler
651895 | RCWB31 | 250 | 0 | 9010 |  |  | Rotationsdon Term.ställdon. | 8059 | BA - Luftdon och galler
651896 | RCWB31 | 315 | 0 | 9010 |  |  | Rotationsdon Term.ställdon. | 9100 | BA - Luftdon och galler
651897 | RCWB31 | 400 | 0 | 9010 |  |  | Rotationsdon Term.ställdon. | 10389 | BA - Luftdon och galler
651898 | RCWB31 | 500 | 0 | 9010 |  |  | Rotationsdon Term.ställdon. | 12404 | BA - Luftdon och galler
651899 | RCWB31 | 630 | 0 | 9010 |  |  | Rotationsdon Term.ställdon. | 16458 | BA - Luftdon och galler
651900 | RS14HS0 | 125 | 0 | 9010 | 1 |  | Takdon Versio | 3250 | BA - Luftdon och galler
651901 | RS14HS0 | 160 | 0 | 9010 | 1 |  | Takdon Versio | 3542 | BA - Luftdon och galler
651902 | RS14HS0 | 200 | 0 | 9010 | 1 |  | Takdon Versio | 3800 | BA - Luftdon och galler
651903 | RS14HS0 | 250 | 0 | 9010 | 1 |  | Takdon Versio | 4318 | BA - Luftdon och galler
651904 | RS14HS0 | 315 | 0 | 9010 | 1 |  | Takdon Versio | 4661 | BA - Luftdon och galler
651905 | RS14HS0 | 125 | 0 | 9010 | 2 |  | Takdon Versio | 3227 | BA - Luftdon och galler
651906 | RS14HS0 | 160 | 0 | 9010 | 2 |  | Takdon Versio | 3322 | BA - Luftdon och galler
651907 | RS14HS0 | 200 | 0 | 9010 | 2 |  | Takdon Versio | 3451 | BA - Luftdon och galler
651908 | RS14HS0 | 250 | 0 | 9010 | 2 |  | Takdon Versio | 3921 | BA - Luftdon och galler
651909 | RS14HS0 | 315 | 0 | 9010 | 2 |  | Takdon Versio | 4268 | BA - Luftdon och galler
651910 | RS14HS0 | 125 | 0 | 9010 | 3 |  | Takdon Versio | 3186 | BA - Luftdon och galler
651911 | RS14HS0 | 160 | 0 | 9010 | 3 |  | Takdon Versio | 3478 | BA - Luftdon och galler
651912 | RS14HS0 | 200 | 0 | 9010 | 3 |  | Takdon Versio | 3738 | BA - Luftdon och galler
651913 | RS14HS0 | 250 | 0 | 9010 | 3 |  | Takdon Versio | 4492 | BA - Luftdon och galler
651914 | RS14HS0 | 315 | 0 | 9010 | 3 |  | Takdon Versio | 4835 | BA - Luftdon och galler
651920 | RS14HS1 | 125 | 0 | 9010 | 1 |  | Takdon Versio | 3892 | BA - Luftdon och galler
651921 | RS14HS1 | 160 | 0 | 9010 | 1 |  | Takdon Versio | 4201 | BA - Luftdon och galler
651922 | RS14HS1 | 200 | 0 | 9010 | 1 |  | Takdon Versio | 4491 | BA - Luftdon och galler
651923 | RS14HS1 | 250 | 0 | 9010 | 1 |  | Takdon Versio | 5058 | BA - Luftdon och galler
651924 | RS14HS1 | 315 | 0 | 9010 | 1 |  | Takdon Versio | 5430 | BA - Luftdon och galler
651925 | RS14HS1 | 125 | 0 | 9010 | 2 |  | Takdon Versio | 3672 | BA - Luftdon och galler
651926 | RS14HS1 | 160 | 0 | 9010 | 2 |  | Takdon Versio | 3981 | BA - Luftdon och galler
651927 | RS14HS1 | 200 | 0 | 9010 | 2 |  | Takdon Versio | 4142 | BA - Luftdon och galler
651928 | RS14HS1 | 250 | 0 | 9010 | 2 |  | Takdon Versio | 4666 | BA - Luftdon och galler
651929 | RS14HS1 | 315 | 0 | 9010 | 2 |  | Takdon Versio | 5037 | BA - Luftdon och galler
651930 | RS14HS1 | 125 | 0 | 9010 | 3 |  | Takdon Versio | 3828 | BA - Luftdon och galler
651931 | RS14HS1 | 160 | 0 | 9010 | 3 |  | Takdon Versio | 4079 | BA - Luftdon och galler
651932 | RS14HS1 | 200 | 0 | 9010 | 3 |  | Takdon Versio | 4429 | BA - Luftdon och galler
651933 | RS14HS1 | 250 | 0 | 9010 | 3 |  | Takdon Versio | 5233 | BA - Luftdon och galler
651934 | RS14HS1 | 315 | 0 | 9010 | 3 |  | Takdon Versio | 5604 | BA - Luftdon och galler
651940 | RS14HS2 | 125 | 0 | 9010 | 1 |  | Takdon Versio | 4076 | BA - Luftdon och galler
651941 | RS14HS2 | 160 | 0 | 9010 | 1 |  | Takdon Versio | 4380 | BA - Luftdon och galler
651942 | RS14HS2 | 200 | 0 | 9010 | 1 |  | Takdon Versio | 4663 | BA - Luftdon och galler
651943 | RS14HS2 | 250 | 0 | 9010 | 1 |  | Takdon Versio | 5243 | BA - Luftdon och galler
651944 | RS14HS2 | 315 | 0 | 9010 | 1 |  | Takdon Versio | 5617 | BA - Luftdon och galler
651945 | RS14HS2 | 125 | 0 | 9010 | 2 |  | Takdon Versio | 3856 | BA - Luftdon och galler
651946 | RS14HS2 | 160 | 0 | 9010 | 2 |  | Takdon Versio | 4159 | BA - Luftdon och galler
651947 | RS14HS2 | 200 | 0 | 9010 | 2 |  | Takdon Versio | 4314 | BA - Luftdon och galler
651948 | RS14HS2 | 250 | 0 | 9010 | 2 |  | Takdon Versio | 4850 | BA - Luftdon och galler
651949 | RS14HS2 | 315 | 0 | 9010 | 2 |  | Takdon Versio | 5225 | BA - Luftdon och galler
651950 | RS14HS2 | 125 | 0 | 9010 | 3 |  | Takdon Versio | 4011 | BA - Luftdon och galler
651951 | RS14HS2 | 160 | 0 | 9010 | 3 |  | Takdon Versio | 4315 | BA - Luftdon och galler
651952 | RS14HS2 | 200 | 0 | 9010 | 3 |  | Takdon Versio | 4601 | BA - Luftdon och galler
651953 | RS14HS2 | 250 | 0 | 9010 | 3 |  | Takdon Versio | 5417 | BA - Luftdon och galler
651954 | RS14HS2 | 315 | 0 | 9010 | 3 |  | Takdon Versio | 5792 | BA - Luftdon och galler
651960 | RS14VS0 | 160 | 0 | 9010 | 1 |  | Takdon Versio | 2567 | BA - Luftdon och galler
651961 | RS14VS0 | 200 | 0 | 9010 | 1 |  | Takdon Versio | 2576 | BA - Luftdon och galler
651962 | RS14VS0 | 250 | 0 | 9010 | 1 |  | Takdon Versio | 2765 | BA - Luftdon och galler
651963 | RS14VS0 | 315 | 0 | 9010 | 1 |  | Takdon Versio | 3152 | BA - Luftdon och galler
651964 | RS14VS0 | 160 | 0 | 9010 | 2 |  | Takdon Versio | 2347 | BA - Luftdon och galler
651965 | RS14VS0 | 200 | 0 | 9010 | 2 |  | Takdon Versio | 2356 | BA - Luftdon och galler
651966 | RS14VS0 | 250 | 0 | 9010 | 2 |  | Takdon Versio | 2416 | BA - Luftdon och galler
651967 | RS14VS0 | 315 | 0 | 9010 | 2 |  | Takdon Versio | 2759 | BA - Luftdon och galler
651968 | RS14VS0 | 160 | 0 | 9010 | 3 |  | Takdon Versio | 2489 | BA - Luftdon och galler
651969 | RS14VS0 | 200 | 0 | 9010 | 3 |  | Takdon Versio | 2498 | BA - Luftdon och galler
651970 | RS14VS0 | 250 | 0 | 9010 | 3 |  | Takdon Versio | 2689 | BA - Luftdon och galler
651971 | RS14VS0 | 315 | 0 | 9010 | 3 |  | Takdon Versio | 3312 | BA - Luftdon och galler
651976 | RS15HS0 | 160 | 0 | 9010 | 1 |  | Takdon Versio | 3459 | BA - Luftdon och galler
651977 | RS15HS0 | 200 | 0 | 9010 | 1 |  | Takdon Versio | 3619 | BA - Luftdon och galler
651978 | RS15HS0 | 250 | 0 | 9010 | 1 |  | Takdon Versio | 4199 | BA - Luftdon och galler
651979 | RS15HS0 | 315 | 0 | 9010 | 1 |  | Takdon Versio | 4544 | BA - Luftdon och galler
651980 | RS15HS0 | 160 | 0 | 9010 | 2 |  | Takdon Versio | 3100 | BA - Luftdon och galler
651981 | RS15HS0 | 200 | 0 | 9010 | 2 |  | Takdon Versio | 3308 | BA - Luftdon och galler
651982 | RS15HS0 | 250 | 0 | 9010 | 2 |  | Takdon Versio | 3811 | BA - Luftdon och galler
651983 | RS15HS0 | 315 | 0 | 9010 | 2 |  | Takdon Versio | 4155 | BA - Luftdon och galler
651984 | RS15HS0 | 160 | 0 | 9010 | 3 |  | Takdon Versio | 3428 | BA - Luftdon och galler
651985 | RS15HS0 | 200 | 0 | 9010 | 3 |  | Takdon Versio | 3591 | BA - Luftdon och galler
651986 | RS15HS0 | 250 | 0 | 9010 | 3 |  | Takdon Versio | 4408 | BA - Luftdon och galler
651987 | RS15HS0 | 315 | 0 | 9010 | 3 |  | Takdon Versio | 4752 | BA - Luftdon och galler
651992 | RS15HS1 | 160 | 0 | 9010 | 1 |  | Takdon Versio | 4117 | BA - Luftdon och galler
651993 | RS15HS1 | 200 | 0 | 9010 | 1 |  | Takdon Versio | 4310 | BA - Luftdon och galler
651994 | RS15HS1 | 250 | 0 | 9010 | 1 |  | Takdon Versio | 4939 | BA - Luftdon och galler
651995 | RS15HS1 | 315 | 0 | 9010 | 1 |  | Takdon Versio | 5312 | BA - Luftdon och galler
651996 | RS15HS1 | 160 | 0 | 9010 | 2 |  | Takdon Versio | 3758 | BA - Luftdon och galler
651997 | RS15HS1 | 200 | 0 | 9010 | 2 |  | Takdon Versio | 3999 | BA - Luftdon och galler
651998 | RS15HS1 | 250 | 0 | 9010 | 2 |  | Takdon Versio | 4551 | BA - Luftdon och galler
651999 | RS15HS1 | 315 | 0 | 9010 | 2 |  | Takdon Versio | 4924 | BA - Luftdon och galler
652000 | RS15HS1 | 160 | 0 | 9010 | 3 |  | Takdon Versio | 4087 | BA - Luftdon och galler
652001 | RS15HS1 | 200 | 0 | 9010 | 3 |  | Takdon Versio | 4283 | BA - Luftdon och galler
652002 | RS15HS1 | 250 | 0 | 9010 | 3 |  | Takdon Versio | 5148 | BA - Luftdon och galler
652003 | RS15HS1 | 315 | 0 | 9010 | 3 |  | Takdon Versio | 5521 | BA - Luftdon och galler
652008 | RS15HS2 | 160 | 0 | 9010 | 1 |  | Takdon Versio | 4296 | BA - Luftdon och galler
652009 | RS15HS2 | 200 | 0 | 9010 | 1 |  | Takdon Versio | 4482 | BA - Luftdon och galler
652010 | RS15HS2 | 250 | 0 | 9010 | 1 |  | Takdon Versio | 4990 | BA - Luftdon och galler
652011 | RS15HS2 | 315 | 0 | 9010 | 1 |  | Takdon Versio | 5365 | BA - Luftdon och galler
652012 | RS15HS2 | 160 | 0 | 9010 | 2 |  | Takdon Versio | 3937 | BA - Luftdon och galler
652013 | RS15HS2 | 200 | 0 | 9010 | 2 |  | Takdon Versio | 4171 | BA - Luftdon och galler
652014 | RS15HS2 | 250 | 0 | 9010 | 2 |  | Takdon Versio | 4735 | BA - Luftdon och galler
652015 | RS15HS2 | 315 | 0 | 9010 | 2 |  | Takdon Versio | 5112 | BA - Luftdon och galler
652016 | RS15HS2 | 160 | 0 | 9010 | 3 |  | Takdon Versio | 4266 | BA - Luftdon och galler
652017 | RS15HS2 | 200 | 0 | 9010 | 3 |  | Takdon Versio | 4455 | BA - Luftdon och galler
652018 | RS15HS2 | 250 | 0 | 9010 | 3 |  | Takdon Versio | 5333 | BA - Luftdon och galler
652019 | RS15HS2 | 315 | 0 | 9010 | 3 |  | Takdon Versio | 5709 | BA - Luftdon och galler
652024 | RS15VS0 | 200 | 0 | 9010 | 1 |  | Takdon Versio | 2434 | BA - Luftdon och galler
652025 | RS15VS0 | 250 | 0 | 9010 | 1 |  | Takdon Versio | 2569 | BA - Luftdon och galler
652026 | RS15VS0 | 315 | 0 | 9010 | 1 |  | Takdon Versio | 3016 | BA - Luftdon och galler
652027 | RS15VS0 | 200 | 0 | 9010 | 2 |  | Takdon Versio | 2075 | BA - Luftdon och galler
652028 | RS15VS0 | 250 | 0 | 9010 | 2 |  | Takdon Versio | 2259 | BA - Luftdon och galler
652029 | RS15VS0 | 315 | 0 | 9010 | 2 |  | Takdon Versio | 2628 | BA - Luftdon och galler
652030 | RS15VS0 | 200 | 0 | 9010 | 3 |  | Takdon Versio | 2421 | BA - Luftdon och galler
652031 | RS15VS0 | 250 | 0 | 9010 | 3 |  | Takdon Versio | 2507 | BA - Luftdon och galler
652032 | RS15VS0 | 315 | 0 | 9010 | 3 |  | Takdon Versio | 3190 | BA - Luftdon och galler
652036 | RS16HS0 | 250 | 0 | 9010 | 1 |  | Takdon Versio | 4513 | BA - Luftdon och galler
652037 | RS16HS0 | 315 | 0 | 9010 | 1 |  | Takdon Versio | 4723 | BA - Luftdon och galler
652038 | RS16HS0 | 250 | 0 | 9010 | 2 |  | Takdon Versio | 4173 | BA - Luftdon och galler
652039 | RS16HS0 | 315 | 0 | 9010 | 2 |  | Takdon Versio | 4383 | BA - Luftdon och galler
652040 | RS16HS0 | 250 | 0 | 9010 | 3 |  | Takdon Versio | 4745 | BA - Luftdon och galler
652041 | RS16HS0 | 315 | 0 | 9010 | 3 |  | Takdon Versio | 4989 | BA - Luftdon och galler
652044 | RS16HS1 | 250 | 0 | 9010 | 1 |  | Takdon Versio | 5310 | BA - Luftdon och galler
652045 | RS16HS1 | 315 | 0 | 9010 | 1 |  | Takdon Versio | 5549 | BA - Luftdon och galler
652046 | RS16HS1 | 250 | 0 | 9010 | 2 |  | Takdon Versio | 4914 | BA - Luftdon och galler
652047 | RS16HS1 | 315 | 0 | 9010 | 2 |  | Takdon Versio | 5152 | BA - Luftdon och galler
652048 | RS16HS1 | 250 | 0 | 9010 | 3 |  | Takdon Versio | 5651 | BA - Luftdon och galler
652049 | RS16HS1 | 315 | 0 | 9010 | 3 |  | Takdon Versio | 5889 | BA - Luftdon och galler
652052 | RS16HS2 | 250 | 0 | 9010 | 1 |  | Takdon Versio | 5495 | BA - Luftdon och galler
652053 | RS16HS2 | 315 | 0 | 9010 | 1 |  | Takdon Versio | 5736 | BA - Luftdon och galler
652054 | RS16HS2 | 250 | 0 | 9010 | 2 |  | Takdon Versio | 5098 | BA - Luftdon och galler
652055 | RS16HS2 | 315 | 0 | 9010 | 2 |  | Takdon Versio | 5340 | BA - Luftdon och galler
652056 | RS16HS2 | 250 | 0 | 9010 | 3 |  | Takdon Versio | 5704 | BA - Luftdon och galler
652057 | RS16HS2 | 315 | 0 | 9010 | 3 |  | Takdon Versio | 5946 | BA - Luftdon och galler
652061 | RS16VS0 | 315 | 0 | 9010 | 1 |  | Takdon Versio | 3390 | BA - Luftdon och galler
652063 | RS16VS0 | 315 | 0 | 9010 | 2 |  | Takdon Versio | 2993 | BA - Luftdon och galler
652065 | RS16VS0 | 315 | 0 | 9010 | 3 |  | Takdon Versio | 3598 | BA - Luftdon och galler
652083 | STBF2 | 800 | 0 |  | GEN |  |  | 1388 | BA - Luftdon och galler
652093 | ULV | 0 | 0 |  | 1 |  | Uteluftsdon | 1631 | BA - Luftdon och galler
652094 | ULV | 0 | 0 |  | 2 |  | Uteluftsdon | 2494 | BA - Luftdon och galler
652095 | ULV | 0 | 0 |  | 3 |  | Uteluftsdon | 3584 | BA - Luftdon och galler
652096 | ULV | 0 | 0 |  | 10 |  | Uteluftsdon | 1591 | BA - Luftdon och galler
652097 | ULV | 0 | 0 |  | 20 |  | Uteluftsdon | 1972 | BA - Luftdon och galler
652099 | ULZ | 0 | 0 | 1 |  |  | Ljudisol. Till ULA | 304 | BA - Luftdon och galler
652100 | ULZ | 0 | 0 | 2G |  |  | Täckfläns till ULA | 277 | BA - Luftdon och galler
652101 | ULZ | 0 | 0 | 2H |  |  | Täckfläns till ULA | 132 | BA - Luftdon och galler
652102 | ULZ | 0 | 0 | 4 |  |  | Insektsnät till ULA | 174 | BA - Luftdon och galler
65220 | UTK | 75 | 0 | SVRT |  |  | Utkastare | 194.7 | 21A - Takavvattningsdetaljer
65230 | UTK | 87 | 0 | SVRT |  |  | Utkastare | 198 | 21A - Takavvattningsdetaljer
652376 | VRU2 | 125 | 0 | MD |  |  | VAV-regulator kompakt dämpad | 7291 | BA2 - DCV Behovsstyrd ventilation
652377 | VRU2 | 160 | 0 | MD |  |  | VAV-regulator kompakt dämpad | 7481 | BA2 - DCV Behovsstyrd ventilation
652378 | VRU2 | 200 | 0 | MD |  |  | VAV-regulator kompakt dämpad | 7807 | BA2 - DCV Behovsstyrd ventilation
652379 | VRU2 | 250 | 0 | MD |  |  | VAV-regulator kompakt dämpad | 8344 | BA2 - DCV Behovsstyrd ventilation
652380 | VRU2 | 315 | 0 | MD |  |  | VAV-regulator kompakt dämpad | 8856 | BA2 - DCV Behovsstyrd ventilation
652381 | VRU2 | 400 | 0 | MD |  |  | VAV-regulator kompakt dämpad | 10422 | BA2 - DCV Behovsstyrd ventilation
652382 | VRU2 | 500 | 0 | MD |  |  | VAV-regulator kompakt dämpad | 12197 | BA2 - DCV Behovsstyrd ventilation
652383 | VRU2 | 630 | 0 | MD |  |  | VAV-regulator kompakt dämpad | 14120 | BA2 - DCV Behovsstyrd ventilation
652384 | VRU | 125 | 0 |  | MP |  | Luftflödesregulator Pascal | 5834 | BA2 - DCV Behovsstyrd ventilation
652385 | VRU | 160 | 0 |  | MP |  | Luftflödesregulator Pascal | 5909 | BA2 - DCV Behovsstyrd ventilation
652386 | VRU | 200 | 0 |  | MP |  | Luftflödesregulator Pascal | 5983 | BA2 - DCV Behovsstyrd ventilation
652387 | VRU | 250 | 0 |  | MP |  | Luftflödesregulator Pascal | 6264 | BA2 - DCV Behovsstyrd ventilation
652388 | VRU | 315 | 0 |  | MP |  | Luftflödesregulator Pascal | 6533 | BA2 - DCV Behovsstyrd ventilation
652389 | VRU | 400 | 0 |  | MP |  | Luftflödesregulator Pascal | 7573 | BA2 - DCV Behovsstyrd ventilation
652390 | VRU | 500 | 0 |  | MP |  | Luftflödesregulator Pascal | 8667 | BA2 - DCV Behovsstyrd ventilation
652391 | VRU | 630 | 0 |  | MP |  | Luftflödesregulator Pascal | 10256 | BA2 - DCV Behovsstyrd ventilation
65240 | UTK | 100 | 0 | SVRT |  |  | Utkastare | 224.2 | 21A - Takavvattningsdetaljer
652410 | PC6 | 125 | 0 | 9010 | E |  | Takdon Integra | 2326 | BA - Luftdon och galler
652411 | PC6 | 160 | 0 | 9010 | E |  | Takdon Integra | 2553 | BA - Luftdon och galler
652412 | PC6 | 200 | 0 | 9010 | E |  | Takdon Integra | 2539 | BA - Luftdon och galler
652413 | PC6 | 250 | 0 | 9010 | E |  | Takdon Integra | 3021 | BA - Luftdon och galler
652414 | PC6 | 315 | 0 | 9010 | E |  | Takdon Integra | 2956 | BA - Luftdon och galler
652415 | PC7 | 160 | 0 | 9010 | S |  | Takdon Integra | 3205 | BA - Luftdon och galler
652416 | PC7 | 200 | 0 | 9010 | S |  | Takdon Integra | 3382 | BA - Luftdon och galler
652417 | PC7 | 250 | 0 | 9010 | S |  | Takdon Integra | 3902 | BA - Luftdon och galler
652418 | PC7 | 315 | 0 | 9010 | S |  | Takdon Integra | 3804 | BA - Luftdon och galler
652419 | RC14 | 160 | 0 | 9010 |  |  | Takdon Integra | 1938 | BA - Luftdon och galler
652420 | RC14 | 200 | 0 | 9010 |  |  | Takdon Integra | 1969 | BA - Luftdon och galler
652421 | RC14 | 250 | 0 | 9010 |  |  | Takdon Integra | 2309 | BA - Luftdon och galler
652422 | RC15 | 315 | 0 | 9010 | E |  | Takdon Integra | 2573 | BA - Luftdon och galler
652423 | RC15 | 160 | 0 | 9010 | E |  | Takdon Integra | 1967 | BA - Luftdon och galler
652424 | RC15 | 200 | 0 | 9010 | E |  | Takdon Integra | 1998 | BA - Luftdon och galler
652425 | RC15 | 250 | 0 | 9010 | E |  | Takdon Integra | 2391 | BA - Luftdon och galler
652426 | RC14 | 315 | 0 | 9010 |  |  | Takdon Integra | 2533 | BA - Luftdon och galler
65250 | UTK | 111 | 0 | SVRT |  |  | Utkastare | 338.1 | 21A - Takavvattningsdetaljer
65260 | UTK | 120 | 0 | SVRT |  |  | Utkastare | 406.7 | 21A - Takavvattningsdetaljer
6534 | STÄBES | 0 | 0 |  |  |  | Ställkostnad beslag | 250 | NG - Netto Grupp
653453 | CUINS | 10 | 0 | CU | INS | 0.8 | Stödhylsa 10x0,8 mm koppar | 8 | BA - Luftdon och galler
653454 | MOU | 1750 | 2000 | IRON | HAN |  | Pendel, justerbar 1750-2000mm | 109 | BA - Luftdon och galler
653455 | CUINS | 15 | 0 | CU | INS | 1 | Stödhylsa 15x1 mm koppar | 10 | BA - Luftdon och galler
653456 | CUINS | 22 | 0 | CU | INS | 1 | Stödhylsa 22x1mm koppar | 17.9 | BA - Luftdon och galler
653467 | ACC | 2 | 0 | CON | CAB |  | Regula Connect cable 2m halogenfree (old) | 269 | BB - Kylbafflar, värmepaneler och golvkonvektorer
653478 | ACC | 0 | 0 | L | NOZ |  | Dysplugg 8mm Fasa och Plexus | 3.4 | BA - Luftdon och galler
65370 | UTK | 75 | 0 | BRUN |  |  | Utkastare | 213.8 | 21A - Takavvattningsdetaljer
65380 | UTK | 87 | 0 | BRUN |  |  | Utkastare | 217.7 | 21A - Takavvattningsdetaljer
65390 | UTK | 100 | 0 | BRUN |  |  | Utkastare | 247.2 | 21A - Takavvattningsdetaljer
65400 | UTK | 111 | 0 | BRUN |  |  | Utkastare | 372.6 | 21A - Takavvattningsdetaljer
65410 | UTK | 120 | 0 | BRUN |  |  | Utkastare | 447.7 | 21A - Takavvattningsdetaljer
65430 | UTK | 75 | 0 | AVIT |  |  | Utkastare | 194.7 | 21A - Takavvattningsdetaljer
65440 | UTK | 87 | 0 | AVIT |  |  | Utkastare | 198 | 21A - Takavvattningsdetaljer
65450 | UTK | 100 | 0 | AVIT |  |  | Utkastare | 224.2 | 21A - Takavvattningsdetaljer
65460 | UTK | 111 | 0 | AVIT |  |  | Utkastare | 338.1 | 21A - Takavvattningsdetaljer
65470 | UTK | 120 | 0 | AVIT |  |  | Utkastare | 406.7 | 21A - Takavvattningsdetaljer
65625 | UTK | 75 | 0 | MRÖD |  |  | Utkastare | 213.8 | 21A - Takavvattningsdetaljer
65626 | UTK | 87 | 0 | MRÖD |  |  | Utkastare | 217.7 | 21A - Takavvattningsdetaljer
65627 | UTK | 100 | 0 | MRÖD |  |  | Utkastare | 247.2 | 21A - Takavvattningsdetaljer
65628 | UTK | 111 | 0 | MRÖD |  |  | Utkastare | 372.6 | 21A - Takavvattningsdetaljer
65629 | UTK | 120 | 0 | MRÖD |  |  | Utkastare | 447.7 | 21A - Takavvattningsdetaljer
6580 | LTP20 | 1035 | 0 | SVRT | PE | 0.4 | Takprofil LTP 20 Polyester | 235.8 | 22A - Byggplåt (ej LLP20)
6581 | LTP20 | 1035 | 0 | MRÖD | PE | 0.4 | Takprofil LTP 20 Polyester | 235.8 | 22A - Byggplåt (ej LLP20)
6582 | LTP20 | 1035 | 0 | VIT | PE | 0.4 | Takprofil LTP 20 Polyester | 235.8 | 22A - Byggplåt (ej LLP20)
6583 | LTP20 | 1035 | 0 | SVRT | PE | 0.5 | Takprofil LTP 20 Polyester | 251.3 | 22A - Byggplåt (ej LLP20)
6584 | LTP20 | 1035 | 0 | MRÖD | PE | 0.5 | Takprofil LTP 20 Polyester | 251.3 | 22A - Byggplåt (ej LLP20)
6585 | LTP20 | 1035 | 0 | OVR | PE | 0.5 | Takprofil LTP 20 Polyester | 263.6 | 22A - Byggplåt (ej LLP20)
6586 | LTP20 | 1035 | 0 | SVRT | PE | 0.6 | Takprofil LTP 20 Polyester | 309 | 22A - Byggplåt (ej LLP20)
6587 | LTP20 | 1035 | 0 | MGRÅ | PE | 0.6 | Takprofil LTP 20 Polyester | 309 | 22A - Byggplåt (ej LLP20)
6588 | LTP20 | 1035 | 0 | OVR | PE | 0.6 | Takprofil LTP 20 Polyester | 322.1 | 22A - Byggplåt (ej LLP20)
6589 | LTP20 | 1035 | 0 | SVRT | PE | 0.7 | Takprofil LTP 20 Polyester | 383.1 | 22A - Byggplåt (ej LLP20)
6590 | LTP20 | 1035 | 0 | VIT | PERF | 0.5 | Takprofil LTP 20 Polyester perforerad | 326.7 | 22A - Byggplåt (ej LLP20)
6591 | LTP20 | 1035 | 0 | SVRT | HBP | 0.5 | Takprofil LTP 20 HBPolyester | 290.3 | 22A - Byggplåt (ej LLP20)
6592 | LTP20 | 1035 | 0 | MRÖD | HBP | 0.5 | Takprofil LTP 20 HBPolyester | 290.3 | 22A - Byggplåt (ej LLP20)
6593 | LTP20 | 1035 | 0 | OVR | HBP | 0.5 | Takprofil LTP 20 HBPolyester | 302.9 | 22A - Byggplåt (ej LLP20)
6594 | LTP20 | 1035 | 0 | SVRT | HBP | 0.6 | Takprofil LTP 20 HBPolyester | 309.7 | 22A - Byggplåt (ej LLP20)
6595 | LTP20 | 1035 | 0 | MRÖD | HBP | 0.6 | Takprofil LTP 20 HBPolyester | 309.7 | 22A - Byggplåt (ej LLP20)
6596 | LTP20 | 1035 | 0 | OVR | HBP | 0.6 | Takprofil LTP 20 HBPolyester | 321.5 | 22A - Byggplåt (ej LLP20)
6597 | LTP20 | 1035 | 0 | GALV | Z275 | 0.5 | Takprofil LTP 20 Galv | 215.1 | 22A - Byggplåt (ej LLP20)
65975 | SLAS | 87 | 0 | BRUN |  |  | Slangstos | 170.7 | 21A - Takavvattningsdetaljer
65977 | SLAS | 87 | 0 | SVRT |  |  | Slangstos | 154.8 | 21A - Takavvattningsdetaljer
65978 | SLAS | 87 | 0 | AVIT |  |  | Slangstos | 154.8 | 21A - Takavvattningsdetaljer
65979 | SLAS | 87 | 0 | MRÖD |  |  | Slangstos | 170.7 | 21A - Takavvattningsdetaljer
6598 | LTP20 | 1035 | 0 | GALV | Z275 | 0.6 | Takprofil LTP 20 Galv | 263.7 | 22A - Byggplåt (ej LLP20)
6599 | LTP20 | 1035 | 0 | GALV | Z275 | 0.7 | Takprofil LTP 20 Galv | 326.5 | 22A - Byggplåt (ej LLP20)
6600 | LTP20 | 1035 | 0 | ALUZ | A185 | 0.6 | Takprofil LTP 20 Aluzink | 308.9 | 22A - Byggplåt (ej LLP20)
6601 | LTP20 | 1035 | 0 | ALUZ | A185 | 0.7 | Takprofil LTP 20 Aluzink | 382.5 | 22A - Byggplåt (ej LLP20)
6602 | LTP45 | 900 | 0 | SVRT | PE | 0.5 | Takprofil LTP 45 Polyester | 268.8 | 22A - Byggplåt (ej LLP20)
6603 | LTP45 | 900 | 0 | MRÖD | PE | 0.5 | Takprofil LTP 45 Polyester | 268.8 | 22A - Byggplåt (ej LLP20)
6604 | LTP45 | 900 | 0 | OVR | PE | 0.5 | Takprofil LTP 45 Polyester | 280.1 | 22A - Byggplåt (ej LLP20)
6605 | LTP45 | 900 | 0 | SVRT | PE | 0.6 | Takprofil LTP 45 Polyester | 309.2 | 22A - Byggplåt (ej LLP20)
6606 | LTP45 | 900 | 0 | MGRÅ | PE | 0.6 | Takprofil LTP 45 Polyester | 309.2 | 22A - Byggplåt (ej LLP20)
6607 | LTP45 | 900 | 0 | OVR | PE | 0.6 | Takprofil LTP 45 Polyester | 321.8 | 22A - Byggplåt (ej LLP20)
6608 | LTP45 | 900 | 0 | SVRT | PE | 0.7 | Takprofil LTP 45 Polyester | 356.3 | 22A - Byggplåt (ej LLP20)
6609 | LTP45 | 900 | 0 | SVRT | HBP | 0.5 | Takprofil LTP 45 HBPolyester | 297.2 | 22A - Byggplåt (ej LLP20)
6610 | LTP45 | 900 | 0 | MRÖD | HBP | 0.5 | Takprofil LTP 45 HBPolyester | 297.2 | 22A - Byggplåt (ej LLP20)
6611 | LTP45 | 900 | 0 | OVR | HBP | 0.5 | Takprofil LTP 45 HBPolyester | 309 | 22A - Byggplåt (ej LLP20)
6612 | LTP45 | 900 | 0 | SVRT | HBP | 0.6 | Takprofil LTP 45 HBPolyester | 310.4 | 22A - Byggplåt (ej LLP20)
6613 | LTP45 | 900 | 0 | MRÖD | HBP | 0.6 | Takprofil LTP 45 HBPolyester | 310.4 | 22A - Byggplåt (ej LLP20)
6614 | LTP45 | 900 | 0 | OVR | HBP | 0.6 | Takprofil LTP 45 HBPolyester | 320.9 | 22A - Byggplåt (ej LLP20)
6615 | LTP45 | 900 | 0 | GALV | Z275 | 0.5 | Takprofil LTP 45 Galv | 227.2 | 22A - Byggplåt (ej LLP20)
6616 | LTP45 | 900 | 0 | GALV | Z275 | 0.6 | Takprofil LTP 45 Galv | 260.9 | 22A - Byggplåt (ej LLP20)
6617 | LTP45 | 900 | 0 | GALV | Z275 | 0.7 | Takprofil LTP 45 Galv | 302 | 22A - Byggplåt (ej LLP20)
6618 | LTP45 | 900 | 0 | ALUZ | A185 | 0.6 | Takprofil LTP 45 Aluzink | 306.1 | 22A - Byggplåt (ej LLP20)
6619 | LTP45 | 900 | 0 | ALUZ | A185 | 0.7 | Takprofil LTP 45 Aluzink | 354.3 | 22A - Byggplåt (ej LLP20)
6620 | LLP20 | 1000 | 0 | SVRT | PE | 0.4 | Tak/Väggprofil LLP20 Polyester | 232.2 | 22C - LLP20
6621 | LLP20 | 1000 | 0 | MRÖD | PE | 0.4 | Tak/Väggprofil LLP20 Polyester | 232.2 | 22C - LLP20
6622 | LLP20 | 1000 | 0 | VIT | PE | 0.4 | Tak/Väggprofil LLP20 Polyester | 232.2 | 22C - LLP20
6623 | LLP20 | 1000 | 0 | SVRT | PE | 0.5 | Tak/Väggprofil LLP20 Polyester | 254.7 | 22C - LLP20
6624 | LLP20 | 1000 | 0 | MRÖD | PE | 0.5 | Tak/Väggprofil LLP20 Polyester | 254.7 | 22C - LLP20
6625 | LLP20 | 1000 | 0 | VIT | PE | 0.5 | Tak/Väggprofil LLP20 Polyester | 254.7 | 22C - LLP20
6626 | LLP20 | 1000 | 0 | OVR | PE | 0.5 | Tak/Väggprofil LLP20 Polyester | 265.2 | 22C - LLP20
6627 | LLP20 | 1000 | 0 | SVRT | PE | 0.6 | Tak/Väggprofil LLP20 Polyester | 302.8 | 22C - LLP20
6628 | LLP20 | 1000 | 0 | MGRÅ | PE | 0.6 | Tak/Väggprofil LLP20 Polyester | 302.8 | 22C - LLP20
6629 | LLP20 | 1000 | 0 | OVR | PE | 0.6 | Tak/Väggprofil LLP20 Polyester | 315.7 | 22C - LLP20
6630 | LLP20 | 1000 | 0 | SVRT | PE | 0.7 | Tak/Väggprofil LLP20 Polyester | 403.7 | 22C - LLP20
6631 | LLP20 | 1000 | 0 | VIT | PERF | 0.5 | Tak/Väggprofil LLP20 Polyester perforerad | 330.6 | 22C - LLP20
6632 | LLP20 | 1000 | 0 | SVRT | HBP | 0.5 | Tak/Väggprofil LLP20 HBPolyester | 280.6 | 22C - LLP20
6633 | LLP20 | 1000 | 0 | MRÖD | HBP | 0.5 | Tak/Väggprofil LLP20 HBPolyester | 280.6 | 22C - LLP20
6634 | LLP20 | 1000 | 0 | OVR | HBP | 0.5 | Tak/Väggprofil LLP20 HBPolyester | 292.7 | 22C - LLP20
6635 | LLP20 | 1000 | 0 | SVRT | HBP | 0.6 | Tak/Väggprofil LLP20 HBPolyester | 296.2 | 22C - LLP20
6636 | LLP20 | 1000 | 0 | MRÖD | HBP | 0.6 | Tak/Väggprofil LLP20 HBPolyester | 296.2 | 22C - LLP20
6637 | LLP20 | 1000 | 0 | OVR | HBP | 0.6 | Tak/Väggprofil LLP20 HBPolyester | 307.9 | 22C - LLP20
6638 | LLP20 | 1000 | 0 | GALV | Z275 | 0.5 | Tak/Väggprofil LLP20 Galv | 217.1 | 22C - LLP20
6639 | LLP20 | 1000 | 0 | GALV | Z275 | 0.6 | Tak/Väggprofil LLP20 Galv | 258.8 | 22C - LLP20
6640 | LLP20 | 1000 | 0 | GALV | Z275 | 0.7 | Tak/Väggprofil LLP20 Galv | 324 | 22C - LLP20
6641 | LLP20 | 1000 | 0 | ALUZ | A185 | 0.6 | Tak/Väggprofil LLP20 Aluzink | 310.5 | 22C - LLP20
6642 | LLP20 | 1000 | 0 | ALUZ | A185 | 0.7 | Tak/Väggprofil LLP20 Aluzink | 396.8 | 22C - LLP20
664630 | MD | 0 | 0 |  | KIT |  | MD - kit (reservdel till MB-box,fjäder-kit) | 118 | BA - Luftdon och galler
6672 | LVP20 | 1035 | 0 | SVRT | PE | 0.4 | Väggprofil LVP 20 Polyester | 235.8 | 22A - Byggplåt (ej LLP20)
6673 | LVP20 | 1035 | 0 | MRÖD | PE | 0.4 | Väggprofil LVP 20 Polyester | 235.8 | 22A - Byggplåt (ej LLP20)
6674 | LVP20 | 1035 | 0 | VIT | PE | 0.4 | Väggprofil LVP 20 Polyester | 235.8 | 22A - Byggplåt (ej LLP20)
6675 | LVP20 | 1035 | 0 | VIT | PE | 0.5 | Väggprofil LVP 20 Polyester | 251.3 | 22A - Byggplåt (ej LLP20)
6676 | LVP20 | 1035 | 0 | MRÖD | PE | 0.5 | Väggprofil LVP 20 Polyester | 251.3 | 22A - Byggplåt (ej LLP20)
6677 | LVP20 | 1035 | 0 | OVR | PE | 0.5 | Väggprofil LVP 20 Polyester | 263.6 | 22A - Byggplåt (ej LLP20)
6678 | LVP20 | 1035 | 0 | VIT | PE | 0.6 | Väggprofil LVP 20 Polyester | 309 | 22A - Byggplåt (ej LLP20)
6679 | LVP20 | 1035 | 0 | MRÖD | PE | 0.6 | Väggprofil LVP 20 Polyester | 309 | 22A - Byggplåt (ej LLP20)
6680 | LVP20 | 1035 | 0 | OVR | PE | 0.6 | Väggprofil LVP 20 Polyester | 322.1 | 22A - Byggplåt (ej LLP20)
6681 | LVP20 | 1035 | 0 | SVRT | PE | 0.7 | Väggprofil LVP 20 Polyester | 383.1 | 22A - Byggplåt (ej LLP20)
6682 | LVP20 | 1035 | 0 | VIT | PERF | 0.5 | Väggprofil LVP 20 Polyester perforerad | 326.7 | 22A - Byggplåt (ej LLP20)
66820 | SRORM | 75 | 0 | SVRT |  |  | Stuprörsmuff / skarv | 90.9 | 21A - Takavvattningsdetaljer
6683 | LVP20 | 1035 | 0 | MRÖD | HBP | 0.5 | Väggprofil LVP 20 HBPolyester | 290.3 | 22A - Byggplåt (ej LLP20)
66830 | SRORM | 87 | 0 | SVRT |  |  | Stuprörsmuff / skarv | 97.4 | 21A - Takavvattningsdetaljer
6684 | LVP20 | 1035 | 0 | OVR | HBP | 0.5 | Väggprofil LVP 20 HBPolyester | 302.9 | 22A - Byggplåt (ej LLP20)
66840 | SRORM | 100 | 0 | SVRT |  |  | Stuprörsmuff / skarv | 138.8 | 21A - Takavvattningsdetaljer
6685 | LVP20 | 1035 | 0 | AVIT | HBP | 0.6 | Väggprofil LVP 20 HBPolyester | 309.7 | 22A - Byggplåt (ej LLP20)
6686 | LVP20 | 1035 | 0 | MRÖD | HBP | 0.6 | Väggprofil LVP 20 HBPolyester | 309.7 | 22A - Byggplåt (ej LLP20)
668669 | PLX | 1200 | 0 | 160 | A5 |  | Plexus IH-120-12-160-A5 acc.drw 668669 | 14366 | BB - Kylbafflar, värmepaneler och golvkonvektorer
6687 | LVP20 | 1035 | 0 | OVR | HBP | 0.6 | Väggprofil LVP 20 HBPolyester | 321.5 | 22A - Byggplåt (ej LLP20)
6688 | LVP20 | 1035 | 0 | GALV | Z275 | 0.5 | Väggprofil LVP 20 Galv | 215.1 | 22A - Byggplåt (ej LLP20)
6689 | LVP20 | 1035 | 0 | GALV | Z275 | 0.6 | Väggprofil LVP 20 Galv | 263.7 | 22A - Byggplåt (ej LLP20)
6690 | LVP20 | 1035 | 0 | GALV | Z275 | 0.7 | Väggprofil LVP 20 Galv | 326.5 | 22A - Byggplåt (ej LLP20)
6691 | LVP20 | 1035 | 0 | ALUZ | A185 | 0.6 | Väggprofil LVP 20 Aluzink | 308.9 | 22A - Byggplåt (ej LLP20)
6692 | LVP20 | 1035 | 0 | ALUZ | A185 | 0.7 | Väggprofil LVP 20 Aluzink | 382.5 | 22A - Byggplåt (ej LLP20)
6693 | LVV30 | 1000 | 0 | VIT | PE | 0.5 | Väggprofil LVV 30 Polyester | 266.3 | 22A - Byggplåt (ej LLP20)
669347 | PASCAL | 64 | 14 |  | PLSE |  | Regula Pulse | 792 | BA2 - DCV Behovsstyrd ventilation
6694 | LVV30 | 1000 | 0 | MRÖD | PE | 0.5 | Väggprofil LVV 30 Polyester | 267.7 | 22A - Byggplåt (ej LLP20)
6695 | LVV30 | 1000 | 0 | OVR | PE | 0.5 | Väggprofil LVV 30 Polyester | 279.3 | 22A - Byggplåt (ej LLP20)
66950 | SRORM | 75 | 0 | BRUN |  |  | Stuprörsmuff / skarv | 100.5 | 21A - Takavvattningsdetaljer
6696 | LVV30 | 1000 | 0 | VIT | PE | 0.6 | Väggprofil LVV 30 Polyester | 317.6 | 22A - Byggplåt (ej LLP20)
66960 | SRORM | 87 | 0 | BRUN |  |  | Stuprörsmuff / skarv | 106.9 | 21A - Takavvattningsdetaljer
6697 | LVV30 | 1000 | 0 | MRÖD | PE | 0.6 | Väggprofil LVV 30 Polyester | 317.6 | 22A - Byggplåt (ej LLP20)
66970 | SRORM | 100 | 0 | BRUN |  |  | Stuprörsmuff / skarv | 153.1 | 21A - Takavvattningsdetaljer
6698 | LVV30 | 1000 | 0 | OVR | PE | 0.6 | Väggprofil LVV 30 Polyester | 330.6 | 22A - Byggplåt (ej LLP20)
66980 | SRORM | 87 | 0 | ALUZ |  |  | Stuprörsmuff / skarv | 100 | 21A - Takavvattningsdetaljer
66985 | SRORM | 100 | 0 | ALUZ |  |  | Stuprörsmuff / skarv | 142.5 | 21A - Takavvattningsdetaljer
6699 | LVV30 | 1000 | 0 | SVRT | PE | 0.7 | Väggprofil LVV 30 Polyester | 396.1 | 22A - Byggplåt (ej LLP20)
66990 | SRORM | 75 | 0 | AVIT |  |  | Stuprörsmuff / skarv | 90.9 | 21A - Takavvattningsdetaljer
6700 | LVV30 | 1000 | 0 | MRÖD | HBP | 0.5 | Väggprofil LVV 30 HBPolyester | 297.6 | 22A - Byggplåt (ej LLP20)
67000 | SRORM | 87 | 0 | AVIT |  |  | Stuprörsmuff / skarv | 97.4 | 21A - Takavvattningsdetaljer
670093 | MBBV | 125 | 160 |  | SNCC |  | MBBV-125-160-S utan connectkort | 7372 | BA2 - DCV Behovsstyrd ventilation
670094 | MBBV | 125 | 200 |  | SNCC |  | MBBV-125-200-S utan connectkort | 7390 | BA2 - DCV Behovsstyrd ventilation
670095 | MBBV | 160 | 200 |  | SNCC |  | MBBV-160-200-S utan connectkort | 7629 | BA2 - DCV Behovsstyrd ventilation
670096 | MBBV | 160 | 250 |  | SNCC |  | MBBV-160-250-S utan connectkort | 7655 | BA2 - DCV Behovsstyrd ventilation
670097 | MBBV | 200 | 250 |  | SNCC |  | MBBV-200-250-S utan connectkort | 8280 | BA2 - DCV Behovsstyrd ventilation
670098 | MBBV | 200 | 315 |  | SNCC |  | MBBV-200-315-S utan connectkort | 8366 | BA2 - DCV Behovsstyrd ventilation
670099 | MBBV | 250 | 315 |  | SNCC |  | MBBV-250-315-S utan connectkort | 9124 | BA2 - DCV Behovsstyrd ventilation
6701 | LVV30 | 1000 | 0 | OVR | HBP | 0.5 | Väggprofil LVV 30 HBPolyester | 309.8 | 22A - Byggplåt (ej LLP20)
67010 | SRORM | 100 | 0 | AVIT |  |  | Stuprörsmuff / skarv | 138.8 | 21A - Takavvattningsdetaljer
6702 | LVV30 | 1000 | 0 | AVIT | HBP | 0.6 | Väggprofil LVV 30 HBPolyester | 316.5 | 22A - Byggplåt (ej LLP20)
670290 | ACC | 2 | 0 | BL | WEI |  | Weidmuller 2-stifts hankontakt svart | 30 | BA2 - DCV Behovsstyrd ventilation
670291 | ACC | 3 | 0 | OR | WEI |  | Weidmuller 3-stifts hankontakt svart | 29.5 | BA2 - DCV Behovsstyrd ventilation
6703 | LVV30 | 1000 | 0 | MRÖD | HBP | 0.6 | Väggprofil LVV 30 HBPolyester | 316.5 | 22A - Byggplåt (ej LLP20)
670363 | ACC | 2 | 0 |  | RJ45 |  | RJ-45 cable 2m | 109 | BA2 - DCV Behovsstyrd ventilation
670364 | ACC | 3 | 0 |  | RJ45 |  | RJ-45 cable 3m | 143 | BA2 - DCV Behovsstyrd ventilation
670365 | ACC | 5 | 0 |  | RJ45 |  | RJ-45 cable 5m | 178 | BA2 - DCV Behovsstyrd ventilation
670366 | ACC | 10 | 0 |  | RJ45 |  | RJ-45 cable 10m | 304 | BA2 - DCV Behovsstyrd ventilation
6704 | LVV30 | 1000 | 0 | OVR | HBP | 0.6 | Väggprofil LVV 30 HBPolyester | 327.1 | 22A - Byggplåt (ej LLP20)
6705 | LVV30 | 1000 | 0 | GALV | Z275 | 0.5 | Väggprofil LVV 30 Galv | 227.5 | 22A - Byggplåt (ej LLP20)
6706 | LVV30 | 1000 | 0 | GALV | Z275 | 0.6 | Väggprofil LVV 30 Galv | 271.1 | 22A - Byggplåt (ej LLP20)
670666 | ACC | 4 | 0 | BL | WEI |  | Weidmuller 4-stifts hankontakt svart | 46.5 | BA2 - DCV Behovsstyrd ventilation
670667 | ACC | 0 | 0 | FF | JOIN |  | RJ45 kabelskarv hona-hona | 98 | BA2 - DCV Behovsstyrd ventilation
6707 | LVV30 | 1000 | 0 | GALV | Z275 | 0.7 | Väggprofil LVV 30 Galv | 338.8 | 22A - Byggplåt (ej LLP20)
6708 | LVV30 | 1000 | 0 | ALUZ | A185 | 0.6 | Väggprofil LVV 30 Aluzink | 317.5 | 22A - Byggplåt (ej LLP20)
6709 | LVV30 | 1000 | 0 | ALUZ | A185 | 0.7 | Väggprofil LVV 30 Aluzink | 396.9 | 22A - Byggplåt (ej LLP20)
6710 | LV30 | 1000 | 0 | VIT | PE | 0.6 | Väggprofil LV 30 Polyester | 317.6 | 22A - Byggplåt (ej LLP20)
6711 | LV30 | 1000 | 0 | MRÖD | PE | 0.6 | Väggprofil LV 30 Polyester | 317.6 | 22A - Byggplåt (ej LLP20)
6712 | LV30 | 1000 | 0 | OVR | PE | 0.6 | Väggprofil LV 30 Polyester | 330.6 | 22A - Byggplåt (ej LLP20)
6713 | LV30 | 1000 | 0 | SVRT | PE | 0.7 | Väggprofil LV 30 Polyester | 396.1 | 22A - Byggplåt (ej LLP20)
6714 | LV30 | 1000 | 0 | AVIT | HBP | 0.6 | Väggprofil LV 30 HBPolyester | 316.5 | 22A - Byggplåt (ej LLP20)
67145 | SRORM | 75 | 0 | MRÖD |  |  | Stuprörsmuff / skarv | 100.5 | 21A - Takavvattningsdetaljer
67146 | SRORM | 87 | 0 | MRÖD |  |  | Stuprörsmuff / skarv | 106.9 | 21A - Takavvattningsdetaljer
67147 | SRORM | 100 | 0 | MRÖD |  |  | Stuprörsmuff / skarv | 153.1 | 21A - Takavvattningsdetaljer
67148 | SRORM | 120 | 0 | MRÖD |  |  | Stuprörsmuff / skarv | 204.3 | 21A - Takavvattningsdetaljer
6715 | LV30 | 1000 | 0 | MRÖD | HBP | 0.6 | Väggprofil LV 30 HBPolyester | 316.5 | 22A - Byggplåt (ej LLP20)
67153 | SRORM | 120 | 0 | BRUN |  |  | Stuprörsmuff / skarv | 204.3 | 21A - Takavvattningsdetaljer
67154 | SRORM | 120 | 0 | MGRÅ |  |  | Stuprörsmuff / skarv | 204.3 | 21A - Takavvattningsdetaljer
67156 | SRORM | 120 | 0 | SMET |  |  | Stuprörsmuff / skarv | 204.3 | 21A - Takavvattningsdetaljer
67157 | SRORM | 120 | 0 | SVRT |  |  | Stuprörsmuff / skarv | 186 | 21A - Takavvattningsdetaljer
67158 | SRORM | 120 | 0 | TRÖD |  |  | Stuprörsmuff / skarv | 204.3 | 21A - Takavvattningsdetaljer
67159 | SRORM | 120 | 0 | AVIT |  |  | Stuprörsmuff / skarv | 186 | 21A - Takavvattningsdetaljer
6716 | LV30 | 1000 | 0 | OVR | HBP | 0.6 | Väggprofil LV 30 HBPolyester | 327.2 | 22A - Byggplåt (ej LLP20)
6717 | LV30 | 1000 | 0 | GALV | Z275 | 0.6 | Väggprofil LV 30 Galv | 271.1 | 22A - Byggplåt (ej LLP20)
6718 | LV30 | 1000 | 0 | GALV | Z275 | 0.7 | Väggprofil LV 30 Galv | 338.8 | 22A - Byggplåt (ej LLP20)
6719 | LV30 | 1000 | 0 | ALUZ | A185 | 0.6 | Väggprofil LV 30 Aluzink | 317.5 | 22A - Byggplåt (ej LLP20)
6720 | LV30 | 1000 | 0 | ALUZ | A185 | 0.7 | Väggprofil LV 30 Aluzink | 396.9 | 22A - Byggplåt (ej LLP20)
6721 | LVP45 | 900 | 0 | VIT | PE | 0.5 | Väggprofil LVP 45 Polyester | 268.8 | 22A - Byggplåt (ej LLP20)
6722 | LVP45 | 900 | 0 | MRÖD | PE | 0.5 | Väggprofil LVP 45 Polyester | 268.8 | 22A - Byggplåt (ej LLP20)
6723 | LVP45 | 900 | 0 | OVR | PE | 0.5 | Väggprofil LVP 45 Polyester | 280.1 | 22A - Byggplåt (ej LLP20)
67230 | FUTK | 75 | 0 | ALUZ |  |  | Fällbar utkastare | 452.2 | 21A - Takavvattningsdetaljer
67232 | FUTK | 87 | 0 | ALUZ |  |  | Fällbar utkastare | 481.6 | 21A - Takavvattningsdetaljer
67234 | FUTK | 100 | 0 | ALUZ |  |  | Fällbar utkastare | 542.4 | 21A - Takavvattningsdetaljer
6724 | LVP45 | 900 | 0 | VIT | PE | 0.6 | Väggprofil LVP 45 Polyester | 309.2 | 22A - Byggplåt (ej LLP20)
6725 | LVP45 | 900 | 0 | MRÖD | PE | 0.6 | Väggprofil LVP 45 Polyester | 309.2 | 22A - Byggplåt (ej LLP20)
6726 | LVP45 | 900 | 0 | OVR | PE | 0.6 | Väggprofil LVP 45 Polyester | 321.8 | 22A - Byggplåt (ej LLP20)
6727 | LVP45 | 900 | 0 | SVRT | PE | 0.7 | Väggprofil LVP 45 Polyester | 356.3 | 22A - Byggplåt (ej LLP20)
672772 | REGULA | 86 | 86 |  | LUX |  | Regula Lux lösa belysningsrelä | 1245 | BA2 - DCV Behovsstyrd ventilation
672776 | REGULA | 78 | 85 |  | LKIT |  | Regula Lux Kit | 1576 | BA2 - DCV Behovsstyrd ventilation
672777 | REGULA | 88 | 88 |  | COP |  | Regula Combi Pascal snabbkoppling | 3041 | BA2 - DCV Behovsstyrd ventilation
672779 | REGULA | 120 | 78 |  | PKIT |  | Regula Combi Pascal Kit | 3476 | BA2 - DCV Behovsstyrd ventilation
672782 | REGULA | 25 | 14 |  | RCPA |  | Regula Connect Pressence Adapter | 157 | BA2 - DCV Behovsstyrd ventilation
6728 | LVP45 | 900 | 0 | MRÖD | HBP | 0.5 | Väggprofil LVP 45 HBPolyester | 297.2 | 22A - Byggplåt (ej LLP20)
6729 | LVP45 | 900 | 0 | OVR | HBP | 0.5 | Väggprofil LVP 45 HBPolyester | 309 | 22A - Byggplåt (ej LLP20)
6730 | LVP45 | 900 | 0 | AVIT | HBP | 0.6 | Väggprofil LVP 45 HBPolyester | 310.4 | 22A - Byggplåt (ej LLP20)
67300 | FUTK | 75 | 0 | SVRT |  |  | Fällbar utkastare | 440.4 | 21A - Takavvattningsdetaljer
673021 | REGULA | 60 | 35 |  | COPA |  | Regula Combi Pascal Adapter | 254 | BA2 - DCV Behovsstyrd ventilation
673023 | REGULA | 78 | 85 |  | CKIT |  | Regula Convert Kit m montageplåt | 1115 | BA2 - DCV Behovsstyrd ventilation
673025 | MBBV | 160 | 200 | S | MULT |  | MBBV-160-200-S-MULTI | 14000 | BA2 - DCV Behovsstyrd ventilation
673026 | MBBV | 200 | 250 | S | MULT |  | MBBV-200-250-S-MULTI | 14472 | BA2 - DCV Behovsstyrd ventilation
673027 | MBBV | 250 | 315 | S | MULT |  | MBBV-250-315-S-MULTI | 15354 | BA2 - DCV Behovsstyrd ventilation
673047 | MBBV | 125 | 160 | S | MULT |  | MBBV-125-160-S-MULTI | 13620 | BA2 - DCV Behovsstyrd ventilation
673051 | MBBV | 160 | 250 | S | MULT |  | MBBV-160-250-S-MULTI | 12261 | BA2 - DCV Behovsstyrd ventilation
673053 | MBBV | 200 | 315 | S | MULT |  | MBBV-200-315-S-MULTI | 12687 | BA2 - DCV Behovsstyrd ventilation
6731 | LVP45 | 900 | 0 | MRÖD | HBP | 0.6 | Väggprofil LVP 45 HBPolyester | 310.4 | 22A - Byggplåt (ej LLP20)
67310 | FUTK | 87 | 0 | SVRT |  |  | Fällbar utkastare | 469 | 21A - Takavvattningsdetaljer
6732 | LVP45 | 900 | 0 | OVR | HBP | 0.6 | Väggprofil LVP 45 HBPolyester | 320.9 | 22A - Byggplåt (ej LLP20)
67320 | FUTK | 100 | 0 | SVRT |  |  | Fällbar utkastare | 528.1 | 21A - Takavvattningsdetaljer
6733 | LVP45 | 900 | 0 | GALV | Z275 | 0.5 | Väggprofil LVP 45 Galv | 229.4 | 22A - Byggplåt (ej LLP20)
6734 | LVP45 | 900 | 0 | GALV | Z275 | 0.6 | Väggprofil LVP 45 Galv | 263.5 | 22A - Byggplåt (ej LLP20)
6735 | LVP45 | 900 | 0 | GALV | Z275 | 0.7 | Väggprofil LVP 45 Galv | 304.9 | 22A - Byggplåt (ej LLP20)
67350 | FUTK | 75 | 0 | BRUN |  |  | Fällbar utkastare | 484.9 | 21A - Takavvattningsdetaljer
6736 | LVP45 | 900 | 0 | ALUZ | A185 | 0.6 | Väggprofil LVP 45 Aluzink | 308.7 | 22A - Byggplåt (ej LLP20)
67360 | FUTK | 87 | 0 | BRUN |  |  | Fällbar utkastare | 516.1 | 21A - Takavvattningsdetaljer
6737 | LVP45 | 900 | 0 | ALUZ | A185 | 0.7 | Väggprofil LVP 45 Aluzink | 357.2 | 22A - Byggplåt (ej LLP20)
67370 | FUTK | 100 | 0 | BRUN |  |  | Fällbar utkastare | 580.6 | 21A - Takavvattningsdetaljer
6738 | LPA | 1000 | 0 | SVRT | PE | 0.5 | Takpanna Lindab LPA Torekov polyester | 331.4 | 22D - Takpanna
6739 | LPA | 1000 | 0 | TRÖD | PE | 0.5 | Takpanna Lindab LPA Torekov polyester | 331.4 | 22D - Takpanna
6740 | LPA | 1000 | 0 | OVR | PE | 0.5 | Takpanna Lindab LPA Torekov polyester | 343.5 | 22D - Takpanna
67400 | FUTK | 75 | 0 | AVIT |  |  | Fällbar utkastare | 440.4 | 21A - Takavvattningsdetaljer
6741 | LPA | 1000 | 0 | SVRT | HBP | 0.5 | Takpanna Lindab LPA Torekov HBPolyester | 337.1 | 22D - Takpanna
67410 | FUTK | 87 | 0 | AVIT |  |  | Fällbar utkastare | 469 | 21A - Takavvattningsdetaljer
6742 | LPA | 1000 | 0 | TRÖD | HBP | 0.5 | Takpanna Lindab LPA Torekov HBPolyester | 337.1 | 22D - Takpanna
67420 | FUTK | 100 | 0 | AVIT |  |  | Fällbar utkastare | 528.1 | 21A - Takavvattningsdetaljer
67423 | FUTK | 75 | 0 | MRÖD |  |  | Fällbar utkastare | 484.9 | 21A - Takavvattningsdetaljer
67424 | FUTK | 87 | 0 | MRÖD |  |  | Fällbar utkastare | 516.1 | 21A - Takavvattningsdetaljer
67425 | FUTK | 100 | 0 | MRÖD |  |  | Fällbar utkastare | 580.6 | 21A - Takavvattningsdetaljer
6743 | LPA | 1000 | 0 | OVR | HBP | 0.5 | Takpanna Lindab LPA Torekov HBPolyester | 351 | 22D - Takpanna
6744 | LPA | 1000 | 0 | SVRT | MPE | 0.5 | Takpanna Lindab LPA Torekov Matt HBP | 358.6 | 22D - Takpanna
6745 | LPA | 1000 | 0 | TRÖD | MPE | 0.5 | Takpanna Lindab LPA Torekov Matt HBP | 358.6 | 22D - Takpanna
6746 | LPE | 1080 | 0 | SVRT | PE | 0.5 | Takpanna Lindab LPE Norrviken polyester | 317.6 | 22D - Takpanna
6747 | LPE | 1080 | 0 | TRÖD | PE | 0.5 | Takpanna Lindab LPE Norrviken polyester | 317.6 | 22D - Takpanna
6748 | LPE | 1080 | 0 | OVR | PE | 0.5 | Takpanna Lindab LPE Norrviken polyester | 333.5 | 22D - Takpanna
6749 | LPE | 1080 | 0 | SVRT | HBP | 0.5 | Takpanna Lindab LPE Norrviken HBPolyester | 334.2 | 22D - Takpanna
6750 | LPE | 1080 | 0 | TRÖD | HBP | 0.5 | Takpanna Lindab LPE Norrviken HBPolyester | 334.2 | 22D - Takpanna
6751 | LPE | 1080 | 0 | OVR | HBP | 0.5 | Takpanna Lindab LPE Norrviken HBPolyester | 348.8 | 22D - Takpanna
6753 | LPE | 1080 | 0 | TRÖD | MPE | 0.5 | Takpanna Lindab LPE Norrviken Matt HBP | 358 | 22D - Takpanna
6755 | WFLEX | 280 | 5000 | MRÖD |  |  | Wakaflex tätningsband | 2230 | 22E - Tillbehör Byggplåt
6756 | WFLEX | 280 | 5000 | SVRT |  |  | Wakaflex Tätningsband | 2230 | 22E - Tillbehör Byggplåt
6757 | WFLEX | 280 | 5000 | MGRÅ |  |  | Wakaflex Tätningsband | 2230 | 22E - Tillbehör Byggplåt
6758 | MLIM | 0 | 0 | SVRT | 290 |  | Montage lim 290 gr | 307.6 | 22E - Tillbehör Byggplåt
6759 | MLIM | 0 | 0 | LGRÅ | 290 |  | Montage lim 290 gr | 307.6 | 22E - Tillbehör Byggplåt
6760 | MLIM | 0 | 0 | TRÖD | 290 |  | Montage lim 290 gr | 307.6 | 22E - Tillbehör Byggplåt
6761 | BBAND | 25 | 30 |  |  | 1.2 | Butylband Sabetofix GRÅ | 807.6 | 22E - Tillbehör Byggplåt
676423 | ACC | 37 | 22 |  | RJ10 |  | RJ10 kabelskarv hona-hona | 56 | BA2 - DCV Behovsstyrd ventilation
67670 | BUTK | 75 | 0 | ALUZ |  |  | Brunnsutkastare | 204.8 | 21A - Takavvattningsdetaljer
67680 | BUTK | 87 | 0 | ALUZ |  |  | Brunnsutkastare | 221.9 | 21A - Takavvattningsdetaljer
67690 | BUTK | 100 | 0 | ALUZ |  |  | Brunnsutkastare | 362.9 | 21A - Takavvattningsdetaljer
677518 | MBBVCOMB | 125 | 160 |  | COMB |  | MBBV-125-160-COMBI | 17158 | BA2 - DCV Behovsstyrd ventilation
677525 | MBBVCOMB | 125 | 200 |  | COMB |  | MBBV-125-200-COMBI | 17173 | BA2 - DCV Behovsstyrd ventilation
677528 | MBBVCOMB | 160 | 200 |  | COMB |  | MBBV-160-200-COMBI | 18373 | BA2 - DCV Behovsstyrd ventilation
677529 | MBBVCOMB | 160 | 250 |  | COMB |  | MBBV-160-250-COMBI | 18392 | BA2 - DCV Behovsstyrd ventilation
677537 | MBBVCOMB | 200 | 250 |  | COMB |  | MBBV-200-250-COMBI | 19071 | BA2 - DCV Behovsstyrd ventilation
677538 | MBBVCOMB | 200 | 315 |  | COMB |  | MBBV-200-315-COMBI | 19115 | BA2 - DCV Behovsstyrd ventilation
677539 | MBBVCOMB | 250 | 315 |  | COMB |  | MBBV-250-315-COMBI | 20379 | BA2 - DCV Behovsstyrd ventilation
6776 | BUTK | 120 | 0 | SMET |  |  | Brunnsutkastare | 471.5 | 21A - Takavvattningsdetaljer
678888 | AIRYSI | 125 | 150 |  | SI |  | Sound Insolation -125 | 52.5 | 155A - Till- och frånluftsventiler
679000 | AIRYSI | 100 | 125 |  | SI |  | Sound Insolation -100 | 51 | 155A - Till- och frånluftsventiler
679001 | AIRYSI | 160 | 185 |  | SI |  | Sound Insolation -160 | 60.5 | 155A - Till- och frånluftsventiler
679285 | AIRYB | 100 | 0 | 9010 | BODY |  | Airy body | 656 | 155A - Till- och frånluftsventiler
679296 | AIRYB | 125 | 0 | 9010 | BODY |  | Airy body | 663 | 155A - Till- och frånluftsventiler
679320 | AIRYB | 100 | 0 | 9003 | BODY |  | Airy body | 650 | 155A - Till- och frånluftsventiler
679321 | AIRYB | 125 | 0 | 9003 | BODY |  | Airy body | 657 | 155A - Till- och frånluftsventiler
679322 | AIRYB | 160 | 0 | 9003 | BODY |  | Airy body | 725 | 155A - Till- och frånluftsventiler
680037 | ECONVERT | 66 | 50 |  | ECON |  | Regula Convert | 768 | BA2 - DCV Behovsstyrd ventilation
680080 | ACC | 12 | 12 | HOSE |  |  | Flexbel slang 0,4 m med push on-funktion 12 och 12mm | 583 | BA - Luftdon och galler
6806 | STÄSRP25 | 0 | 0 |  |  |  | Ställkostnad SRP25 | 750 | NG - Netto Grupp
68070 | BUTK | 75 | 0 | SVRT |  |  | Brunnsutkastare | 199.4 | 21A - Takavvattningsdetaljer
68080 | BUTK | 87 | 0 | SVRT |  |  | Brunnsutkastare | 216.2 | 21A - Takavvattningsdetaljer
68090 | BUTK | 100 | 0 | SVRT |  |  | Brunnsutkastare | 353.3 | 21A - Takavvattningsdetaljer
6810 | MST | 75 | 500 | AMET |  |  | Mellanstycke | 135.5 | 21A - Takavvattningsdetaljer
68100 | BUTK | 111 | 0 | SVRT |  |  | Brunnsutkastare | 374.9 | 21A - Takavvattningsdetaljer
6812 | OMV | 100 | 75 | 387 |  |  | Omvikningskupa | 153.1 | 21A - Takavvattningsdetaljer
6813 | OMV | 100 | 75 | ALUZ |  |  | Omvikningskupa | 142.5 | 21A - Takavvattningsdetaljer
6814 | OMV | 100 | 75 | AMET |  |  | Omvikningskupa | 153.1 | 21A - Takavvattningsdetaljer
6815 | OMV | 100 | 75 | AVIT |  |  | Omvikningskupa | 138.8 | 21A - Takavvattningsdetaljer
6816 | OMV | 100 | 75 | BRUN |  |  | Omvikningskupa | 153.1 | 21A - Takavvattningsdetaljer
6818 | OMV | 100 | 75 | MGRÅ |  |  | Omvikningskupa | 153.1 | 21A - Takavvattningsdetaljer
6819 | OMV | 100 | 75 | MRÖD |  |  | Omvikningskupa | 153.1 | 21A - Takavvattningsdetaljer
681980 | ACC | 10 | 0 | NC | RJ45 |  | RJ-45 kabel 10 m | 541 | BA2 - DCV Behovsstyrd ventilation
6820 | OMV | 100 | 75 | SMET |  |  | Omvikningskupa | 153.1 | 21A - Takavvattningsdetaljer
68200 | BUTK | 75 | 0 | BRUN |  |  | Brunnsutkastare | 219.2 | 21A - Takavvattningsdetaljer
682071 | ADA | 0 | 0 | VA | 39 |  | Adapter VA39 M30x1,0 Oventrop | 61.5 | BA - Luftdon och galler
682087 | ACC | 0 | 0 | CONN | BAS |  | Regula Connect Basic kopplingskort | 248 | BA2 - DCV Behovsstyrd ventilation
682088 | ACC | 0 | 0 | CONN | CAB |  | Regula Connect cable - 4 conductor - price per meter | 57 | BA2 - DCV Behovsstyrd ventilation
682089 | ACC | 0 | 0 | CONN | MUL |  | Regula Connect Multi kopplingskort | 362 | BA2 - DCV Behovsstyrd ventilation
682090 | ACC | 0 | 0 |  | CONV |  | Regula Convert | 664 | BA2 - DCV Behovsstyrd ventilation
682092 | ACC | 0 | 1 |  | RJ11 |  | RJ11 cable 1,0m (Regula Combi to Regula Convert) | 70.5 | BA2 - DCV Behovsstyrd ventilation
6821 | OMV | 100 | 75 | SVRT |  |  | Omvikningskupa | 138.8 | 21A - Takavvattningsdetaljer
68210 | BUTK | 87 | 0 | BRUN |  |  | Brunnsutkastare | 237.7 | 21A - Takavvattningsdetaljer
6822 | OMV | 100 | 75 | TRÖD |  |  | Omvikningskupa | 153.1 | 21A - Takavvattningsdetaljer
68220 | BUTK | 100 | 0 | BRUN |  |  | Brunnsutkastare | 388.4 | 21A - Takavvattningsdetaljer
6823 | OMV | 125 | 75 | 387 |  |  | Omvikningskupa | 153.1 | 21A - Takavvattningsdetaljer
68230 | BUTK | 111 | 0 | BRUN |  |  | Brunnsutkastare | 412.6 | 21A - Takavvattningsdetaljer
682328 | VRU2 | 100 | 0 |  | WOMO |  | VRU2 utan motor | 2503 | BA2 - DCV Behovsstyrd ventilation
682329 | VRU2 | 125 | 0 |  | WOMO |  | VRU2 utan motor | 2586 | BA2 - DCV Behovsstyrd ventilation
682330 | VRU2 | 160 | 0 |  | WOMO |  | VRU2 utan motor | 2681 | BA2 - DCV Behovsstyrd ventilation
682331 | VRU2 | 200 | 0 |  | WOMO |  | VRU2 utan motor | 2855 | BA2 - DCV Behovsstyrd ventilation
682332 | VRU2 | 250 | 0 |  | WOMO |  | VRU2 utan motor | 3232 | BA2 - DCV Behovsstyrd ventilation
682333 | VRU2 | 315 | 0 |  | WOMO |  | VRU2 utan motor | 3596 | BA2 - DCV Behovsstyrd ventilation
682334 | VRU2 | 400 | 0 |  | WOMO |  | VRU2 utan motor | 3877 | BA2 - DCV Behovsstyrd ventilation
682335 | VRU2 | 500 | 0 |  | WOMO |  | VRU2 utan motor | 5323 | BA2 - DCV Behovsstyrd ventilation
682336 | VRU2 | 630 | 0 |  | WOMO |  | VRU2 utan motor | 7067 | BA2 - DCV Behovsstyrd ventilation
682337 | ACC | 500 | 0 |  | RJ11 |  | RJ11-kabel 0,5m | 52 | BA2 - DCV Behovsstyrd ventilation
682338 | ACC | 1000 | 0 |  | RJ11 |  | RJ11-kabel 1m | 54.5 | BA2 - DCV Behovsstyrd ventilation
682339 | ACC | 1500 | 0 |  | RJ11 |  | RJ11-kabel 1,5m | 72.5 | BA2 - DCV Behovsstyrd ventilation
682360 | SR | 100 | 1500 | GALV |  |  | Cirkulär kanal | 383 | 110 - Cirk Kanaler Galv
682361 | SR | 125 | 1500 | GALV |  |  | Cirkulär kanal | 467 | 110 - Cirk Kanaler Galv
682362 | SR | 160 | 1500 | GALV |  |  | Cirkulär kanal | 551 | 110 - Cirk Kanaler Galv
682363 | SR | 200 | 1500 | GALV |  |  | Cirkulär kanal | 778 | 110 - Cirk Kanaler Galv
682364 | SR | 250 | 1500 | GALV |  |  | Cirkulär kanal | 971 | 110 - Cirk Kanaler Galv
6824 | OMV | 125 | 75 | ALUZ |  |  | Omvikningskupa | 142.5 | 21A - Takavvattningsdetaljer
68240 | BUTK | 75 | 0 | AVIT |  |  | Brunnsutkastare | 199.4 | 21A - Takavvattningsdetaljer
682474 | VAL | 15 | 0 |  | DYNA |  | Ballorex Dynamic 15mm Push-on | 3945 | BA - Luftdon och galler
6825 | OMV | 125 | 75 | AMET |  |  | Omvikningskupa | 153.1 | 21A - Takavvattningsdetaljer
68250 | BUTK | 87 | 0 | AVIT |  |  | Brunnsutkastare | 216.2 | 21A - Takavvattningsdetaljer
682502 | NOZZLE | 0 | 0 | 9003 | DKA |  | DKA Nozzle RAL 9003 | 6.6 | BA - Luftdon och galler
682509 | ACC | 0 | 2 | CON | TRA |  | Regula Connect övergångskabel hane - 2 m | 357 | BA2 - DCV Behovsstyrd ventilation
682510 | ACC | 0 | 2 | CON | TRB |  | Regula Connect övergångskabel hona - 2 m | 262 | BA2 - DCV Behovsstyrd ventilation
682511 | ACC | 0 | 2 | CON | COW |  | Regula Connect kabel Weidmuller - 2m | 452 | BA2 - DCV Behovsstyrd ventilation
682512 | ACC | 0 | 4 | CON | COW |  | Regula Connect cable Weidmuller - 4m | 320 | BA2 - DCV Behovsstyrd ventilation
682513 | ACC | 0 | 6 | CON | COW |  | Regula Connect cable Weidmuller - 6m | 483 | BA2 - DCV Behovsstyrd ventilation
682514 | ACC | 0 | 8 | CON | COW |  | Regula Connect cable Weidmuller - 8m | 578 | BA2 - DCV Behovsstyrd ventilation
682515 | ACC | 0 | 4 | COM | COW |  | Regula Combi Connectkabel Weidmuller - 4 m | 427 | BA2 - DCV Behovsstyrd ventilation
682517 | ACC | 0 | 8 | COM | COW |  | Regula Combi Connectkabel Weidmuller - 8 m | 578 | BA2 - DCV Behovsstyrd ventilation
682536 | LAD4 | 125 | 116 | 9003 | LAD |  | Tilluftsdysa | 373 | BA - Luftdon och galler
682537 | LAD4 | 160 | 140 | 9003 | LAD |  | Tilluftsdysa | 472 | BA - Luftdon och galler
682538 | LAD4 | 200 | 180 | 9003 | LAD |  | Tilluftsdysa | 627 | BA - Luftdon och galler
682539 | LAD4 | 250 | 205 | 9003 | LAD |  | Tilluftsdysa | 836 | BA - Luftdon och galler
682540 | LAD4 | 315 | 235 | 9003 | LAD |  | Tilluftsdysa | 951 | BA - Luftdon och galler
682541 | LAD4 | 400 | 270 | 9003 | LAD |  | Tilluftsdysa | 1043 | BA - Luftdon och galler
6826 | OMV | 125 | 75 | AVIT |  |  | Omvikningskupa | 138.8 | 21A - Takavvattningsdetaljer
68260 | BUTK | 100 | 0 | AVIT |  |  | Brunnsutkastare | 353.3 | 21A - Takavvattningsdetaljer
68270 | BUTK | 111 | 0 | AVIT |  |  | Brunnsutkastare | 374.9 | 21A - Takavvattningsdetaljer
68274 | BUTK | 75 | 0 | MRÖD |  |  | Brunnsutkastare | 219.2 | 21A - Takavvattningsdetaljer
68275 | BUTK | 87 | 0 | MRÖD |  |  | Brunnsutkastare | 237.7 | 21A - Takavvattningsdetaljer
68276 | BUTK | 100 | 0 | MRÖD |  |  | Brunnsutkastare | 388.4 | 21A - Takavvattningsdetaljer
68277 | BUTK | 111 | 0 | MRÖD |  |  | Brunnsutkastare | 412.6 | 21A - Takavvattningsdetaljer
6828 | OMV | 125 | 75 | BRUN |  |  | Omvikningskupa | 153.1 | 21A - Takavvattningsdetaljer
6831 | OMV | 125 | 75 | MGRÅ |  |  | Omvikningskupa | 153.1 | 21A - Takavvattningsdetaljer
683138 | ACC | 1000 | 0 |  | RJ10 |  | RJ10-kabel 1m | 54.5 | BA2 - DCV Behovsstyrd ventilation
6832 | OMV | 125 | 75 | MRÖD |  |  | Omvikningskupa | 153.1 | 21A - Takavvattningsdetaljer
6833 | OMV | 125 | 75 | SMET |  |  | Omvikningskupa | 153.1 | 21A - Takavvattningsdetaljer
6834 | OMV | 125 | 75 | SVRT |  |  | Omvikningskupa | 138.8 | 21A - Takavvattningsdetaljer
6835 | OMV | 125 | 75 | TRÖD |  |  | Omvikningskupa | 153.1 | 21A - Takavvattningsdetaljer
6836 | OMV | 100 | 87 | 387 |  |  | Omvikningskupa | 153.1 | 21A - Takavvattningsdetaljer
6837 | OMV | 100 | 87 | AMET |  |  | Omvikningskupa | 153.1 | 21A - Takavvattningsdetaljer
683773 | GS23HE0 | 160 | 0 | 9003 | 1 |  | Takdon Versio central frånluft | 3347 | BA - Luftdon och galler
683774 | GS23HE0 | 200 | 0 | 9003 | 1 |  | Takdon Versio central frånluft | 3872 | BA - Luftdon och galler
683775 | GS23HE0 | 250 | 0 | 9003 | 1 |  | Takdon Versio central frånluft | 4462 | BA - Luftdon och galler
683776 | GS23HE0 | 315 | 0 | 9003 | 1 |  | Takdon Versio central frånluft | 4766 | BA - Luftdon och galler
683777 | GS23HE0 | 400 | 0 | 9003 | 1 |  | Takdon Versio central frånluft | 5549 | BA - Luftdon och galler
683778 | GS23HE0 | 500 | 0 | 9003 | 1 |  | Takdon Versio central frånluft | 5202 | BA - Luftdon och galler
6838 | OMV | 100 | 87 | AVIT |  |  | Omvikningskupa | 138.8 | 21A - Takavvattningsdetaljer
6839 | OMV | 100 | 87 | BRUN |  |  | Omvikningskupa | 153.1 | 21A - Takavvattningsdetaljer
684016 | AIRYFP | 100 | 0 | 9010 | BOW |  | Airy front plate Bow | 281 | 155A - Till- och frånluftsventiler
684021 | AIRYFP | 125 | 0 | 9010 | BOW |  | Airy front plate Bow | 305 | 155A - Till- och frånluftsventiler
684029 | AIRYFP | 100 | 0 | 9003 | ROUN |  | Airy front plate Round | 275 | 155A - Till- och frånluftsventiler
684030 | AIRYFP | 100 | 0 | 9003 | SQUA |  | Airy front plate Square | 274 | 155A - Till- och frånluftsventiler
684031 | AIRYFP | 100 | 0 | 9003 | BOW |  | Airy front plate Bow | 275 | 155A - Till- och frånluftsventiler
684032 | AIRYFP | 100 | 0 | 9003 | RECT |  | Airy front Plate Rectangular | 281 | 155A - Till- och frånluftsventiler
684033 | AIRYFP | 100 | 0 | 9003 | ELLI |  | Airy front Plate Ellipse | 282 | 155A - Till- och frånluftsventiler
684034 | AIRYFP | 125 | 0 | 9003 | ROUN |  | Airy front plate Round | 298 | 155A - Till- och frånluftsventiler
684035 | AIRYFP | 125 | 0 | 9003 | SQUA |  | Airy front plate Square | 300 | 155A - Till- och frånluftsventiler
684036 | AIRYFP | 125 | 0 | 9003 | BOW |  | Airy front plate Bow | 299 | 155A - Till- och frånluftsventiler
684037 | AIRYFP | 125 | 0 | 9003 | RECT |  | Airy front Plate Rectangular | 290 | 155A - Till- och frånluftsventiler
684038 | AIRYFP | 125 | 0 | 9003 | ELLI |  | Airy front Plate Ellipse | 317 | 155A - Till- och frånluftsventiler
684039 | AIRYFP | 160 | 0 | 9003 | ROUN |  | Airy front plate Round | 344 | 155A - Till- och frånluftsventiler
684040 | AIRYFP | 160 | 0 | 9003 | SQUA |  | Airy front plate Square | 348 | 155A - Till- och frånluftsventiler
684041 | AIRYFP | 160 | 0 | 9003 | BOW |  | Airy front plate Bow | 345 | 155A - Till- och frånluftsventiler
684042 | AIRYFP | 160 | 0 | 9003 | RECT |  | Airy front Plate Rectangular | 367 | 155A - Till- och frånluftsventiler
684043 | AIRYFP | 160 | 0 | 9003 | ELLI |  | Airy front Plate Ellipse | 341 | 155A - Till- och frånluftsventiler
68408 | PRT | 75 | 0 | SVRT |  |  | Påskjutsrör | 113.4 | 21A - Takavvattningsdetaljer
6841 | OMV | 100 | 87 | MGRÅ |  |  | Omvikningskupa | 153.1 | 21A - Takavvattningsdetaljer
68410 | PRT | 87 | 0 | SVRT |  |  | Påskjutsrör | 118.2 | 21A - Takavvattningsdetaljer
68412 | PRT | 100 | 0 | SVRT |  |  | Påskjutsrör | 137.3 | 21A - Takavvattningsdetaljer
68416 | PRT | 75 | 0 | BRUN |  |  | Påskjutsrör | 124.4 | 21A - Takavvattningsdetaljer
68418 | PRT | 87 | 0 | BRUN |  |  | Påskjutsrör | 130 | 21A - Takavvattningsdetaljer
6842 | OMV | 100 | 87 | MRÖD |  |  | Omvikningskupa | 153.1 | 21A - Takavvattningsdetaljer
68420 | PRT | 100 | 0 | BRUN |  |  | Påskjutsrör | 150.8 | 21A - Takavvattningsdetaljer
68424 | PRT | 75 | 0 | AVIT |  |  | Påskjutsrör | 113.4 | 21A - Takavvattningsdetaljer
68426 | PRT | 87 | 0 | AVIT |  |  | Påskjutsrör | 118.2 | 21A - Takavvattningsdetaljer
68428 | PRT | 100 | 0 | AVIT |  |  | Påskjutsrör | 137.3 | 21A - Takavvattningsdetaljer
6843 | OMV | 100 | 87 | SMET |  |  | Omvikningskupa | 153.1 | 21A - Takavvattningsdetaljer
68433 | PRT | 87 | 0 | ALUZ |  |  | Påskjutsrör | 121.3 | 21A - Takavvattningsdetaljer
68434 | PRT | 100 | 0 | ALUZ |  |  | Påskjutsrör | 140.9 | 21A - Takavvattningsdetaljer
68435 | PRT | 75 | 0 | MRÖD |  |  | Påskjutsrör | 124.4 | 21A - Takavvattningsdetaljer
68436 | PRT | 87 | 0 | MRÖD |  |  | Påskjutsrör | 130 | 21A - Takavvattningsdetaljer
68437 | PRT | 100 | 0 | MRÖD |  |  | Påskjutsrör | 150.8 | 21A - Takavvattningsdetaljer
6844 | OMV | 100 | 87 | SVRT |  |  | Omvikningskupa | 138.8 | 21A - Takavvattningsdetaljer
684401 | AIRYFP | 100 | 0 | SS | BOW |  | Airy front plate Bow | 384 | 155A - Till- och frånluftsventiler
684402 | AIRYFP | 125 | 0 | SS | BOW |  | Airy front plate Bow | 395 | 155A - Till- och frånluftsventiler
684403 | AIRYFP | 160 | 0 | SS | BOW |  | Airy front plate Bow | 496 | 155A - Till- och frånluftsventiler
684404 | AIRYFP | 100 | 0 | SS | ELLI |  | Airy front Plate Ellipse | 415 | 155A - Till- och frånluftsventiler
684405 | AIRYFP | 125 | 0 | SS | ELLI |  | Airy front Plate Ellipse | 454 | 155A - Till- och frånluftsventiler
684406 | AIRYFP | 160 | 0 | SS | ELLI |  | Airy front Plate Ellipse | 539 | 155A - Till- och frånluftsventiler
684407 | AIRYFP | 100 | 0 | SS | RECT |  | Airy front Plate Rectangular | 409 | 155A - Till- och frånluftsventiler
684408 | AIRYFP | 125 | 0 | SS | RECT |  | Airy front Plate Rectangular | 454 | 155A - Till- och frånluftsventiler
684409 | AIRYFP | 160 | 0 | SS | RECT |  | Airy front Plate Rectangular | 559 | 155A - Till- och frånluftsventiler
684410 | AIRYFP | 100 | 0 | SS | ROUN |  | Airy front plate Round | 380 | 155A - Till- och frånluftsventiler
684411 | AIRYFP | 125 | 0 | SS | ROUN |  | Airy front plate Round | 420 | 155A - Till- och frånluftsventiler
684412 | AIRYFP | 160 | 0 | SS | ROUN |  | Airy front plate Round | 494 | 155A - Till- och frånluftsventiler
684413 | AIRYFP | 100 | 0 | SS | SQUA |  | Airy front plate Square | 384 | 155A - Till- och frånluftsventiler
684414 | AIRYFP | 125 | 0 | SS | SQUA |  | Airy front plate Square | 415 | 155A - Till- och frånluftsventiler
684415 | AIRYFP | 160 | 0 | SS | SQUA |  | Airy front plate Square | 496 | 155A - Till- och frånluftsventiler
684471 | HLD0 | 400 | 0 | 4301 | ASSE |  | Depl. Industridon manuell | 16071 | BA - Luftdon och galler
6845 | OMV | 100 | 87 | TRÖD |  |  | Omvikningskupa | 153.1 | 21A - Takavvattningsdetaljer
6846 | OMV | 125 | 87 | 387 |  |  | Omvikningskupa | 153.1 | 21A - Takavvattningsdetaljer
684601 | ACTUATOR | 40 | 1 | 24 | A |  | Actuator A 40405 24 V on/off NC - 1m, non-halogen cable, Lindab logo | 577 | BA - Luftdon och galler
684602 | ACTUATOR | 40 | 4 | 24 | A |  | Actuator A 40405 24 V on/off NC - 4m, non-halogen cable, Lindab logo | 803 | BA - Luftdon och galler
684603 | ACTUATOR | 41 | 1 | 24 | A |  | Actuator A 41405 24 V on/off NO - 1m, non-halogen cable, Lindab logo (excl. valve) | 628 | BA - Luftdon och galler
684604 | ACTUATOR | 40 | 1 | 10 | APR |  | Actuator APR 40405 0-10 V mod. NC, 1m, cable, Lindab Logo | 1540 | BB - Kylbafflar, värmepaneler och golvkonvektorer
684605 | ACTUATOR | 40 | 4 | 10 | APR |  | Actuator APR 40405 0-10 V mod. NC, no cable, Lindab logo | 1370 | BA - Luftdon och galler
684606 | ACTUATOR | 40 | 1 | 210 | APR |  | Actuator APR 40405 2-10 V mod. NC, without cable (excl. valve) | 1597 | BA - Luftdon och galler
684607 | ACTUATOR | 40 | 1 | 100 | APR |  | Actuator APR 40405 10-0 V mod. NC, without cable (excl. valve) | 1787 | BA - Luftdon och galler
684608 | ACTUATOR | 20 | 1 | 230 | A |  | Actuator A 20405 230V on/off NC, 1m cable | 622 | BA - Luftdon och galler
684609 | ACTUATOR | 21 | 1 | 230 | A |  | Actuator A 21405 230V on/off NO, 1m cable | 615 | BA - Luftdon och galler
684610 | CONNCABL | 0 | 1 | 10 | PNOH |  | Connection Cable 3-wire for Actuator 0-10V, plug, non-halogen, 1 m | 310 | BB - Kylbafflar, värmepaneler och golvkonvektorer
684611 | CONNCABL | 0 | 3 | 10 | PNOH |  | Connection Cable 3-wire for Actuator 0-10V, plug, non-halogen, 3 m | 521 | BB - Kylbafflar, värmepaneler och golvkonvektorer
684612 | CONNCABL | 0 | 5 | 10 | PNOH |  | Connection Cable 3-wirefor Actuator 0-10V, plug, non-halogen, 5 m | 663 | BB - Kylbafflar, värmepaneler och golvkonvektorer
684613 | CONNCABL | 0 | 10 | 10 | PNOH |  | Connection Cable 3-wirefor Actuator 0-10V, plug, non-halogen, 10 m | 1216 | BB - Kylbafflar, värmepaneler och golvkonvektorer
684614 | CONNCABL | 0 | 1 | 10 | PLUG |  | Connection Cable 2-wire for Actuator 0-10V, plug, 1 m | 139 | BB - Kylbafflar, värmepaneler och golvkonvektorer
684615 | CONNCABL | 0 | 3 | 10 | PLUG |  | Connection Cable 2-wire for Actuator 0-10V, plug, 2 m | 208 | BB - Kylbafflar, värmepaneler och golvkonvektorer
684616 | CONNCABL | 0 | 5 | 10 | PLUG |  | Connection Cable 2-wire for Actuator 0-10V, plug, 5 m | 126 | BB - Kylbafflar, värmepaneler och golvkonvektorer
684617 | CONNCABL | 0 | 10 | 10 | PLUG |  | Connection Cable 2-wire for Actuator 0-10V, plug, 10 m | 452 | BB - Kylbafflar, värmepaneler och golvkonvektorer
684619 | LCF | 160 | 0 | 9003 | S |  | Frihängande don RAL 9003 | 7146 | BA - Luftdon och galler
684625 | LCFV | 160 | 0 | 9003 |  |  | Frihängande VAV-don RAL 9003 | 14816 | BA2 - DCV Behovsstyrd ventilation
684627 | LCF | 125 | 0 | 9003 | S |  | Frihängande don RAL 9003 | 6271 | BA - Luftdon och galler
684633 | LCFV | 125 | 0 | 9003 |  |  | Frihängande VAV-don RAL 9003 | 13980 | BA2 - DCV Behovsstyrd ventilation
684667 | ACTUATOR | 40 | 1 | 5 | APR |  | Termomotor 0-10V NC | 1797 | BA - Luftdon och galler
6847 | OMV | 125 | 87 | ALUZ |  |  | Omvikningskupa | 142.5 | 21A - Takavvattningsdetaljer
6848 | OMV | 125 | 87 | AMET |  |  | Omvikningskupa | 153.1 | 21A - Takavvattningsdetaljer
6849 | OMV | 125 | 87 | AVIT |  |  | Omvikningskupa | 138.8 | 21A - Takavvattningsdetaljer
685062 | F50 | 100 | 41 | 9003 | ASSE |  | Frånluftsgaller | 795 | BA - Luftdon och galler
685063 | F50 | 125 | 41 | 9003 | ASSE |  | Frånluftsgaller | 875 | BA - Luftdon och galler
685064 | F50 | 160 | 41 | 9003 | ASSE |  | Frånluftsgaller | 985 | BA - Luftdon och galler
685065 | F50 | 200 | 41 | 9003 | ASSE |  | Frånluftsgaller | 1110 | BA - Luftdon och galler
685066 | F50 | 250 | 61 | 9003 | ASSE |  | Frånluftsgaller | 1288 | BA - Luftdon och galler
685067 | F50 | 315 | 61 | 9003 | ASSE |  | Frånluftsgaller | 1670 | BA - Luftdon och galler
685068 | F50 | 400 | 81 | 9003 | ASSE |  | Frånluftsgaller | 2142 | BA - Luftdon och galler
685069 | F50 | 500 | 81 | 9003 | ASSE |  | Frånluftsgaller | 2697 | BA - Luftdon och galler
685070 | F50 | 630 | 81 | 9003 | ASSE |  | Frånluftsgaller | 4175 | BA - Luftdon och galler
685080 | F51 | 100 | 41 | 9003 | ASSE |  | Frånluftsgaller förborrade hål | 843 | BA - Luftdon och galler
685081 | F51 | 125 | 41 | 9003 | ASSE |  | Frånluftsgaller förborrade hål | 845 | BA - Luftdon och galler
685082 | F51 | 160 | 41 | 9003 | ASSE |  | Frånluftsgaller förborrade hål | 1051 | BA - Luftdon och galler
685083 | F51 | 200 | 41 | 9003 | ASSE |  | Frånluftsgaller förborrade hål | 1159 | BA - Luftdon och galler
685084 | F51 | 250 | 61 | 9003 | ASSE |  | Frånluftsgaller förborrade hål | 1378 | BA - Luftdon och galler
685085 | F51 | 315 | 61 | 9003 | ASSE |  | Frånluftsgaller förborrade hål | 1747 | BA - Luftdon och galler
685086 | F51 | 400 | 81 | 9003 | ASSE |  | Frånluftsgaller förborrade hål | 2183 | BA - Luftdon och galler
685087 | F51 | 500 | 81 | 9003 | ASSE |  | Frånluftsgaller förborrade hål | 2685 | BA - Luftdon och galler
685088 | F51 | 630 | 81 | 9003 | ASSE |  | Frånluftsgaller förborrade hål | 4144 | BA - Luftdon och galler
6851 | OMV | 125 | 87 | BRUN |  |  | Omvikningskupa | 153.1 | 21A - Takavvattningsdetaljer
68520 | BUTKD | 75 | 0 | SVRT |  |  | Brunnsutkastare | 386.9 | 21A - Takavvattningsdetaljer
685237 | TRANSMIT | 0 | 0 | CO2 | RT2 |  | Koldioxid- och temperaturgivare CTRT2-LB sensor (wall) | 5573 | BA - Luftdon och galler
685239 | TRANSMIT | 0 | 0 | H2O | HR2A |  | Carbon dioxide humidity sensor CTHR2A-D with an 0-10V (wall, display) | 9903 | BA2 - DCV Behovsstyrd ventilation
685240 | TRANSMIT | 0 | 0 | H2O | HR2D |  | Carbon dioxide humidity sensor CTHR2-D with an PT1000-output (wall) | 9903 | BA2 - DCV Behovsstyrd ventilation
685272 | TRANSMIT | 0 | 0 | CO2 | DT2 |  | Carbon dioxide sensor CTDT2 sensor (duct) | 7170 | BA2 - DCV Behovsstyrd ventilation
68530 | BUTKD | 87 | 0 | SVRT |  |  | Brunnsutkastare | 410.8 | 21A - Takavvattningsdetaljer
6854 | OMV | 125 | 87 | MGRÅ |  |  | Omvikningskupa | 153.1 | 21A - Takavvattningsdetaljer
68540 | BUTKD | 100 | 0 | SVRT |  |  | Brunnsutkastare | 430.6 | 21A - Takavvattningsdetaljer
6855 | OMV | 125 | 87 | MRÖD |  |  | Omvikningskupa | 153.1 | 21A - Takavvattningsdetaljer
68550 | BUTKD | 75 | 0 | BRUN |  |  | Brunnsutkastare | 426 | 21A - Takavvattningsdetaljer
6856 | OMV | 125 | 87 | SMET |  |  | Omvikningskupa | 153.1 | 21A - Takavvattningsdetaljer
68560 | BUTKD | 87 | 0 | BRUN |  |  | Brunnsutkastare | 451.7 | 21A - Takavvattningsdetaljer
6857 | OMV | 125 | 87 | SVRT |  |  | Omvikningskupa | 138.8 | 21A - Takavvattningsdetaljer
68570 | BUTKD | 100 | 0 | BRUN |  |  | Brunnsutkastare | 473.8 | 21A - Takavvattningsdetaljer
685781 | REGULA | 149 | 120 | TCP | MAST |  | Regula Master TCP | 13461 | BA2 - DCV Behovsstyrd ventilation
6858 | OMV | 125 | 87 | TRÖD |  |  | Omvikningskupa | 153.1 | 21A - Takavvattningsdetaljer
68580 | BUTKD | 75 | 0 | AVIT |  |  | Brunnsutkastare | 386.9 | 21A - Takavvattningsdetaljer
685800 | RECO | 1 | 5 | 1 | 0 |  | Regula Combi 1.5-1-00 | 3088 | BA - Luftdon och galler
6859 | OMV | 150 | 87 | 387 |  |  | Omvikningskupa | 173.9 | 21A - Takavvattningsdetaljer
68590 | BUTKD | 87 | 0 | AVIT |  |  | Brunnsutkastare | 410.8 | 21A - Takavvattningsdetaljer
6860 | OMV | 150 | 87 | ALUZ |  |  | Omvikningskupa | 162.1 | 21A - Takavvattningsdetaljer
68600 | BUTKD | 100 | 0 | AVIT |  |  | Brunnsutkastare | 430.6 | 21A - Takavvattningsdetaljer
686014 | TRANSFOR | 230 | 250 | LF78 | AGS |  | Transformator T 75VA | 1250 | BA - Luftdon och galler
686015 | TRANSFOR | 230 | 250 | LF84 | A2GS |  | Transformator T 105VA | 1471 | BA - Luftdon och galler
686016 | TRANSFOR | 150 | 44 | LF84 | B2GS |  | Transformator T 150VA | 1641 | BA - Luftdon och galler
686025 | TRANSFOR | 105 | 44 | LF84 | PLUG |  | Transformator F 105VA | 1832 | BA - Luftdon och galler
6861 | OMV | 150 | 87 | AMET |  |  | Omvikningskupa | 173.9 | 21A - Takavvattningsdetaljer
68610 | BUTKD | 75 | 0 | ALUZ |  |  | Brunnsutkastare | 397.2 | 21A - Takavvattningsdetaljer
686107 | TRANSMIT | 0 | 0 | H2O | HTRT |  | Humidity and temperature transmitter HTRT10A (wall) | 3031 | BA2 - DCV Behovsstyrd ventilation
68611 | BUTKD | 87 | 0 | ALUZ |  |  | Brunnsutkastare | 421.8 | 21A - Takavvattningsdetaljer
68616 | BUTKD | 75 | 0 | MRÖD |  |  | Brunnsutkastare | 426 | 21A - Takavvattningsdetaljer
68617 | BUTKD | 87 | 0 | MRÖD |  |  | Brunnsutkastare | 451.7 | 21A - Takavvattningsdetaljer
68618 | BUTKD | 100 | 0 | MRÖD |  |  | Brunnsutkastare | 473.8 | 21A - Takavvattningsdetaljer
6862 | OMV | 150 | 87 | AVIT |  |  | Omvikningskupa | 157.9 | 21A - Takavvattningsdetaljer
686212 | OLCZ | 100 | 150 |  |  |  | Perforerat väggrör till OLC | 153 | BA - Luftdon och galler
686213 | OLCZ | 125 | 150 |  |  |  | Perforerat väggrör till OLC | 142 | BA - Luftdon och galler
686214 | OLCZ | 160 | 150 |  |  |  | Perforerat väggrör till OLC | 143 | BA - Luftdon och galler
6863 | OMV | 150 | 87 | BRUN |  |  | Omvikningskupa | 173.9 | 21A - Takavvattningsdetaljer
6865 | OMV | 150 | 87 | MGRÅ |  |  | Omvikningskupa | 173.9 | 21A - Takavvattningsdetaljer
68652 | SOKN | 75 | 0 | SVRT |  |  | Sockelknä 100mm offset | 492.2 | 21A - Takavvattningsdetaljer
68654 | SOKN | 75 | 0 | BRUN |  |  | Sockelknä 100mm offset | 541.5 | 21A - Takavvattningsdetaljer
686552 | LINFLOW | 12 | 0 |  | S |  | Termostatisk 2-vägsventil | 678 | BB - Kylbafflar, värmepaneler och golvkonvektorer
686553 | LINFLOW | 15 | 0 |  | S |  | Termostatisk 2-vägsventil | 766 | BB - Kylbafflar, värmepaneler och golvkonvektorer
686554 | LINFLOW | 12 | 0 |  | A |  | Termostatisk 2-vägsventil | 643 | BB - Kylbafflar, värmepaneler och golvkonvektorer
686556 | LINFLOW | 10 | 0 |  | A |  | Termostatisk 2-vägsventil | 0 | BB - Kylbafflar, värmepaneler och golvkonvektorer
68656 | SOKN | 75 | 0 | AVIT |  |  | Sockelknä 100mm offset | 492.2 | 21A - Takavvattningsdetaljer
686565 | VA64 | 0 | 0 |  | VA64 |  | Adapterring VA64 M28x1,5 | 59.5 | BB - Kylbafflar, värmepaneler och golvkonvektorer
686566 | OX9292 | 12 | 0 |  | O2JG |  | Flexible hose O2stopp_DN10 0,4m - JG12 push - JG12 push | 230 | BB - Kylbafflar, värmepaneler och golvkonvektorer
68657 | SOKN | 75 | 0 | MRÖD |  |  | Sockelknä 100mm offset | 541.5 | 21A - Takavvattningsdetaljer
68659 | SOKN | 75 | 0 | ALUZ |  |  | Sockelknä 100mm offset | 505.4 | 21A - Takavvattningsdetaljer
6866 | OMV | 150 | 87 | MRÖD |  |  | Omvikningskupa | 173.9 | 21A - Takavvattningsdetaljer
68662 | SOKN | 87 | 0 | SVRT |  |  | Sockelknä 100mm offset | 525.5 | 21A - Takavvattningsdetaljer
68664 | SOKN | 87 | 0 | BRUN |  |  | Sockelknä 100mm offset | 578.2 | 21A - Takavvattningsdetaljer
68666 | SOKN | 87 | 0 | AVIT |  |  | Sockelknä 100mm offset | 525.5 | 21A - Takavvattningsdetaljer
68667 | SOKN | 87 | 0 | MRÖD |  |  | Sockelknä 100mm offset | 578.2 | 21A - Takavvattningsdetaljer
686676 | PASCAL | 38 | 33 | 0 | RRJS |  | Adapter for Controlcard RJ45 to 8pole | 409 | BA2 - DCV Behovsstyrd ventilation
686677 | PASCAL | 52 | 30 | 0 | RPRT |  | Adapter for Controlcard P-RJ45 + Temp | 943 | BA2 - DCV Behovsstyrd ventilation
68669 | SOKN | 87 | 0 | ALUZ |  |  | Sockelknä 100mm offset | 539.8 | 21A - Takavvattningsdetaljer
6867 | OMV | 150 | 87 | SMET |  |  | Omvikningskupa | 173.9 | 21A - Takavvattningsdetaljer
686715 | RECO | 9 | 9 | 9003 | 1 | 2.5 | Regula Combi 1.5 RAL 9003 | 2795 | BA2 - DCV Behovsstyrd ventilation
686716 | REGULA | 9 | 9 | 9003 | COP | 3.5 | Regula Combi Pascal snabbkoppling | 2862 | BA2 - DCV Behovsstyrd ventilation
686717 | TRANSMIT | 0 | 0 | CO2 | RTA |  | Carbon dioxide sensor CTRTA-LB sensor (wall) RAL 9003 | 4544 | BA2 - DCV Behovsstyrd ventilation
686718 | TRANSMIT | 0 | 0 | CO2 | RTAD |  | Carbon dioxide sensor CTRTA-D-LB sensor (wall, display) RAL 9003 | 7211 | BA2 - DCV Behovsstyrd ventilation
68672 | SOKN | 100 | 0 | SVRT |  |  | Sockelknä 100mm offset | 624.6 | 21A - Takavvattningsdetaljer
68674 | SOKN | 100 | 0 | BRUN |  |  | Sockelknä 100mm offset | 687.6 | 21A - Takavvattningsdetaljer
68676 | SOKN | 100 | 0 | AVIT |  |  | Sockelknä 100mm offset | 624.6 | 21A - Takavvattningsdetaljer
68677 | SOKN | 100 | 0 | MRÖD |  |  | Sockelknä 100mm offset | 687.6 | 21A - Takavvattningsdetaljer
686785 | TRANSMIT | 0 | 0 | HTRT | 10-D |  | Fukt- och temp-givare med display HTRT10-D (Vägg) | 3217 | BA2 - DCV Behovsstyrd ventilation
686786 | REGULA | 149 | 120 | HTML | MAST |  | Regula Master HTML | 13974 | BA2 - DCV Behovsstyrd ventilation
68679 | SOKN | 100 | 0 | ALUZ |  |  | Sockelknä 100mm offset | 641.3 | 21A - Takavvattningsdetaljer
6868 | OMV | 150 | 87 | SVRT |  |  | Omvikningskupa | 157.9 | 21A - Takavvattningsdetaljer
6869 | OMV | 150 | 87 | TRÖD |  |  | Omvikningskupa | 173.9 | 21A - Takavvattningsdetaljer
6870 | OMV | 125 | 100 | 387 |  |  | Omvikningskupa | 153.1 | 21A - Takavvattningsdetaljer
6871 | OMV | 125 | 100 | ALUZ |  |  | Omvikningskupa | 142.5 | 21A - Takavvattningsdetaljer
6872 | OMV | 125 | 100 | AMET |  |  | Omvikningskupa | 153.1 | 21A - Takavvattningsdetaljer
6873 | OMV | 125 | 100 | BRUN |  |  | Omvikningskupa | 153.1 | 21A - Takavvattningsdetaljer
6876 | OMV | 125 | 100 | MGRÅ |  |  | Omvikningskupa | 153.1 | 21A - Takavvattningsdetaljer
6877 | OMV | 125 | 100 | MRÖD |  |  | Omvikningskupa | 153.1 | 21A - Takavvattningsdetaljer
6878 | OMV | 125 | 100 | SMET |  |  | Omvikningskupa | 153.1 | 21A - Takavvattningsdetaljer
6879 | OMV | 125 | 100 | SVRT |  |  | Omvikningskupa | 138.8 | 21A - Takavvattningsdetaljer
6880 | OMV | 125 | 100 | TRÖD |  |  | Omvikningskupa | 153.1 | 21A - Takavvattningsdetaljer
6881 | OMV | 125 | 100 | AVIT |  |  | Omvikningskupa | 138.8 | 21A - Takavvattningsdetaljer
6882 | OMV | 150 | 100 | 387 |  |  | Omvikningskupa | 173.9 | 21A - Takavvattningsdetaljer
6883 | OMV | 150 | 100 | ALUZ |  |  | Omvikningskupa | 162.1 | 21A - Takavvattningsdetaljer
6884 | OMV | 150 | 100 | AMET |  |  | Omvikningskupa | 173.9 | 21A - Takavvattningsdetaljer
6885 | OMV | 150 | 100 | AVIT |  |  | Omvikningskupa | 157.9 | 21A - Takavvattningsdetaljer
6887 | OMV | 150 | 100 | BRUN |  |  | Omvikningskupa | 173.9 | 21A - Takavvattningsdetaljer
6890 | OMV | 150 | 100 | MGRÅ |  |  | Omvikningskupa | 173.9 | 21A - Takavvattningsdetaljer
6891 | OMV | 150 | 100 | MRÖD |  |  | Omvikningskupa | 173.9 | 21A - Takavvattningsdetaljer
6892 | OMV | 150 | 100 | SMET |  |  | Omvikningskupa | 173.9 | 21A - Takavvattningsdetaljer
6893 | OMV | 150 | 100 | SVRT |  |  | Omvikningskupa | 157.9 | 21A - Takavvattningsdetaljer
6894 | OMV | 150 | 100 | TRÖD |  |  | Omvikningskupa | 173.9 | 21A - Takavvattningsdetaljer
6895 | OMV | 150 | 111 | AMET |  |  | Omvikningskupa | 173.9 | 21A - Takavvattningsdetaljer
6896 | OMV | 150 | 111 | AVIT |  |  | Omvikningskupa | 157.9 | 21A - Takavvattningsdetaljer
6897 | OMV | 150 | 111 | BRUN |  |  | Omvikningskupa | 173.9 | 21A - Takavvattningsdetaljer
6898 | OMV | 150 | 111 | MGRÅ |  |  | Omvikningskupa | 173.9 | 21A - Takavvattningsdetaljer
6899 | OMV | 150 | 111 | MRÖD |  |  | Omvikningskupa | 173.9 | 21A - Takavvattningsdetaljer
6900 | OMV | 150 | 111 | SMET |  |  | Omvikningskupa | 173.9 | 21A - Takavvattningsdetaljer
690000 | PRA | 100 | 0 |  |  |  | Injusteringsspjäll | 801 | 178B - Irisspjäll
690005 | PRA | 125 | 0 |  |  |  | Injusteringsspjäll | 939 | 178B - Irisspjäll
690010 | PRA | 160 | 0 |  |  |  | Injusteringsspjäll | 1005 | 178B - Irisspjäll
690015 | PRA | 200 | 0 |  |  |  | Injusteringsspjäll | 1180 | 178B - Irisspjäll
690020 | PRA | 250 | 0 |  |  |  | Injusteringsspjäll | 1648 | 178B - Irisspjäll
690025 | PRA | 315 | 0 |  |  |  | Injusteringsspjäll | 1737 | 178B - Irisspjäll
690040 | PRA | 400 | 0 |  |  |  | Injusteringsspjäll | 4444 | 178B - Irisspjäll
690090 | URH | 100 | 0 |  |  |  | Frånluftsdon | 215 | 155A - Till- och frånluftsventiler
690091 | URH | 125 | 0 |  |  |  | Frånluftsdon | 277 | 155A - Till- och frånluftsventiler
690092 | URH | 160 | 0 |  |  |  | Frånluftsdon | 325 | 155A - Till- och frånluftsventiler
690093 | URH | 200 | 0 |  |  |  | Frånluftsdon | 482 | 155A - Till- och frånluftsventiler
690098 | URH/B | 100 | 0 |  |  |  | Frånluftsdon med fästfjäder | 245 | 155A - Till- och frånluftsventiler
690099 | URH/B | 125 | 0 |  |  |  | Frånluftsdon med fästfjäder | 311 | 155A - Till- och frånluftsventiler
6901 | OMV | 150 | 111 | SVRT |  |  | Omvikningskupa | 157.9 | 21A - Takavvattningsdetaljer
690100 | URH/B | 160 | 0 |  |  |  | Frånluftsdon med fästfjäder | 353 | 155A - Till- och frånluftsventiler
690102 | ULA | 100 | 0 |  | SE |  | Tilluftsdon | 1017 | 155A - Till- och frånluftsventiler
690103 | ULA | 125 | 0 |  | SE |  | Tilluftsdon | 1099 | 155A - Till- och frånluftsventiler
690104 | ULA | 160 | 0 |  | SE |  | Tilluftsdon | 1223 | 155A - Till- och frånluftsventiler
690105 | ULA | 200 | 0 |  | SE |  | Tilluftsdon | 1534 | 155A - Till- och frånluftsventiler
6902 | OMV | 150 | 111 | TRÖD |  |  | Omvikningskupa | 173.9 | 21A - Takavvattningsdetaljer
6903 | OMV | 150 | 120 | 387 |  |  | Omvikningskupa | 173.9 | 21A - Takavvattningsdetaljer
6904 | OMV | 150 | 120 | AMET |  |  | Omvikningskupa | 173.9 | 21A - Takavvattningsdetaljer
6905 | OMV | 150 | 120 | AVIT |  |  | Omvikningskupa | 157.9 | 21A - Takavvattningsdetaljer
6906 | OMV | 150 | 120 | BRUN |  |  | Omvikningskupa | 173.9 | 21A - Takavvattningsdetaljer
6909 | OMV | 150 | 120 | MGRÅ |  |  | Omvikningskupa | 173.9 | 21A - Takavvattningsdetaljer
6910 | OMV | 150 | 120 | MRÖD |  |  | Omvikningskupa | 173.9 | 21A - Takavvattningsdetaljer
6911 | OMV | 150 | 120 | SMET |  |  | Omvikningskupa | 173.9 | 21A - Takavvattningsdetaljer
6912 | OMV | 150 | 120 | SVRT |  |  | Omvikningskupa | 157.9 | 21A - Takavvattningsdetaljer
6913 | OMV | 150 | 120 | TRÖD |  |  | Omvikningskupa | 173.9 | 21A - Takavvattningsdetaljer
6917 | STUKTANG | 0 | 0 |  | KIT |  | ClinchMaster MX4 | 61200 | 24A - Ytterväggsprofiler
6918 | SLSRP | 25 | 2000 | TRÖD | HBP | 0.6 | Ståndskiva SRP25 längs takfall | 308 | 22J - Bandtaksprofil
6919 | VISRP | 25 | 2000 | TRÖD | HBP | 0.6 | Vindskivebeslag SRP25 | 317.1 | 22J - Bandtaksprofil
6920 | NPSRP | 0 | 2000 | TRÖD | HBP | 0.6 | Pulpetnock SRP | 320.7 | 22J - Bandtaksprofil
6921 | STSRP | 0 | 2000 | TRÖD | HBP | 0.6 | Ståndskiva SRP tvärs takfall | 300.8 | 22J - Bandtaksprofil
6922 | FSRP | 0 | 2000 | TRÖD | HBP | 0.6 | Fotplåt SRP | 304.4 | 22J - Bandtaksprofil
6924 | OVKSRP | 0 | 2000 | TRÖD | HBP | 0.6 | Övergångsbeslag SRP kupa | 380.5 | 22J - Bandtaksprofil
6925 | OVMSRP | 0 | 2000 | TRÖD | HBP | 0.6 | Övergångsbeslag SRP mansardtak | 380.5 | 22J - Bandtaksprofil
6927 | STUKTANG | 1 | 0 |  | TANG |  | Clinching tong, rectangular tool kit for 2x0.5-2x0.8 mm in mild steel | 15300 | 24A - Ytterväggsprofiler
6928 | STUKTANG | 2 | 0 |  | TANG |  | Clinching tong, rectangular tool kit for 2x1.3-2x1.6 mm in mild steel | 15300 | 24A - Ytterväggsprofiler
6929 | STUKTANG | 0 | 0 |  | HAND |  | Handset including a 14.4 Volt Li-Ion battery and quick charger | 30600 | 24A - Ytterväggsprofiler
6930 | STUKTANG | 0 | 0 |  | BATT |  | B10 battery, 14.4 Volt Li-Ion 2.2 Ah | 3188 | 24A - Ytterväggsprofiler
694776 | SR | 1800 | 2400 | GALV |  |  | Cirkulär kanal | 24282 | 110 - Cirk Kanaler Galv
697810 | RKB | 400 | 200 | A1 | AUT |  | Kanalfläkt rektangulär anslutning (AC) | 3032 | 151A - Fläktar
697818 | RKB | 300 | 150 | C1 | AUT |  | Kanalfläkt rektangulär anslutning (AC) | 2828 | 151A - Fläktar
697819 | RKB | 400 | 200 | B1 | AUT |  | Kanalfläkt rektangulär anslutning (AC) | 4199 | 151A - Fläktar
697820 | RKB | 400 | 200 | E1 | AUT |  | Kanalfläkt rektangulär anslutning (AC) | 4399 | 151A - Fläktar
698514 | RKB | 700 | 400 | B1 | EC |  | Kanalfläkt rektangulär anslutning (EC) | 21416 | 151A - Fläktar
699458 | AEC11 | 595 | 295 | 9003 |  |  | Aluminiumgaller med kvadratraster för modultak | 728 | BA - Luftdon och galler
699459 | AEC11 | 595 | 595 | 9003 |  |  | Aluminiumgaller med kvadratraster för modultak | 1383 | BA - Luftdon och galler
699471 | AEC12 | 595 | 595 | 9003 |  |  | Aluminiumgaller med kvadratraster för modultak | 1456 | BA - Luftdon och galler
69950 | MST | 75 | 500 | SVRT |  |  | Mellanstycke | 122.8 | 21A - Takavvattningsdetaljer
699513 | AT21V | 200 | 100 |  |  |  | Överluftsgaller i aluminium | 661 | BA - Luftdon och galler
699514 | AT21V | 300 | 100 |  |  |  | Överluftsgaller i aluminium | 724 | BA - Luftdon och galler
699515 | AT21V | 300 | 200 |  |  |  | Överluftsgaller i aluminium | 955 | BA - Luftdon och galler
699516 | AT21V | 400 | 100 |  |  |  | Överluftsgaller i aluminium | 817 | BA - Luftdon och galler
699517 | AT21V | 400 | 200 |  |  |  | Överluftsgaller i aluminium | 1048 | BA - Luftdon och galler
699518 | AT21V | 400 | 300 |  |  |  | Överluftsgaller i aluminium | 1279 | BA - Luftdon och galler
699519 | AT21V | 500 | 100 |  |  |  | Överluftsgaller i aluminium | 882 | BA - Luftdon och galler
699520 | AT21V | 500 | 200 |  |  |  | Överluftsgaller i aluminium | 1142 | BA - Luftdon och galler
699521 | AT21V | 500 | 300 |  |  |  | Överluftsgaller i aluminium | 1403 | BA - Luftdon och galler
699522 | AT21V | 600 | 100 |  |  |  | Överluftsgaller i aluminium | 946 | BA - Luftdon och galler
699523 | AT21V | 600 | 200 |  |  |  | Överluftsgaller i aluminium | 1234 | BA - Luftdon och galler
699524 | AT21V | 600 | 300 |  |  |  | Överluftsgaller i aluminium | 1525 | BA - Luftdon och galler
699525 | AT21V | 600 | 400 |  |  |  | Överluftsgaller i aluminium | 1858 | BA - Luftdon och galler
699539 | AT21V | 200 | 100 | 9003 |  |  | Överluftsgaller i aluminium | 661 | BA - Luftdon och galler
699540 | AT21V | 300 | 100 | 9003 |  |  | Överluftsgaller i aluminium | 724 | BA - Luftdon och galler
699541 | AT21V | 300 | 200 | 9003 |  |  | Överluftsgaller i aluminium | 955 | BA - Luftdon och galler
699542 | AT21V | 400 | 100 | 9003 |  |  | Överluftsgaller i aluminium | 817 | BA - Luftdon och galler
699543 | AT21V | 400 | 200 | 9003 |  |  | Överluftsgaller i aluminium | 1048 | BA - Luftdon och galler
699544 | AT21V | 400 | 300 | 9003 |  |  | Överluftsgaller i aluminium | 1279 | BA - Luftdon och galler
699545 | AT21V | 500 | 100 | 9003 |  |  | Överluftsgaller i aluminium | 882 | BA - Luftdon och galler
699546 | AT21V | 500 | 200 | 9003 |  |  | Överluftsgaller i aluminium | 1142 | BA - Luftdon och galler
699547 | AT21V | 500 | 300 | 9003 |  |  | Överluftsgaller i aluminium | 1403 | BA - Luftdon och galler
699548 | AT21V | 600 | 100 | 9003 |  |  | Överluftsgaller i aluminium | 946 | BA - Luftdon och galler
699549 | AT21V | 600 | 200 | 9003 |  |  | Överluftsgaller i aluminium | 1234 | BA - Luftdon och galler
699550 | AT21V | 600 | 300 | 9003 |  |  | Överluftsgaller i aluminium | 1525 | BA - Luftdon och galler
699551 | AT21V | 600 | 400 | 9003 |  |  | Överluftsgaller i aluminium | 1858 | BA - Luftdon och galler
69990 | MST | 87 | 500 | SVRT |  |  | Mellanstycke | 132.6 | 21A - Takavvattningsdetaljer
700 | BKS | 75 | 70 | ALUZ |  |  | Rörböj skarp BK 70gr | 878.8 | 21A - Takavvattningsdetaljer
700275 | TERMOM | 0 | 60 | 452 |  |  | Termometer | 295 | 155B - Övriga sakvaror och tillbehör
700280 | TERMOM | 40 | 70 | 502 |  |  | Termometer | 305 | 155B - Övriga sakvaror och tillbehör
700285 | TERMOM | 40 | 40 | 452 |  |  | Termometer | 268 | 155B - Övriga sakvaror och tillbehör
700401 | FIF400 | 0 | 453 |  |  |  | Spisfläkt | 4116 | 151C - Spisfläktar och spiskåpor
700411 | KOLF | 0 | 0 |  |  |  | Kolfilter | 1488 | 151D - Tillbehör spisfläktar och spiskåpor
700413 | ULGALL | 0 | 0 |  |  |  | Utluftgaller | 132 | 151D - Tillbehör spisfläktar och spiskåpor
700419 | KONS3150 | 0 | 0 |  |  |  | Konsolsats | 87.5 | 151D - Tillbehör spisfläktar och spiskåpor
700425 | FTS3022 | 0 | 0 |  |  |  | Trumsats | 395 | 151D - Tillbehör spisfläktar och spiskåpor
700426 | FTS320 | 0 | 0 |  |  |  | Trumsats | 367 | 151D - Tillbehör spisfläktar och spiskåpor
700430 | F24010 | 0 | 600 |  |  |  | ALLIANCE LÄGENH. | 4200 | 151C - Spisfläktar och spiskåpor
700432 | F24010 | 0 | 700 |  |  |  | ALLIANCE LÄGENH. | 4326 | 151C - Spisfläktar och spiskåpor
700436 | FILTER | 0 | 0 | 337 |  |  | POLYEST.FILT/5ST | 347 | 151F - Filter och övr tillbehör
700438 | F24016 | 0 | 600 | RF |  |  | ALLIANCE VILLA | 5275 | 151C - Spisfläktar och spiskåpor
700443 | F231 | 0 | 700 |  |  |  | Kolfilterfläkt | 3668 | 151C - Spisfläktar och spiskåpor
700447 | F210 | 0 | 700 |  |  |  | SPISFLÄKT | 2684 | 151C - Spisfläktar och spiskåpor
700449 | F215 | 0 | 600 |  |  |  | Spisfläkt | 3496 | 151C - Spisfläktar och spiskåpor
700452 | FFÖ | 336 | 600 |  |  |  | Fläktskåp 2 invändiga hyllplan. Höjd 110 cm, djup 30 cm, bredd 60 cm | 3792 | 151D - Tillbehör spisfläktar och spiskåpor
700453 | FFÖ | 336 | 700 |  |  |  | Fläktskåp 2 invändiga hyllplan. Höjd 110 cm, djup 30 cm, bredd 70 cm | 3792 | 151D - Tillbehör spisfläktar och spiskåpor
700455 | F230 | 0 | 600 |  |  |  | KOLFILTERFLÄKT | 3669 | 151C - Spisfläktar och spiskåpor
700457 | FILTER | 0 | 0 | META |  |  | Metalltrådsfilter 200-serien /st | 276 | 151D - Tillbehör spisfläktar och spiskåpor
700458 | S350 | 1230 | 0 | Z275 |  | 1 | POLYESTERFILTER 5ST | 278 | 151F - Filter och övr tillbehör
700462 | F25210 | 0 | 500 |  |  |  | VOLYMKÅPA | 2938 | 151C - Spisfläktar och spiskåpor
700463 | F25210 | 0 | 600 |  |  |  | VOLYMKÅPA | 2938 | 151C - Spisfläktar och spiskåpor
700465 | F25110 | 0 | 500 |  |  |  | SPISKÅPA | 2540 | 151C - Spisfläktar och spiskåpor
700467 | F25110 | 0 | 700 |  |  |  | SPISKÅPA | 2540 | 151C - Spisfläktar och spiskåpor
700469 | FVD341 | 0 | 600 |  |  |  | Volymdel | 1142 | 151D - Tillbehör spisfläktar och spiskåpor
700470 | FVD341 | 0 | 700 |  |  |  | Volymdel | 1142 | 151D - Tillbehör spisfläktar och spiskåpor
700471 | F25116 | 0 | 600 |  |  |  | SPISKÅPA | 3030 | 151C - Spisfläktar och spiskåpor
700472 | FVD340 | 0 | 600 |  |  |  | Volymdel | 663 | 151D - Tillbehör spisfläktar och spiskåpor
700473 | F25016 | 0 | 600 |  |  |  | SPISKÅPA | 2869 | 151C - Spisfläktar och spiskåpor
700475 | FVD340 | 0 | 700 |  |  |  | Volymdel | 663 | 151D - Tillbehör spisfläktar och spiskåpor
700520 | BVUM | 0 | 0 |  |  |  | U-Rörsmanometer | 501 | 155B - Övriga sakvaror och tillbehör
701 | BKS | 87 | 70 | ALUZ |  |  | Rörböj skarp BK 70gr | 878.8 | 21A - Takavvattningsdetaljer
701000 | CK | 100 | 0 | A1 | MAN |  | Kanalfläkt | 1254 | 151A - Fläktar
701001 | K41 | 8 | 30 | FZB | BL |  | Slagankare M8 /100st | 575 | 169B - Montagetillbehör Ventilation
701002 | CK | 100 | 0 | C1 | MAN |  | Kanalfläkt | 1291 | 151A - Fläktar
701003 | K41V | 8 | 0 | FZB | BL |  | Dorn M8 | 271 | 169B - Montagetillbehör Ventilation
701004 | CK | 125 | 0 | A1 | MAN |  | Kanalfläkt | 1272 | 151A - Fläktar
701005 | K41 | 10 | 40 | FZB | BL |  | Slagankare M10 /50st | 414 | 169B - Montagetillbehör Ventilation
701006 | CK | 125 | 0 | C1 | MAN |  | Kanalfläkt | 1310 | 151A - Fläktar
701007 | K41V | 10 | 0 | FZB | BL |  | Dorn M10 | 283 | 169B - Montagetillbehör Ventilation
701008 | CK | 160 | 0 | B1 | MAN |  | Kanalfläkt | 1505 | 151A - Fläktar
701010 | CK | 160 | 0 | C1 | MAN |  | Kanalfläkt | 1870 | 151A - Fläktar
701011 | KF | 63 | 6000 | PVC |  |  | Köksfläktsslang | 554 | 154A - Cirk Flexibla slangar och rör
701012 | CK | 200 | 0 | A1 |  |  | Kanalfläkt | 2068 | 151A - Fläktar
701013 | G38 | 48 | 50 | BL | KLA |  | Isolerskruv /500st | 961 | 22G - Fästdon
701014 | CK | 200 | 0 | B1 | AUT |  | Kanalfläkt | 2284 | 151A - Fläktar
701015 | G39 | 48 | 60 | BL | KLA |  | Isolerskruv /500st | 1325 | 22G - Fästdon
701016 | G40 | 48 | 80 | BL | KLA |  | Isolerskruv /500st | 1670 | 22G - Fästdon
701017 | CK | 250 | 0 | A1 |  |  | Kanalfläkt | 2159 | 151A - Fläktar
701019 | G41 | 48 | 100 | BL | KLA |  | Isolerskruv /500st | 2226 | 22G - Fästdon
701020 | CK | 315 | 0 | B |  |  | KANALFLÄKT 190W | 2576 | 151A - Fläktar
701021 | CK | 315 | 0 | C1 | AUT |  | Kanalfläkt | 3197 | 151A - Fläktar
701022 | G48 | 40 | 0 | BL | ALUZ |  | Isolerbricka /250st | 570 | 22G - Fästdon
701023 | G49 | 80 | 0 | BL | ALUZ |  | Isolerbricka /250st | 1001 | 22G - Fästdon
701024 | ASEAL | 3 | 0 | GRÅ |  |  | Aqua Seal 0,3L tätmedel | 186 | 27K - Övriga montagetillbehör
701026 | SPACKEL | 60 | 0 |  |  |  | Stålspackel | 58 | 27K - Övriga montagetillbehör
701027 | K61 | 10 | 120 | BL | FZV |  | Fasadplugg /50st | 1016 | 915A - Handverktyg
701030 | KVFU | 100 | 0 | A1 | MAN |  | Väggfläkt | 1464 | 151A - Fläktar
701031 | TM14KERF | 14 | 90 | META | MILW |  | Tigersågblad 14 TPI/5st | 349 | 915B - Maskiner
701032 | KVFU | 100 | 0 | C1 | MAN |  | Väggfläkt | 1580 | 151A - Fläktar
701034 | KVFU | 125 | 0 | A1 | MAN |  | Väggfläkt | 1481 | 151A - Fläktar
701036 | KVFU | 125 | 0 | C1 | MAN |  | Väggfläkt | 1613 | 151A - Fläktar
701040 | KVFU | 160 | 0 | C1 | MAN |  | Väggfläkt | 2051 | 151A - Fläktar
701042 | KVFU | 200 | 0 | A1 |  |  | Väggfläkt | 2360 | 151A - Fläktar
701044 | KVFU | 200 | 0 | B |  |  | Väggfläkt158W | 2035 | 151A - Fläktar
701056 | RS | 125 | 0 | C1 | MAN |  | Ytterväggsfläkt | 1510 | 151A - Fläktar
701059 | GALLERSK | 81 | 0 | VIT |  |  | Skåpsgaller vit /4st | 51.5 | NB - Netto Butik
701060 | MK | 100 | 0 |  |  |  | MONTAGEKLAMMER | 74 | 151B - Tillbehör fläktar
701061 | MK | 125 | 0 |  |  |  | MONTAGEKLAMMER | 80.5 | 151B - Tillbehör fläktar
701062 | MK | 160 | 0 |  |  |  | MONTAGEKLAMMER | 95 | 151B - Tillbehör fläktar
701063 | MK | 200 | 0 |  |  |  | MONTAGEKLAMMER | 105 | 151B - Tillbehör fläktar
701064 | MK | 250 | 0 |  |  |  | MONTAGEKLAMMER | 115 | 151B - Tillbehör fläktar
701065 | MK | 315 | 0 |  |  |  | MONTAGEKLAMMER | 136 | 151B - Tillbehör fläktar
701066 | DSÖ | 63 | 23 | FZB |  |  | Byggplåtskruv /250st | 339 | 22G - Fästdon
701067 | RE12 | 32 | 8 | RF | BL | 1 | Nit STD A2/A2 TI /1000st | 1936 | 915A - Handverktyg
701068 | A11BR | 48 | 25 | SVRT | 15 |  | Farmarskruv /250st | 328 | 22G - Fästdon
701069 | BSV | 80 | 0 | GALV |  |  | BERÖRINGSSKYDD | 115 | 151B - Tillbehör fläktar
701070 | BSV | 100 | 0 | GALV |  |  | BERÖRINGSSKYDD | 95.5 | 151B - Tillbehör fläktar
701071 | BSV | 125 | 0 | GALV |  |  | BERÖRINGSSKYDD | 103 | 151B - Tillbehör fläktar
701072 | BSV | 160 | 0 | GALV |  |  | BERÖRINGSSKYDD | 109 | 151B - Tillbehör fläktar
701073 | BSV | 200 | 0 | GALV |  |  | BERÖRINGSSKYDD | 116 | 151B - Tillbehör fläktar
701074 | BSV | 250 | 0 | GALV |  |  | BERÖRINGSSKYDD | 145 | 151B - Tillbehör fläktar
701075 | BSV | 315 | 0 | GALV |  |  | BERÖRINGSSKYDD | 181 | 151B - Tillbehör fläktar
701076 | BSV | 400 | 0 | GALV |  |  | BERÖRINGSSKYDD | 200 | 151B - Tillbehör fläktar
701077 | A11BR | 48 | 25 | TRÖD | 742 |  | Farmarskruv /250st | 328 | 22G - Fästdon
701078 | FB30 | 30 | 25 | 4301 |  | 1 | Montageband 1,0 | 1403 | 169B - Montagetillbehör Ventilation
701080 | VK100 | 0 | 0 |  |  |  | Jalusislutare | 185 | 151B - Tillbehör fläktar
701081 | VK125 | 0 | 0 |  |  |  | Jalusislutare | 211 | 151B - Tillbehör fläktar
701082 | VK160 | 0 | 0 |  |  |  | Jalusislutare | 280 | 151B - Tillbehör fläktar
701083 | VK200 | 0 | 0 |  |  |  | Jalusislutare | 360 | 151B - Tillbehör fläktar
701084 | VK250 | 0 | 0 |  |  |  | Jalusislutare | 401 | 151B - Tillbehör fläktar
701085 | VK315 | 0 | 0 |  |  |  | Jalusislutare | 426 | 151B - Tillbehör fläktar
701086 | VK355 | 0 | 0 |  |  |  | Jalusislutare | 464 | 151B - Tillbehör fläktar
701087 | VK400 | 0 | 0 |  |  |  | Jalusislutare | 517 | 151B - Tillbehör fläktar
701090 | MTY1AU | 0 | 0 |  |  |  | Tyristor | 852 | 151B - Tillbehör fläktar
701091 | MTY2AU | 0 | 0 |  |  |  | Tyristor | 1288 | 151B - Tillbehör fläktar
701092 | LVDEC | 0 | 0 | QZ |  |  | Lödvatten VMZ Deca 0,25L | 700 | 27K - Övriga montagetillbehör
701093 | TIMER | 0 | 0 |  |  |  | TIMER 1-8 TIM. | 2089 | 151B - Tillbehör fläktar
701094 | TIMRAM | 0 | 0 |  |  |  | RAM TILL TIMER | 89.5 | 151B - Tillbehör fläktar
701095 | RTERM | 0 | 0 |  |  |  | RUMSTERM. 0-30 C | 682 | 151B - Tillbehör fläktar
701096 | VRTE | 0 | 0 |  | 1 |  | Transformator | 1384 | 151B - Tillbehör fläktar
701097 | VRTE | 0 | 0 |  | 3 |  | Transformator | 1622 | 151B - Tillbehör fläktar
701098 | VRTE | 0 | 0 |  | C |  | Transformator | 1319 | 151B - Tillbehör fläktar
701104 | HÅLLARE | 0 | 0 | UV |  |  | Hållare till hålsåg | 329 | 169B - Montagetillbehör Ventilation
701105 | HÅLLARE | 0 | 0 | UV | SDS |  | Hållare hålsåg SDS+ | 397 | 169B - Montagetillbehör Ventilation
701106 | FLF | 100 | 0 |  |  |  | Filterbox | 943 | 151F - Filter och övr tillbehör
701107 | FLF | 125 | 0 |  |  |  | Filterbox | 985 | 151F - Filter och övr tillbehör
701108 | FLF | 160 | 0 |  |  |  | Filterbox | 1068 | 151F - Filter och övr tillbehör
701109 | FLF | 200 | 0 |  |  |  | Filterbox | 1229 | 151F - Filter och övr tillbehör
701110 | FILTER | 100 | 0 | G4 |  |  | Påsfilter G4/FLF | 371 | 151F - Filter och övr tillbehör
701111 | FILTER | 125 | 0 | G4 |  |  | Påsfilter G4/FLF | 328 | 151F - Filter och övr tillbehör
701112 | FILTER | 160 | 0 | G4 |  |  | Påsfilter G4/FLF | 378 | 151F - Filter och övr tillbehör
701113 | FILTER | 200 | 0 | G4 |  |  | Påsfilter G4/FLF | 439 | 151F - Filter och övr tillbehör
701114 | FILTER | 100 | 0 | F5 |  |  | Påsfilter F5/FLF | 430 | 151F - Filter och övr tillbehör
701115 | FILTER | 125 | 0 | F5 |  |  | Påsfilter F5/FLF | 430 | 151F - Filter och övr tillbehör
701116 | FILTER | 160 | 0 | F5 |  |  | Påsfilter F5/FLF | 428 | 151F - Filter och övr tillbehör
701117 | FILTER | 100 | 0 | F7 |  |  | Påsfilter F7/FLF | 509 | 151F - Filter och övr tillbehör
701118 | FILTER | 125 | 0 | F7 |  |  | Påsfilter F7/FLF | 522 | 151F - Filter och övr tillbehör
701119 | FILTER | 160 | 0 | F7 |  |  | Påsfilter F7/FLF | 532 | 151F - Filter och övr tillbehör
701120 | TKC | 300 | 0 | TROD | C |  | Takfläkt | 2116 | 151A - Fläktar
701121 | TKC | 300 | 0 | TROD | B |  | Takfläkt | 2084 | 151A - Fläktar
701122 | TKC | 400 | 0 | TROD | B |  | Takfläkt | 2600 | 151A - Fläktar
701124 | TGÖPR | 160 | 200 | TRÖD |  |  | Takgenomför. TG | 2510 | 151B - Tillbehör fläktar
701125 | TGÖPL | 160 | 200 | TRÖD |  |  | Takgenomför. TG | 2374 | 151B - Tillbehör fläktar
701126 | RS | 100 | 0 | C1 | MAN |  | Ytterväggsfläkt | 1570 | 151A - Fläktar
701127 | RS | 160 | 0 | C1 | MAN |  | Ytterväggsfläkt | 2097 | 151A - Fläktar
701129 | LPK125 | 0 | 0 | A |  |  | Kanalfläkt | 1847 | 151A - Fläktar
701134 | VK500 | 0 | 0 |  |  |  | Jalusislutare | 989 | 151B - Tillbehör fläktar
701135 | RSKA | 400 | 0 |  |  |  | Backspjäll | 988 | 151B - Tillbehör fläktar
701138 | FILTER | 62 | 95 | HERU | T |  | Filterkit 2st HERU 62/65//90/95 T | 839 | 151F - Filter och övr tillbehör
701140 | KVBATT | 130 | 0 |  | 2V |  | Kylvattenbatteri Heru 130S 2,5 2V | 13229 | 151F - Filter och övr tillbehör
701141 | KVBATT | 130 | 0 |  | 3V |  | Kylvattenbatteri Heru 130S 2,5 3V | 13398 | 151F - Filter och övr tillbehör
701142 | KGIVARE | 0 | 0 |  |  |  | Kanalgivare Heru 50-180s tmp | 210 | 151B - Tillbehör fläktar
701143 | VRS 1.0 | 0 | 0 |  | U |  | Varvtalsregulator VRS 1.0 | 625 | 151B - Tillbehör fläktar
701144 | VRS 2.0 | 0 | 0 |  | U |  | Varvtalsregulator VRS 2.0 | 938 | 151B - Tillbehör fläktar
701145 | STÄT181 | 180 | 50 | PE |  | 1 | Sylltätning 180x10 | 593 | 26 - Hallstommar och tillbehör
701153 | RABC | 125 | 0 |  |  |  | Brandgasspjäll E60 24V | 8792 | 178A - Externa brandprodukter
701154 | RABC | 160 | 0 |  |  |  | Brandgasspjäll E60 24V | 9056 | 178A - Externa brandprodukter
701155 | RABC | 200 | 0 |  |  |  | Brandgasspjäll E60 24V | 9287 | 178A - Externa brandprodukter
701156 | RABC | 250 | 0 |  |  |  | Brandgasspjäll E60 24V | 9492 | 178A - Externa brandprodukter
701157 | RABC | 315 | 0 |  |  |  | Brandgasspjäll E60 24V | 10004 | 178A - Externa brandprodukter
701158 | RABC | 400 | 0 |  |  |  | Brandgasspjäll E60 24V | 12143 | 178A - Externa brandprodukter
701159 | RCDU | 0 | 0 |  |  |  | Kontrollenhet | 10921 | 178A - Externa brandprodukter
701160 | RCBK4 | 0 | 0 |  |  |  | Kontrollenhet | 24074 | 178A - Externa brandprodukter
701161 | RCKD | 0 | 0 |  |  |  | Rökdetektor kanalmontage optisk | 5429 | 178A - Externa brandprodukter
701162 | RBMD | 0 | 0 |  |  |  | Infästn plåt för RCKD | 713 | 178A - Externa brandprodukter
701163 | RCRD | 0 | 0 |  |  |  | Rökdetektor rumsmontage | 2269 | 178A - Externa brandprodukter
701164 | ABCGP | 200 | 200 | MRÖD |  |  | Gälgaller med nät | 188 | 155B - Övriga sakvaror och tillbehör
701165 | RG2201 | 40 | 10 | SVRT | 9011 |  | Nit Trycktät ALT /250st | 523 | 22G - Fästdon
701166 | A82 | 39 | 25 | MGRÅ | 87 |  | Bleckskruv RF /500st | 664 | 22G - Fästdon
701175 | KROKRS | 0 | 650 |  |  |  | Rännkroksriktare m ställbart anslag | 1197 | 27K - Övriga montagetillbehör
701176 | BITSBORR | 33 | 47 | STÅL |  |  | Bitsborr 3,3mm | 78 | 169B - Montagetillbehör Ventilation
701177 | BITSBORR | 41 | 53 | STÅL |  |  | Bitsborr 4,1mm | 95 | 169B - Montagetillbehör Ventilation
701178 | BITSBORR | 50 | 59 | STÅL |  |  | Bitsborr 5,0mm | 101 | 169B - Montagetillbehör Ventilation
701179 | BITSH | 0 | 0 |  | STÅL |  | Bitshåll quick /1st | 202 | 22G - Fästdon
701180 | BITS | 1 | 25 | SPÅR | STÅL |  | Bits spår nr 1 /6mm | 29 | 22G - Fästdon
701181 | BITS | 3 | 25 | FYRK | STÅL |  | Bits 4-kant nr 3 | 29 | 22G - Fästdon
701182 | BITS | 2 | 25 | PH | STÅL |  | Bits Phillips nr 2 | 18 | 22G - Fästdon
701183 | BITS | 2 | 70 | PH | STÅL |  | Bits Phillips nr 2 | 42 | 22G - Fästdon
701184 | BITS | 3 | 25 | PH | STÅL |  | Bits Phillips nr 3 | 29 | 22G - Fästdon
701185 | BITS | 15 | 70 | TORX | STÅL |  | Bits Torx T15W | 42 | 22G - Fästdon
701186 | K28 | 0 | 0 | STÅL | STÅL |  | Montverktyg Betongögla | 287 | 169B - Montagetillbehör Ventilation
701187 | K28 | 63 | 30 | FZB |  |  | Öglebetongskruv /100st | 684 | 169B - Montagetillbehör Ventilation
701188 | RE13 | 32 | 10 | RF |  |  | Nit STD A2/A2 TI /250st | 685 | 915A - Handverktyg
701189 | K21K | 63 | 40 | FZB | BL |  | Betongskruv /100st | 206 | 22G - Fästdon
701190 | K21K | 75 | 92 | FZB | BL |  | Betongskruv /100st | 441 | 22G - Fästdon
701191 | K23 | 105 | 90 | FZB | BL |  | Betongskruv / 25st | 327 | 22G - Fästdon
701192 | RA1227 | 32 | 8 | ZGRÅ | 7040 |  | Nit STD AL/ST /250st | 239 | 22G - Fästdon
701193 | SPJALLBR | 0 | 0 |  | 1 |  | Spjäll ink strypbricka | 461 | 151D - Tillbehör spisfläktar och spiskåpor
701194 | 130536 | 0 | 0 |  |  |  | Vred vitt | 91 | 151D - Tillbehör spisfläktar och spiskåpor
701195 | RA1220 | 32 | 8 | SMET |  |  | Nit STD AL/ST /1000st | 578 | 22G - Fästdon
701196 | RA1227 | 32 | 8 | ZGRÅ |  |  | Nit STD AL/ST /1000st | 578 | 22G - Fästdon
701197 | RA1301 | 32 | 10 | SVRT |  |  | Nit STD AL/ST /1000st | 603 | 22G - Fästdon
701198 | RA1315 | 32 | 10 | TRÖD |  |  | Nit STD AL/ST /1000st | 603 | 22G - Fästdon
701199 | RA1317 | 32 | 10 | 1 | 10 | 1 | Nit STD AL/ST /1000st | 603 | 22G - Fästdon
701200 | RA35 | 48 | 16 | ALUM | STÅL |  | Nit STD AL/ST /500st | 561 | 22G - Fästdon
701202 | CSBPM203 | 0 | 0 | 50T | MILW |  | Cirkelsågklinga 50T | 2360 | 915B - Maskiner
701203 | ABCELD | 125 | 0 |  |  |  | Brandbackspjäll | 1471 | 178A - Externa brandprodukter
701204 | ABCELD | 160 | 0 |  |  |  | Brandbackspjäll | 2596 | 178A - Externa brandprodukter
701205 | KBORR | 0 | 0 |  |  |  | Kakel och glasborrsats 5,6,8 mm | 249 | 915A - Handverktyg
701206 | HFLO1060 | 592 | 592 | 520 | 6 |  | Filter Hi-Flo XLS PM 10 60% | 749 | 151F - Filter och övr tillbehör
701207 | HFLO1060 | 287 | 592 | 520 | 3 |  | Filter Hi-Flo XLS PM 10 60% | 451 | 151F - Filter och övr tillbehör
701208 | HFLO1060 | 592 | 287 | 520 | 6 |  | Filter Hi-Flo XLS PM 10 60% | 756 | 151F - Filter och övr tillbehör
701209 | HFLO2555 | 592 | 592 | 520 | 6 |  | Filter Hi-Flo XLS PM 2.5 55% | 812 | 151F - Filter och övr tillbehör
701210 | HFLO2555 | 287 | 592 | 520 | 3 |  | Filter Hi-Flo XLS PM 2.5 55% | 499 | 151F - Filter och övr tillbehör
701212 | HFLO0160 | 592 | 592 | 520 | 6 |  | Filter Hi-Flo XLS PM 1 60% | 1128 | 151F - Filter och övr tillbehör
701213 | HFLO0160 | 287 | 592 | 520 | 3 |  | Filter Hi-Flo XLS PM 1 60% | 624 | 151F - Filter och övr tillbehör
701214 | HFLO0160 | 592 | 287 | 520 | 6 |  | Filter Hi-Flo XLS PM 1 60% | 1054 | 151F - Filter och övr tillbehör
701217 | EFF | 63 | 0 |  |  |  | Frånluftdon | 253 | 155A - Till- och frånluftsventiler
701218 | EFF | 80 | 0 |  |  |  | Frånluftdon | 233 | 155A - Till- och frånluftsventiler
701219 | EFF | 100 | 0 |  |  |  | Frånluftdon | 207 | 155A - Till- och frånluftsventiler
701220 | EFF | 125 | 0 |  |  |  | Frånluftdon | 238 | 155A - Till- och frånluftsventiler
701221 | EFF | 160 | 0 |  |  |  | Frånluftdon | 282 | 155A - Till- och frånluftsventiler
701222 | EFF | 200 | 0 |  |  |  | Frånluftdon | 373 | 155A - Till- och frånluftsventiler
701223 | HYLSA | 10 | 45 | MAGN | STAL |  | Hylsa 10 MM magnet | 91 | 22G - Fästdon
701225 | FALSAP | 0 | 0 |  |  |  | Falsapplikator | 805 | 27K - Övriga montagetillbehör
701233 | FOBLSK | 35 | 20 | BL |  |  | Fönsterbleckskruv /500st | 413 | 22G - Fästdon
701235 | FOBLSK | 35 | 20 | SVRT |  |  | Fönsterbleckskruv /500st | 457 | 22G - Fästdon
701239 | HSKENA | 301 | 4000 |  |  |  | Hängskena | 838 | Z - None
701240 | HSKENA | 301 | 5000 |  |  |  | Hängskena | 1042 | Z - None
701241 | KONSOL | 3 | 301 | S |  |  | Konsol | 144 | Z - None
701242 | HANDTA | 0 | 464 |  |  |  | Båghandtag | 276 | Z - None
701243 | DIKTMM | 90 | 210 | MET |  |  | Diktmejsel | 547 | 27K - Övriga montagetillbehör
701244 | HYLSV | 13 | 100 |  |  |  | Hylsverktyg 13 x 100mm x 1/4" | 289 | 169B - Montagetillbehör Ventilation
701245 | HYLSV | 17 | 100 |  |  |  | Hylsverktyg 17 x 100mm x 1/4" | 379 | 169B - Montagetillbehör Ventilation
701246 | BOCKAPPB | 0 | 0 | BANK |  |  | Bockapparat bänkmod | 4420 | 27K - Övriga montagetillbehör
701247 | FBATTS | 565 | 1170 | 170 |  |  | Flexibatts 1.98 | 457 | 27H - Inköpt byggisolering
701248 | FBATTS | 580 | 1170 | 120 |  |  | Flexibatts 3.39 | 559 | 27H - Inköpt byggisolering
701249 | FBATTS | 580 | 1170 | 70 |  |  | Flexibatts 5.43 | 560 | 27H - Inköpt byggisolering
701250 | STALSK | 605 | 1200 | 195 |  |  | Stålregelskiva 2.18 | 577 | 27H - Inköpt byggisolering
701251 | STALSK | 605 | 1200 | 45 |  |  | Stålregelskiva 8.71 | 641 | 27H - Inköpt byggisolering
701252 | STALSK | 605 | 1200 | 70 |  |  | Stålregelskiva 5.81 | 598 | 27H - Inköpt byggisolering
701253 | STALSK | 605 | 1200 | 95 |  |  | Stålregelskiva 4.36 | 596 | 27H - Inköpt byggisolering
701254 | STALSK | 455 | 1200 | 95 |  |  | Stålregelskiva 3.28 | 493 | 27H - Inköpt byggisolering
701255 | A31KBR | 48 | 35 | MGRÅ | 87 |  | Farmarskruv K RF /250st | 1330 | 22G - Fästdon
701256 | FB50 | 25 | 25 | GALV |  | 0.9 | Montageband 0,9 | 332 | 169B - Montagetillbehör Ventilation
701257 | TIDSTR | 0 | 0 |  |  |  | Tidströmställare 120 min | 2090 | 151B - Tillbehör fläktar
701258 | TR610 | 0 | 0 | S |  |  | Veckour TR610S | 1844 | 151B - Tillbehör fläktar
701262 | KOND | 0 | 0 | 1UF |  |  | Kondensator 1 UF | 52 | 151B - Tillbehör fläktar
701263 | KOND | 0 | 0 | 2UF |  |  | Kondensator 2 UF | 46 | 151B - Tillbehör fläktar
701264 | KOND | 0 | 0 | 3UF |  |  | Kondensator 3 UF | 52 | 151B - Tillbehör fläktar
701265 | KOND | 0 | 0 | 5UF |  |  | Kondensator 5 UF | 60 | 151B - Tillbehör fläktar
701266 | KOND | 0 | 0 | 10UF |  |  | Kondensator 10 UF | 139 | 151B - Tillbehör fläktar
701267 | KOND | 0 | 0 | 4UF |  |  | Kondensator 4 UF | 52 | 151B - Tillbehör fläktar
701270 | FLMOTOR | 0 | 0 | M20 |  |  | Fläktmotor M20-2/220x44 | 951 | 151B - Tillbehör fläktar
701271 | TFU | 300 | 900 |  |  |  | Tak.gen.f.TFU 300 x 900 mm | 4008 | 151A - Fläktar
701272 | TFU | 400 | 600 |  |  |  | Tak.gen.f.TFU 400 x 600 mm | 3630 | 151A - Fläktar
701279 | VVBATT | 130 | 0 |  | 2V |  | Varmvattenbatteri Heru 130 S 5,0 kW 2V | 14582 | 151F - Filter och övr tillbehör
701280 | VVBATT | 130 | 0 |  | 3V |  | Varmvattenbatteri Heru 130 S 5,0 kW 3V | 15105 | 151F - Filter och övr tillbehör
701281 | VVBATT | 180 | 0 |  | 2V |  | Varmvattenbatteri Heru 180/250S 200/250T 2V | 14582 | 151F - Filter och övr tillbehör
701282 | VVBATT | 180 | 0 |  | 3V |  | Varmvattenbatteri Heru 180/250S 200/250T 3V | 15105 | 151F - Filter och övr tillbehör
701283 | KVBATT | 180 | 0 |  | 2V |  | Kylvattenbatteri Heru 180S 2,5 2V | 12580 | 151F - Filter och övr tillbehör
701284 | KVBATT | 180 | 0 |  | 3V |  | Kylvattenbatteri Heru 180S 2,5 3V | 12741 | 151F - Filter och övr tillbehör
701285 | RGIV | 0 | 0 |  |  |  | Rumsgivare Heru 50-180 S temp. | 772 | 151B - Tillbehör fläktar
701286 | CO2GIV | 0 | 0 |  |  |  | Koldioxidgivare Heru 50-180 S | 9980 | 151F - Filter och övr tillbehör
701287 | FGIV | 0 | 0 |  |  |  | Fuktgivare | 3641 | 151B - Tillbehör fläktar
701288 | FSGIV | 0 | 0 |  |  |  | Frysskyddsgivare Heru 50-180S | 212 | 151B - Tillbehör fläktar
701289 | SPJDON | 0 | 0 |  |  |  | Spjällställdon Heru 130-180 S | 5594 | 151F - Filter och övr tillbehör
701290 | RELA | 0 | 0 |  |  |  | Relä pumpstyrn. Heru 130-180S | 1138 | 151B - Tillbehör fläktar
701296 | VRTE | 0 | 0 |  | 5 |  | Transformator | 2367 | 151B - Tillbehör fläktar
701297 | FILTER | 200 | 0 | F7 |  |  | Påsfilter F7/FLF | 702 | 151F - Filter och övr tillbehör
701298 | FILTER | 200 | 0 | F5 |  |  | Påsfilter F5/FLF | 617 | 151F - Filter och övr tillbehör
701302 | PLATTA | 0 | 0 | VIT |  |  | Täckplatta intell vit | 173 | 151B - Tillbehör fläktar
701304 | KRSKYDD | 0 | 0 | 980 |  |  | Kallrasskydd 98 | 80.5 | NB - Netto Butik
701305 | ABRA80 | 10 | 0 |  |  |  | Abratex falsolja | 309 | 27A - Färg
701306 | PENSFL | 0 | 0 |  |  |  | Falspensel för 1 liter flaska | 143 | 27A - Färg
701309 | HÅLSÅG | 210 | 0 | UV |  |  | Hålsåg | 1498 | 169B - Montagetillbehör Ventilation
701329 | GRDREV | 0 | 18 | GFIB |  |  | Glasremsa 25x50mm/18lpm | 57 | 27H - Inköpt byggisolering
701330 | HJALM | 0 | 0 | VIT |  |  | Skyddshjälm G3000 | 219 | NG - Netto Grupp
701331 | HJALM | 0 | 0 | BLA |  |  | Skyddshjälm G3000 | 219 | NG - Netto Grupp
701332 | HJALMGL | 0 | 0 |  |  |  | Glasöga till Hjälm G3000 | 149 | NG - Netto Grupp
701333 | HJALMHK | 0 | 0 |  |  |  | Hörselkåpa till Hjälm G3000 | 219 | NG - Netto Grupp
701334 | ALAMPA | 0 | 0 | 72W |  |  | Arbetsbelysning 72W | 759 | NG - Netto Grupp
701337 | PICAINK | 0 | 0 |  |  |  | Märkpenna Pica Ink | 99 | NG - Netto Grupp
701338 | P00 | 0 | 0 |  |  |  | PAX Fläkt Passad | 1570 | 151A - Fläktar
701340 | P31 | 0 | 0 |  |  |  | PAX Fläkt Passad | 1530 | NB - Netto Butik
701341 | P60 | 0 | 0 |  |  |  | PAX Fläkt Passad | 2212 | 151A - Fläktar
701342 | MULTI | 0 | 0 |  |  |  | PAX Fläkt Passad | 2771 | 151B - Tillbehör fläktar
701343 | KRAS | 0 | 0 |  |  |  | PAX Kallrasspjäll Passad | 255 | NB - Netto Butik
701344 | TPLATTA | 0 | 0 |  | PASS |  | PAX Täckplatta Passad | 158 | 151B - Tillbehör fläktar
701345 | ABRYT | 0 | 0 |  |  |  | PAX Allpolig brytare | 252 | NB - Netto Butik
701350 | A81 | 39 | 20 | MRÖD | 758 |  | Bleckskruv RF /500st | 550 | 22G - Fästdon
701359 | PELIST | 15 | 5000 |  | 5ST |  | PE List 15x10mm x 5m /5st rullar | 1149 | 169B - Montagetillbehör Ventilation
701363 | SKYFFEL | 0 | 0 |  |  |  | Snöskyffel Fiskars | 299 | NG - Netto Grupp
701364 | SNORAKA | 0 | 0 |  |  |  | Snöraka Fiskars | 499 | NG - Netto Grupp
701365 | ISBJARN | 0 | 0 |  |  |  | Is och Barkjärn Fiskars | 199 | NG - Netto Grupp
701366 | SNOSLADE | 0 | 0 | SVRT |  |  | Snösläde Fiskars | 499 | NG - Netto Grupp
701371 | RVAST | 0 | 0 | L |  |  | Reflexväst | 129 | NG - Netto Grupp
701372 | RVAST | 0 | 0 | L/XL |  |  | Reflexväst | 89 | NG - Netto Grupp
701373 | BOCKB | 0 | 0 |  |  |  | Bockben | 239 | NG - Netto Grupp
701374 | BRADA | 0 | 0 |  |  |  | Bräda till bockben | 179 | NG - Netto Grupp
701375 | BRFLAGG | 0 | 0 |  |  |  | Brädflagga dubbelsidig | 139 | NG - Netto Grupp
701376 | VBAND | 0 | 500 |  |  |  | Varningsband | 349 | NG - Netto Grupp
701377 | VSKYLT | 0 | 0 |  |  |  | Skylt vägg/stuprör | 149 | NG - Netto Grupp
701378 | A81 | 39 | 20 | BRUN | 434 |  | Bleckskruv RF /500st | 550 | 22G - Fästdon
701379 | G02 | 0 | 0 |  |  |  | Glidklammer rostfri /500st | 4232 | 28P - Övrig plåt Tillbehör
701380 | G02S | 0 | 0 |  |  |  | Glidklammer rostfri 2 skruv /400st | 6405 | 28P - Övrig plåt Tillbehör
701381 | TEG295 | 9 | 0 |  |  |  | Vinterhandske | 179 | NG - Netto Grupp
701382 | TEG295 | 10 | 0 |  |  |  | Vinterhandske | 179 | NG - Netto Grupp
701383 | TEG295 | 11 | 0 |  |  |  | Vinterhandske | 179 | NG - Netto Grupp
701388 | FC61MBR | 63 | 19 | BL | RF |  | Byggskruv C /250st | 1660 | 22G - Fästdon
701390 | FILTER | 100 | 0 | FLK |  |  | Filter till FLK | 81 | 151F - Filter och övr tillbehör
701391 | FILTER | 125 | 0 | FLK |  |  | Filter till FLK | 81 | 151F - Filter och övr tillbehör
701392 | FILTER | 160 | 0 | FLK |  |  | Filter till FLK | 88.5 | 151F - Filter och övr tillbehör
701393 | FILTER | 200 | 0 | FLK |  |  | Filter till FLK | 94 | 151F - Filter och övr tillbehör
701394 | FILTER | 250 | 0 | FLK |  |  | Filter till FLK | 124 | 151F - Filter och övr tillbehör
701395 | FILTER | 315 | 0 | FLK |  |  | Filter till FLK | 157 | 151F - Filter och övr tillbehör
701397 | LSW | 120 | 0 |  |  |  | Lyftok 30-120mm | 1500 | Z - None
701398 | LSW | 240 | 0 |  |  |  | Lyftok 120-240mm | 1500 | Z - None
7014 | NO1 | 0 | 50 | GALV | EXT |  | Runotex Sliding Clip | 2362 | 28P - Övrig plåt Tillbehör
701406 | A81M | 39 | 20 | SVRT | 15 |  | Bleckskruv RF /500st | 1181 | 22G - Fästdon
701407 | A81M | 39 | 20 | BL | RF |  | Bleckskruv RF /500st | 1071 | 22G - Fästdon
701408 | A81M | 39 | 20 | AVIT | 1 |  | Bleckskruv RF /500st | 1181 | 22G - Fästdon
701410 | H34 | 55 | 70 | BL | PASE |  | Uniwing /10st | 51 | 22G - Fästdon
701411 | M81 | 0 | 40 | BL | PASE |  | Karmhylsa /10st | 145 | 22G - Fästdon
701412 | M92 | 70 | 45 | BL | PASE |  | Karmskruv stål /10st | 43 | 22G - Fästdon
701413 | M94 | 0 | 70 | BL | PASE |  | Karmskruv trä /10st | 101 | 22G - Fästdon
701414 | FILTER | 115 | 140 | HERU | T |  | Filterkit 2st HERU 115/130/140 T | 1065 | 151F - Filter och övr tillbehör
701416 | SKARSSAX | 0 | 0 |  |  |  | Skär till stossax | 1666 | 169B - Montagetillbehör Ventilation
701417 | TSOFAL | 0 | 0 |  |  |  | Taksprångsomfalsare | 4819 | 27K - Övriga montagetillbehör
701418 | RTANG | 0 | 260 |  |  |  | Rundtång Stubai | 1227 | 27K - Övriga montagetillbehör
701419 | PLAMP | 0 | 0 |  |  |  | Pannlampa Scangrip Sensor LED | 269 | NG - Netto Grupp
701421 | FPEN | 0 | 0 |  |  |  | Ficklampa Flashpen LED | 319 | NG - Netto Grupp
701424 | YAP600 | 100 | 2500 | KL |  |  | Takpapp | 440 | NG - Netto Grupp
701425 | BSKYFFEL | 0 | 0 |  |  |  | Plastskyffel | 59 | NG - Netto Grupp
701427 | B08 | 48 | 16 | VIT | 10 |  | Lättbyggskruv /500st | 845 | 22G - Fästdon
701428 | A13 | 48 | 35 | VIT | 10 |  | Farmarskruv U bricka /250st | 312 | 22G - Fästdon
701429 | SA13 | 35 | 16 | VIT | 10 |  | Borrskruv RXB FZB /500st | 566 | 22G - Fästdon
701430 | A30KBR | 45 | 25 | SMET | 45 |  | Beslagskruv K RF /250st | 878 | 22G - Fästdon
701431 | A30KBR | 45 | 25 | MGRÅ | 87 |  | Beslagskruv K RF /250st | 878 | 22G - Fästdon
701432 | A13KSRPL | 48 | 35 | SVRT | 15 |  | Farmarskruv SRP /50st | 83 | 22J - Bandtaksprofil
701433 | A13KSRPL | 48 | 35 | MRÖD | 758 |  | Farmarskruv SRP /50st | 83 | 22J - Bandtaksprofil
701434 | A13KSRPL | 48 | 35 | MGRÅ | 87 |  | Farmarskruv SRP /50st | 83 | 22J - Bandtaksprofil
701435 | A13KSRPL | 48 | 35 | SMET | 45 |  | Farmarskruv SRP /50st | 91 | 22J - Bandtaksprofil
701436 | A13KSRPL | 48 | 35 | AMET | 44 |  | Farmarskruv SRP /50st | 91 | 22J - Bandtaksprofil
701437 | D14KSRPL | 48 | 19 | SVRT | 15 |  | Överlappskruv SRP /50st | 83 | 22J - Bandtaksprofil
701438 | D14KSRPL | 48 | 19 | MRÖD | 758 |  | Överlappskruv SRP /50st | 83 | 22J - Bandtaksprofil
701439 | D14KSRPL | 48 | 19 | MGRÅ | 87 |  | Överlappskruv SRP /50st | 83 | 22J - Bandtaksprofil
701440 | D14KSRPL | 48 | 19 | SMET | 45 |  | Överlappskruv SRP /50st | 91 | 22J - Bandtaksprofil
701441 | D14KSRPL | 48 | 19 | AMET | 44 |  | Överlappskruv SRP /50st | 91 | 22J - Bandtaksprofil
701442 | V154SRPL | 42 | 25 | C4 | BL |  | Montageskruv SRP /250st | 200 | 22J - Bandtaksprofil
701443 | AKUCOM | 125 | 600 |  | P |  | AKU COMP P-2000 | 456 | 154A - Cirk Flexibla slangar och rör
701444 | LSTIFT | 0 | 0 | VIT | 9010 |  | Lackstift 9010 12ml | 156 | 27A - Färg
701445 | V254 | 42 | 25 | C4 | BL |  | Montageskruv utvändig /500st | 332 | 22G - Fästdon
701446 | VVMOTOR | 0 | 0 |  | 126 |  | VVX-Motor 6000126 | 3488 | 151B - Tillbehör fläktar
701448 | SERVKIT | 0 | 0 | HERU | 130S |  | Servicekit HERU 130 S | 1619 | 151B - Tillbehör fläktar
701460 | GASK | 3 | 0 | RÖD |  |  | Sikasil-Gasket | 203 | 169A - Kitt, Lim och Tejp
701461 | A94 | 48 | 32 | C4 | BL |  | Fästbleckskruv /500st | 553 | 22G - Fästdon
701462 | K1106 | 6 | 45 | FZB | BL |  | Enkelexpander /100st | 903 | 169B - Montagetillbehör Ventilation
701463 | K1106 | 6 | 70 | FZB | BL |  | Enkelexpander /100st | 917 | 169B - Montagetillbehör Ventilation
701464 | K1110 | 10 | 90 | FZB | BL |  | Enkelexpander /25st | 541 | 169B - Montagetillbehör Ventilation
701465 | CELSIUS | 0 | 0 |  |  |  | Intellivent Celsius | 1352 | NB - Netto Butik
701466 | CELSIUSG | 0 | 0 |  | G100 |  | Genomföringsrör till Celsius | 70.5 | NB - Netto Butik
701467 | SL100 | 50 | 2000 | N1 |  |  | SLAB 100 N1 (57.60 M2) | 19065 | 152A - Teknisk isolering
701468 | TALMETER | 0 | 3000 |  |  |  | Talmeter Hultafors | 522 | 915A - Handverktyg
701469 | A13KBR | 48 | 35 | AMET | 44 |  | Farmarskruv kullrig 250-pack | 320 | 22G - Fästdon
701470 | D14KBR | 48 | 19 | AMET | 44 |  | Överlappskruv K /250st | 320 | 22G - Fästdon
701472 | TRSTEGE | 0 | 1250 |  |  |  | Trappstege 5 steg Wibe 55P | 1490 | NG - Netto Grupp
701474 | A13BR | 48 | 35 | SVRT | HINK |  | Farmarskruv Hink /1000st | 439 | NG - Netto Grupp
701475 | ABCYK | 100 | 0 | ZGRÅ |  |  | Ytterväggskåpa | 632 | 155B - Övriga sakvaror och tillbehör
701476 | A81 | 39 | 20 | AMET | 44 |  | Bleckskruv RF /500st | 550 | 22G - Fästdon
701477 | A82 | 39 | 25 | AMET | 44 |  | Bleckskruv RF /500st | 664 | 22G - Fästdon
701478 | FILTER | 130 | 0 | HERU | S |  | Filterkit 2st HERU 130 S | 1161 | 151F - Filter och övr tillbehör
701480 | VERKTB | 0 | 0 |  |  |  | Verktygsbälte | 299 | NG - Netto Grupp
701481 | HBORRRX4 | 5 | 160 |  | MILW |  | Hammarborr RX4 SDS-Plus | 135 | 915B - Maskiner
701482 | HBORRRX4 | 55 | 160 |  | MILW |  | Hammarborr RX4 SDS-Plus | 135 | 915B - Maskiner
701483 | HBORRRX4 | 6 | 160 |  | MILW |  | Hammarborr RX4 SDS-Plus | 138 | 915B - Maskiner
701484 | HBORRRX4 | 8 | 160 |  | MILW |  | Hammarborr RX4 SDS-Plus | 156 | 915B - Maskiner
701485 | HBORRRX4 | 10 | 160 |  | MILW |  | Hammarborr RX4 SDS-Plus | 174 | 915B - Maskiner
701486 | HBORRRX4 | 12 | 160 |  | MILW |  | Hammarborr RX4 SDS-Plus | 192 | 915B - Maskiner
701487 | V163 | 42 | 32 | C4 | BL |  | Montageskruv Utvändig /500st | 354 | 22G - Fästdon
701488 | BUNTB | 0 | 200 | SVRT |  |  | Buntband 4.8 x 200mm /100st | 50 | NG - Netto Grupp
701489 | ELTEJP | 19 | 20 | SVRT |  |  | Eltejp svart | 15 | NG - Netto Grupp
701490 | LYSROR | 0 | 0 | 36W |  |  | Kompaktlysrör 36W 840 2-stav | 129 | NG - Netto Grupp
701491 | WB1 | 0 | 0 |  | MILW |  | Vinkelväxel | 299 | NG - Netto Grupp
701492 | MIDW6510 | 0 | 0 | H |  |  | Fasonsax Midwest 6510 höger | 319 | NG - Netto Grupp
701492 | MIDW6510 | 0 | 0 | H |  |  | Fasonsax Midwest 6510 höger | 299 | NG - Netto Grupp
701493 | MIDW6510 | 0 | 0 | V |  |  | Fasonsax Midwest 6510 vänster | 299 | NG - Netto Grupp
701493 | MIDW6510 | 0 | 0 | V |  |  | Fasonsax Midwest 6510 vänster | 319 | NG - Netto Grupp
701494 | KNIV | 0 | 0 | C |  |  | Morakniv Pro C | 134 | 915A - Handverktyg
701495 | F725 | 0 | 600 | RF |  |  | Spisfläkt Tender | 11800 | 151C - Spisfläktar och spiskåpor
701496 | F725 | 0 | 700 | RF |  |  | Spisfläkt Tender | 11800 | 151C - Spisfläktar och spiskåpor
701497 | F725 | 0 | 900 | RF |  |  | Spisfläkt Tender | 12509 | 151C - Spisfläktar och spiskåpor
7015 | NO2 | 0 | 30 | GALV | EXT |  | Runotex Clip | 2736 | 28P - Övrig plåt Tillbehör
701576 | 1.4301 | 1250 | 2500 | BA | 50 | 0.5 | RF-Plåt blankglödgad | 1505 | 28N - Övrig plåt Format
701577 | 1.4301 | 1250 | 2500 | BA | 50 | 0.6 | RF-Plåt blankglödgad | 1731.3 | 28N - Övrig plåt Format
701579 | 1.4404 | 1250 | 2500 | BA | 50 | 0.5 | RF-Plåt blankglödgad | 1720 | 28N - Övrig plåt Format
701580 | 1.4404 | 1250 | 2500 | BA | 50 | 0.6 | RF-Plåt blankglödgad | 2139.7 | 28N - Övrig plåt Format
701581 | 1.4404 | 1250 | 2500 | BA | 50 | 0.8 | RF-Plåt blankglödgad | 2687.5 | 28N - Övrig plåt Format
701591 | PXHBPM | 670 | 156 | 15 | 105 | 0.6 | HBPolyester rulle m2 matt svart | 439.8 | 28E - Lack PLX Rulle 670
701592 | PXHBPM | 670 | 156 | 87 | 105 | 0.6 | HBPolyester rulle m2 matt mörkgrå | 439.8 | 28E - Lack PLX Rulle 670
701597 | HBPD-C | 1250 | 0 | 44 | FAX | 0.6 | Steel coil | 478.6 | 28G - Lack FA Rulle 500kg
701705 | PX12AL | 610 | 148 | 15 | 90 | 0.8 | PVDF alu Rulle m2 Svart | 364.6 | 28J - Aluminium
701815 | PX12AL | 610 | 148 | BLAN | 90 | 0.8 | PVDF alu Rulle m2 Blank | 289.6 | 28J - Aluminium
701833 | PXHBPM | 670 | 156 | 44 | 105 | 0.6 | HBPolyester rulle m2 matt antracmetallic | 439.8 | 28E - Lack PLX Rulle 670
701837 | LE200 | 1250 | 2000 | 35 | 50 | 0.6 | LE200 Läderpräglad coil grafitgrå | 967 | 28I - Lack FA Format
701872 | FAAZ | 79 | 0 | A185 |  | 0.7 | Band /lpm | 25.75 | 302B - AZ FA Rulle
701879 | FA | 48 | 0 | Z275 |  | 0.8 | Band /lpm | 14.18 | 305B - VFZ FA Rulle
701887 | FA | 74 | 0 | Z275 |  | 0.7 | Band /lpm | 19.3 | 305B - VFZ FA Rulle
701888 | FA | 106 | 0 | Z275 |  | 0.8 | Band /lpm | 31.31 | 305B - VFZ FA Rulle
7019 | SLSRP | 25 | 2000 | BRUN | HBP | 0.6 | Ståndskiva SRP25 längs takfall | 304.4 | 22J - Bandtaksprofil
701942 | PE25 | 1230 | 356 | 45 | 438 | 0.6 | Rulle m2 Silvermetallic | 286.5 | 28H - Lack FA Rulle 1-2ton
701974 | HBPF | 1250 | 204 | 249 | 255 | 1 | Rulle folie 249 | 429.1 | 28H - Lack FA Rulle 1-2ton
701987 | F022 | 500 | 0 | RFRI |  |  | Fast klammer rostfri 2 hål /500st | 2940 | 28P - Övrig plåt Tillbehör
701988 | FAAZ | 180 | 0 | A185 |  | 0.7 | Band /lpm | 58.68 | 302B - AZ FA Rulle
701989 | FAAZ | 80 | 0 | A185 |  | 0.7 | Band /lpm | 26.08 | 302B - AZ FA Rulle
702 | BKS | 100 | 70 | ALUZ |  |  | Rörböj skarp BK 70gr | 878.8 | 21A - Takavvattningsdetaljer
7020 | VISRP | 25 | 2000 | BRUN | HBP | 0.6 | Vindskivebeslag SRP25 | 335.2 | 22J - Bandtaksprofil
702078 | PXHBP | 610 | 312 | 15 | 190 | 0.6 | HBPolyester rulle m2 Svart | 439.4 | 28E - Lack PLX Rulle 670
702080 | PXHBP | 610 | 312 | 45 | 190 | 0.6 | HBPolyester rulle m2 Silvermetallic | 439.4 | 28E - Lack PLX Rulle 670
702084 | PXHBP | 610 | 312 | 758 | 190 | 0.6 | HBPolyester rulle m2 Mörkröd | 439.4 | 28E - Lack PLX Rulle 670
702090 | FAPF | 1250 | 89 | 1 | 111 | 0.6 | HBPolyester Rulle folie m2 antikvit | 399.5 | 28G - Lack FA Rulle 500kg
702091 | FAPF | 1250 | 89 | 15 | 111 | 0.6 | HBPolyester Rulle folie m2 svart | 399.5 | 28G - Lack FA Rulle 500kg
702092 | FAPF | 1250 | 89 | 22 | 111 | 0.6 | HBPolyester Rulle folie m2 ljusgrå | 399.5 | 28G - Lack FA Rulle 500kg
702093 | FAPF | 1250 | 89 | 44 | 111 | 0.6 | HBPolyester Rulle folie m2 antracitmetallic | 399.5 | 28G - Lack FA Rulle 500kg
702094 | FAPF | 1250 | 89 | 45 | 111 | 0.6 | HBPolyester Rulle folie m2 silvermetallic | 399.5 | 28G - Lack FA Rulle 500kg
702095 | FAPF | 1250 | 89 | 87 | 111 | 0.6 | HBPolyester Rulle folie m2 mörkgrå | 399.5 | 28G - Lack FA Rulle 500kg
702096 | FAPF | 1250 | 89 | 244 | 111 | 0.6 | HBPolyester Rulle folie m2 zinkgrå | 399.5 | 28G - Lack FA Rulle 500kg
702097 | FAPF | 1250 | 89 | 434 | 111 | 0.6 | HBPolyester Rulle folie m2 brun | 399.5 | 28G - Lack FA Rulle 500kg
7021 | NPSRP | 0 | 2000 | BRUN | HBP | 0.6 | Pulpetnock SRP | 304.4 | 22J - Bandtaksprofil
702100 | FAPF | 1250 | 89 | 558 | 111 | 0.6 | HBPolyester Rulle folie m2 azurblå | 405.5 | 28G - Lack FA Rulle 500kg
702101 | FAPF | 1250 | 89 | 742 | 111 | 0.6 | HBPolyester Rulle folie m2 tegelröd | 399.5 | 28G - Lack FA Rulle 500kg
702102 | FAPF | 1250 | 89 | 758 | 111 | 0.6 | HBPolyester Rulle folie m2 mörkröd | 399.5 | 28G - Lack FA Rulle 500kg
702107 | FAPF | 1250 | 178 | 1 | 223 | 0.6 | HBPolyester Rulle folie m2 antikvit | 397.7 | 28H - Lack FA Rulle 1-2ton
702108 | FAPF | 1250 | 178 | 15 | 223 | 0.6 | HBPolyester Rulle folie m2 svart | 397.7 | 28H - Lack FA Rulle 1-2ton
702109 | FAPF | 1250 | 178 | 22 | 223 | 0.6 | HBPolyester Rulle folie m2 ljusgrå | 397.7 | 28H - Lack FA Rulle 1-2ton
702110 | FAPF | 1250 | 178 | 44 | 223 | 0.6 | HBPolyester Rulle folie m2 antracitmetallic | 397.7 | 28H - Lack FA Rulle 1-2ton
702111 | FAPF | 1250 | 178 | 45 | 223 | 0.6 | HBPolyester Rulle folie m2 silvermetallic | 397.7 | 28H - Lack FA Rulle 1-2ton
702112 | FAPF | 1250 | 178 | 87 | 223 | 0.6 | HBPolyester Rulle folie m2 mörkgrå | 397.7 | 28H - Lack FA Rulle 1-2ton
702113 | FAPF | 1250 | 178 | 244 | 223 | 0.6 | HBPolyester Rulle folie m2 zinkgrå | 397.7 | 28H - Lack FA Rulle 1-2ton
702114 | FAPF | 1250 | 178 | 434 | 223 | 0.6 | HBPolyester Rulle folie m2 brun | 397.7 | 28H - Lack FA Rulle 1-2ton
702118 | FAPF | 1250 | 178 | 742 | 223 | 0.6 | HBPolyester Rulle folie m2 tegelröd | 397.7 | 28H - Lack FA Rulle 1-2ton
702119 | FAPF | 1250 | 178 | 758 | 223 | 0.6 | HBPolyester Rulle folie m2 mörkröd | 397.7 | 28H - Lack FA Rulle 1-2ton
702125 | FAPF | 1250 | 2000 | 1 | 100 | 0.6 | HBPolyester format folie antikvit st | 996.3 | 28I - Lack FA Format
702126 | FAPF | 1250 | 2000 | 1 | 50 | 0.6 | HBPolyester format folie antikvit st | 996.3 | 28I - Lack FA Format
702127 | FAPF | 1250 | 2000 | 15 | 100 | 0.6 | HBPolyester format folie svart st | 996.3 | 28I - Lack FA Format
702128 | FAPF | 1250 | 2000 | 15 | 25 | 0.6 | HBPolyester format folie svart st | 996.3 | 28I - Lack FA Format
702129 | FAPF | 1250 | 2000 | 15 | 50 | 0.6 | HBPolyester format folie svart st | 996.3 | 28I - Lack FA Format
702131 | FAPF | 1250 | 2000 | 22 | 25 | 0.6 | HBPolyester format folie ljusgrå st | 996.3 | 28I - Lack FA Format
702132 | FAPF | 1250 | 2000 | 36 | 100 | 0.6 | HBPolyester format folie blyertsgrå st | 996.3 | 28I - Lack FA Format
702133 | FAPF | 1250 | 2000 | 36 | 50 | 0.6 | HBPolyester format folie blyertsgrå st | 996.3 | 28I - Lack FA Format
702135 | FAPF | 1250 | 2000 | 44 | 25 | 0.6 | HBPolyester format folie antracitmetallic st | 996.3 | 28I - Lack FA Format
702137 | FAPF | 1250 | 2000 | 45 | 50 | 0.6 | HBPolyester format folie silvermetallic st | 996.3 | 28I - Lack FA Format
702139 | FAPF | 1250 | 2000 | 87 | 50 | 0.6 | HBPolyester format folie mörkgrå st | 996.3 | 28I - Lack FA Format
702141 | FAPF | 1250 | 2000 | 244 | 50 | 0.6 | HBPolyester format folie zinkgrå st | 996.3 | 28I - Lack FA Format
702143 | FAPF | 1250 | 2000 | 434 | 50 | 0.6 | HBPolyester format folie brun st | 996.3 | 28I - Lack FA Format
702147 | FAPF | 1250 | 2000 | 502 | 25 | 0.6 | Folie ljusblå | 495.5 | 28I - Lack FA Format
702149 | FAPF | 1250 | 2000 | 558 | 25 | 0.6 | HBPolyester format folie azurblå st | 1011.3 | 28I - Lack FA Format
702150 | FAPF | 1250 | 2000 | 742 | 100 | 0.6 | HBPolyester format folie tegelröd st | 996.3 | 28I - Lack FA Format
702151 | FAPF | 1250 | 2000 | 742 | 50 | 0.6 | HBPolyester format folie tegelröd st | 996.3 | 28I - Lack FA Format
702153 | FAPF | 1250 | 2000 | 758 | 50 | 0.6 | HBPolyester format folie mörkröd st | 996.3 | 28I - Lack FA Format
702162 | FAPF | 1250 | 2500 | 1 | 40 | 0.6 | HBPolyester format folie antikvit st | 1245.3 | 28I - Lack FA Format
702163 | FAPF | 1250 | 2500 | 1 | 80 | 0.6 | HBPolyester format folie antikvit st | 1245.3 | 28I - Lack FA Format
702164 | FAPF | 1250 | 2500 | 15 | 40 | 0.6 | HBPolyester format folie svart st | 1245.3 | 28I - Lack FA Format
702165 | FAPF | 1250 | 2500 | 15 | 80 | 0.6 | HBPolyester format folie svart st | 1245.3 | 28I - Lack FA Format
702166 | FAPF | 1250 | 2500 | 22 | 20 | 0.6 | HBPolyester format folie ljusgrå st | 1245.3 | 28I - Lack FA Format
702168 | FAPF | 1250 | 2500 | 36 | 80 | 0.6 | HBPolyester format folie blyertsgrå st | 1245.3 | 28I - Lack FA Format
702169 | FAPF | 1250 | 2500 | 44 | 20 | 0.6 | HBPolyester format folie antracitmetallic st | 1245.3 | 28I - Lack FA Format
702170 | FAPF | 1250 | 2500 | 44 | 80 | 0.6 | Folie antracitmetallic | 1245.3 | 28I - Lack FA Format
702171 | FAPF | 1250 | 2500 | 45 | 40 | 0.6 | HBPolyester format folie silvermetallic st | 1245.3 | 28I - Lack FA Format
702173 | FAPF | 1250 | 2500 | 87 | 40 | 0.6 | HBPolyester format folie mörkgrå st | 1245.3 | 28I - Lack FA Format
702175 | FAPF | 1250 | 2500 | 244 | 40 | 0.6 | HBPolyester format folie zinkgrå st | 1245.3 | 28I - Lack FA Format
702177 | FAPF | 1250 | 2500 | 434 | 40 | 0.6 | HBPolyester format folie brun st | 1245.3 | 28I - Lack FA Format
702179 | FAPF | 1250 | 2500 | 461 | 20 | 0.6 | HBPolyester format folie duvgrå st | 1044.7 | 28I - Lack FA Format
702181 | FAPF | 1250 | 2500 | 502 | 20 | 0.6 | Folie ljusblå | 619.4 | 28I - Lack FA Format
702183 | FAPF | 1250 | 2500 | 558 | 20 | 0.6 | HBPolyester format folie azurblå st | 1264.1 | 28I - Lack FA Format
702185 | FAPF | 1250 | 2500 | 742 | 40 | 0.6 | HBPolyester format folie tegelröd st | 1245.3 | 28I - Lack FA Format
702187 | FAPF | 1250 | 2500 | 758 | 40 | 0.6 | HBPolyester format folie mörkröd st | 1245.3 | 28I - Lack FA Format
7022 | STSRP | 0 | 2000 | BRUN | HBP | 0.6 | Ståndskiva SRP tvärs takfall | 304.4 | 22J - Bandtaksprofil
702219 | FAP | 1250 | 89 | 1 | 111 | 0.6 | HBPolyester Rulle m2 antikvit | 388.5 | 28G - Lack FA Rulle 500kg
702220 | FAP | 1250 | 89 | 5 | 111 | 0.6 | Rulle m2 vintervit | 183.7 | 28G - Lack FA Rulle 500kg
702222 | FAP | 1250 | 89 | 15 | 111 | 0.6 | HBPolyester Rulle m2 svart | 388.5 | 28G - Lack FA Rulle 500kg
702223 | FAP | 1250 | 89 | 22 | 111 | 0.6 | HBPolyester Rulle m2 ljusgrå | 388.5 | 28G - Lack FA Rulle 500kg
702224 | FAP | 1250 | 89 | 36 | 111 | 0.6 | HBPolyester Rulle m2 blyertsgrå | 388.5 | 28G - Lack FA Rulle 500kg
702225 | FAP | 1250 | 89 | 44 | 111 | 0.6 | HBPolyester Rulle m2 antracitmetallic | 388.5 | 28G - Lack FA Rulle 500kg
702226 | FAP | 1250 | 89 | 45 | 111 | 0.6 | HBPolyester Rulle m2 silvermetallic | 388.5 | 28G - Lack FA Rulle 500kg
702227 | FAP | 1250 | 89 | 87 | 111 | 0.6 | HBPolyester Rulle m2 mörkgrå | 388.5 | 28G - Lack FA Rulle 500kg
702228 | FAP | 1250 | 89 | 244 | 111 | 0.6 | HBPolyester Rulle m2 zinkgrå | 388.5 | 28G - Lack FA Rulle 500kg
702230 | FAP | 1250 | 89 | 434 | 111 | 0.6 | HBPolyester Rulle m2 brun | 388.5 | 28G - Lack FA Rulle 500kg
702234 | FAP | 1250 | 89 | 558 | 111 | 0.6 | HBPolyester Rulle m2 azurblå | 394.5 | 28G - Lack FA Rulle 500kg
702235 | FAP | 1250 | 89 | 742 | 111 | 0.6 | HBPolyester Rulle m2 tegelröd | 388.5 | 28G - Lack FA Rulle 500kg
702236 | FAP | 1250 | 89 | 758 | 111 | 0.6 | HBPolyester Rulle m2 mörkröd | 388.5 | 28G - Lack FA Rulle 500kg
702241 | FAP | 1250 | 178 | 1 | 223 | 0.6 | HBPolyester Rulle m2 antikvit | 386.7 | 28H - Lack FA Rulle 1-2ton
702244 | FAP | 1250 | 178 | 15 | 223 | 0.6 | HBPolyester Rulle m2 svart | 386.7 | 28H - Lack FA Rulle 1-2ton
702245 | FAP | 1250 | 178 | 22 | 223 | 0.6 | HBPolyester Rulle m2 ljusgrå | 386.7 | 28H - Lack FA Rulle 1-2ton
702246 | FAP | 1250 | 178 | 36 | 223 | 0.6 | HBPolyester Rulle m2 blyertsgrå | 386.7 | 28H - Lack FA Rulle 1-2ton
702247 | FAP | 1250 | 178 | 44 | 223 | 0.6 | HBPolyester Rulle m2 antracitmetallic | 386.7 | 28H - Lack FA Rulle 1-2ton
702248 | FAP | 1250 | 178 | 45 | 223 | 0.6 | HBPolyester Rulle m2 silvermetallic | 386.7 | 28H - Lack FA Rulle 1-2ton
702249 | FAP | 1250 | 178 | 87 | 223 | 0.6 | HBPolyester Rulle m2 mörkgrå | 386.7 | 28H - Lack FA Rulle 1-2ton
702250 | FAP | 1250 | 178 | 244 | 223 | 0.6 | HBPolyester Rulle m2 zinkgrå | 386.7 | 28H - Lack FA Rulle 1-2ton
702252 | FAP | 1250 | 178 | 434 | 223 | 0.6 | HBPolyester Rulle m2 brun | 386.7 | 28H - Lack FA Rulle 1-2ton
702256 | FAP | 1250 | 178 | 558 | 223 | 0.6 | HBPolyester Rulle m2 azurblå | 392.7 | 28H - Lack FA Rulle 1-2ton
702257 | FAP | 1250 | 178 | 742 | 223 | 0.6 | HBPolyester Rulle m2 tegelröd | 386.7 | 28H - Lack FA Rulle 1-2ton
702258 | FAP | 1250 | 178 | 758 | 223 | 0.6 | HBPolyester Rulle m2 mörkröd | 386.7 | 28H - Lack FA Rulle 1-2ton
702263 | FAP | 1250 | 356 | 1 | 445 | 0.6 | HBPolyester Rulle m2 antikvit | 385.7 | 28H - Lack FA Rulle 1-2ton
702265 | FAP | 1250 | 356 | 15 | 445 | 0.6 | HBPolyester Rulle m2 svart | 385.7 | 28H - Lack FA Rulle 1-2ton
702266 | FAP | 1250 | 356 | 22 | 445 | 0.6 | HBPolyester Rulle m2 ljusgrå | 385.7 | 28G - Lack FA Rulle 500kg
702268 | FAP | 1250 | 356 | 44 | 445 | 0.6 | HBPolyester Rulle m2 antracitmetallic | 385.7 | 28H - Lack FA Rulle 1-2ton
702269 | FAP | 1250 | 356 | 45 | 445 | 0.6 | HBPolyester Rulle m2 silvermetallic | 385.7 | 28H - Lack FA Rulle 1-2ton
702270 | FAP | 1250 | 356 | 87 | 445 | 0.6 | HBPolyester Rulle m2 mörkgrå | 385.7 | 28H - Lack FA Rulle 1-2ton
702271 | FAP | 1250 | 356 | 244 | 445 | 0.6 | HBPolyester Rulle m2 zinkgrå | 385.7 | 28H - Lack FA Rulle 1-2ton
702272 | FAP | 1250 | 356 | 434 | 445 | 0.6 | HBPolyester Rulle m2 brun | 385.7 | 28H - Lack FA Rulle 1-2ton
702275 | FAP | 1250 | 356 | 558 | 445 | 0.6 | HBPolyester Rulle m2 azurblå | 391.7 | 28H - Lack FA Rulle 1-2ton
702276 | FAP | 1250 | 356 | 742 | 445 | 0.6 | HBPolyester Rulle m2 tegelröd | 385.7 | 28H - Lack FA Rulle 1-2ton
702277 | FAP | 1250 | 356 | 758 | 445 | 0.6 | HBPolyester Rulle m2 mörkröd | 385.7 | 28H - Lack FA Rulle 1-2ton
702284 | FAP | 1250 | 2000 | 1 | 100 | 0.6 | HBPolyester Format antikvit st | 968.8 | 28I - Lack FA Format
702285 | FAP | 1250 | 2000 | 1 | 50 | 0.6 | HBPolyester Format antikvit st | 968.8 | 28I - Lack FA Format
702287 | FAP | 1250 | 2000 | 15 | 100 | 0.6 | HBPolyester Format svart st | 968.8 | 28I - Lack FA Format
702288 | FAP | 1250 | 2000 | 15 | 50 | 0.6 | HBPolyester Format svart st | 968.8 | 28I - Lack FA Format
702289 | FAP | 1250 | 2000 | 22 | 100 | 0.6 | HBPolyester Format ljusgrå st | 968.8 | 28I - Lack FA Format
702290 | FAP | 1250 | 2000 | 22 | 25 | 0.6 | HBPolyester Format ljusgrå st | 968.8 | 28I - Lack FA Format
702291 | FAP | 1250 | 2000 | 44 | 100 | 0.6 | HBPolyester Format antracitmetallic st | 968.8 | 28I - Lack FA Format
702292 | FAP | 1250 | 2000 | 44 | 25 | 0.6 | HBPolyester Format antracitmetallic st | 968.8 | 28I - Lack FA Format
702293 | FAP | 1250 | 2000 | 45 | 100 | 0.6 | HBPolyester Format silvermetallic st | 968.8 | 28I - Lack FA Format
702294 | FAP | 1250 | 2000 | 45 | 50 | 0.6 | HBPolyester Format silvermetallic st | 968.8 | 28I - Lack FA Format
702295 | FAP | 1250 | 2000 | 87 | 100 | 0.6 | HBPolyester Format mörkgrå st | 968.8 | 28I - Lack FA Format
702296 | FAP | 1250 | 2000 | 87 | 50 | 0.6 | HBPolyester Format mörkgrå st | 968.8 | 28I - Lack FA Format
702298 | FAP | 1250 | 2000 | 244 | 25 | 0.6 | HBPolyester Format zinkgrå st | 968.8 | 28I - Lack FA Format
702299 | FAP | 1250 | 2000 | 244 | 50 | 0.6 | HBPolyester Format zinkgrå st | 968.8 | 28I - Lack FA Format
7023 | FSRP | 0 | 2000 | BRUN | HBP | 0.6 | Fotplåt SRP | 369.7 | 22J - Bandtaksprofil
702300 | FAP | 1250 | 2000 | 434 | 100 | 0.6 | Format brun | 968.8 | 28I - Lack FA Format
702301 | FAP | 1250 | 2000 | 434 | 50 | 0.6 | HBPolyester Format brun st | 968.8 | 28I - Lack FA Format
702303 | FAP | 1250 | 2000 | 461 | 25 | 0.6 | HBPolyester Format duvgrå st | 562.3 | 28I - Lack FA Format
702307 | FAP | 1250 | 2000 | 558 | 25 | 0.6 | HBPolyester Format azurblå st | 983.8 | 28I - Lack FA Format
702308 | FAP | 1250 | 2000 | 742 | 100 | 0.6 | HBPolyester Format tegelröd st | 968.8 | 28I - Lack FA Format
702309 | FAP | 1250 | 2000 | 742 | 50 | 0.6 | HBPolyester Format tegelröd st | 968.8 | 28I - Lack FA Format
702310 | FAP | 1250 | 2000 | 758 | 100 | 0.6 | HBPolyester Format mörkröd st | 968.8 | 28I - Lack FA Format
702311 | FAP | 1250 | 2000 | 758 | 50 | 0.6 | HBPolyester Format mörkröd st | 968.8 | 28I - Lack FA Format
702319 | FAP | 1250 | 2000 | 975 | 25 | 0.6 | HBPolyester Format ärggrön st | 535.5 | 28I - Lack FA Format
702320 | FAP | 1250 | 2500 | 1 | 40 | 0.6 | HBPolyester Format antikvit st | 1210.9 | 28I - Lack FA Format
702321 | FAP | 1250 | 2500 | 1 | 80 | 0.6 | HBPolyester Format antikvit st | 1210.9 | 28I - Lack FA Format
702322 | FAP | 1250 | 2500 | 15 | 40 | 0.6 | HBPolyester Format svart st | 1210.9 | 28I - Lack FA Format
702323 | FAP | 1250 | 2500 | 15 | 80 | 0.6 | HBPolyester Format svart st | 1210.9 | 28I - Lack FA Format
702324 | FAP | 1250 | 2500 | 22 | 20 | 0.6 | HBPolyester Format ljusgrå st | 1210.9 | 28I - Lack FA Format
702325 | FAP | 1250 | 2500 | 22 | 80 | 0.6 | HBPolyester Format ljusgrå st | 1210.9 | 28I - Lack FA Format
702326 | FAP | 1250 | 2500 | 36 | 80 | 0.6 | HBPolyester Format blyertsgrå st | 1210.9 | 28I - Lack FA Format
702327 | FAP | 1250 | 2500 | 44 | 20 | 0.6 | HBPolyester Format antracitmetallic st | 1210.9 | 28I - Lack FA Format
702328 | FAP | 1250 | 2500 | 44 | 80 | 0.6 | HBPolyester Format antracitmetallic st | 1210.9 | 28I - Lack FA Format
702329 | FAP | 1250 | 2500 | 45 | 40 | 0.6 | HBPolyester Format silvermetallic st | 1210.9 | 28I - Lack FA Format
702330 | FAP | 1250 | 2500 | 45 | 80 | 0.6 | HBPolyester Format silvermetallic st | 1210.9 | 28I - Lack FA Format
702331 | FAP | 1250 | 2500 | 87 | 40 | 0.6 | HBPolyester Format mörkgrå st | 1210.9 | 28I - Lack FA Format
702332 | FAP | 1250 | 2500 | 87 | 80 | 0.6 | HBPolyester Format mörkgrå st | 1210.9 | 28I - Lack FA Format
702333 | FAP | 1250 | 2500 | 244 | 40 | 0.6 | HBPolyester Format zinkgrå st | 1210.9 | 28I - Lack FA Format
702334 | FAP | 1250 | 2500 | 244 | 80 | 0.6 | HBPolyester Format zinkgrå st | 1210.9 | 28I - Lack FA Format
702335 | FAP | 1250 | 2500 | 434 | 40 | 0.6 | HBPolyester Format brun st | 1210.9 | 28I - Lack FA Format
702336 | FAP | 1250 | 2500 | 434 | 80 | 0.6 | HBPolyester Format brun st | 1210.9 | 28I - Lack FA Format
702339 | FAP | 1250 | 2500 | 502 | 20 | 0.6 | Format ljusblå | 591.3 | 28I - Lack FA Format
702341 | FAP | 1250 | 2500 | 558 | 20 | 0.6 | HBPolyester Format azurblå st | 1229.7 | 28I - Lack FA Format
702343 | FAP | 1250 | 2500 | 742 | 40 | 0.6 | HBPolyester Format tegelröd st | 1210.9 | 28I - Lack FA Format
702344 | FAP | 1250 | 2500 | 742 | 80 | 0.6 | HBPolyester Format tegelröd st | 1210.9 | 28I - Lack FA Format
702345 | FAP | 1250 | 2500 | 758 | 40 | 0.6 | HBPolyester Format mörkröd st | 1210.9 | 28I - Lack FA Format
702346 | FAP | 1250 | 2500 | 758 | 80 | 0.6 | HBPolyester Format mörkröd st | 1210.9 | 28I - Lack FA Format
702360 | FAPM | 1250 | 89 | 15 | 111 | 0.6 | HBPolyester Rulle m2 matt svart | 388.5 | 28G - Lack FA Rulle 500kg
702361 | FAPM | 1250 | 89 | 44 | 111 | 0.6 | HBPolyester Rulle m2 matt antracit | 388.5 | 28G - Lack FA Rulle 500kg
702362 | FAPM | 1250 | 89 | 87 | 111 | 0.6 | HBPolyester Rulle m2 matt mörkgrå | 388.5 | 28G - Lack FA Rulle 500kg
702363 | FAPM | 1250 | 89 | 742 | 111 | 0.6 | HBPolyester Rulle m2 matt tegelröd | 388.5 | 28G - Lack FA Rulle 500kg
702364 | FAPM | 1250 | 178 | 15 | 223 | 0.6 | HBPolyester Rulle m2 matt svart | 386.7 | 28H - Lack FA Rulle 1-2ton
702365 | FAPM | 1250 | 178 | 44 | 223 | 0.6 | HBPolyester Rulle m2 matt antracit | 386.7 | 28H - Lack FA Rulle 1-2ton
702366 | FAPM | 1250 | 178 | 87 | 223 | 0.6 | HBPolyester Rulle m2 matt mörkgrå | 386.7 | 28H - Lack FA Rulle 1-2ton
702367 | FAPM | 1250 | 178 | 742 | 223 | 0.6 | HBPolyester Rulle m2 matt tegelröd | 386.7 | 28H - Lack FA Rulle 1-2ton
702368 | FAPM | 1250 | 2000 | 15 | 100 | 0.6 | HBPolyester format m2 matt svart | 968.8 | 28I - Lack FA Format
702369 | FAPM | 1250 | 2000 | 15 | 50 | 0.6 | HBPolyester format m2 matt svart | 968.8 | 28I - Lack FA Format
702370 | FAPM | 1250 | 2000 | 44 | 100 | 0.6 | HBPolyester format m2 matt antracit | 968.8 | 28I - Lack FA Format
702371 | FAPM | 1250 | 2000 | 44 | 25 | 0.6 | HBPolyester format m2 matt antracit | 968.8 | 28I - Lack FA Format
702372 | FAPM | 1250 | 2000 | 87 | 25 | 0.6 | HBPolyester format m2 matt mörkgrå | 968.8 | 28I - Lack FA Format
702373 | FAPM | 1250 | 2000 | 87 | 50 | 0.6 | HBPolyester format m2 matt mörkgrå | 968.8 | 28I - Lack FA Format
702374 | FAPM | 1250 | 2000 | 742 | 25 | 0.6 | HBPolyester format m2 matt tegelröd | 968.8 | 28I - Lack FA Format
702375 | FAPM | 1250 | 2000 | 742 | 50 | 0.6 | HBPolyester format m2 matt tegelröd | 968.8 | 28I - Lack FA Format
702376 | FAPM | 1250 | 2500 | 15 | 40 | 0.6 | HBPolyester format m2 matt svart | 1210.9 | 28I - Lack FA Format
702377 | FAPM | 1250 | 2500 | 15 | 80 | 0.6 | HBPolyester format m2 matt svart | 1210.9 | 28I - Lack FA Format
702378 | FAPM | 1250 | 2500 | 44 | 20 | 0.6 | HBPolyester format m2 matt antracit | 1210.9 | 28I - Lack FA Format
702379 | FAPM | 1250 | 2500 | 44 | 80 | 0.6 | HBPolyester format m2 matt antracit | 1210.9 | 28I - Lack FA Format
702380 | FAPM | 1250 | 2500 | 87 | 20 | 0.6 | HBPolyester format m2 matt mörkgrå | 1210.9 | 28I - Lack FA Format
702381 | FAPM | 1250 | 2500 | 87 | 80 | 0.6 | HBPolyester format m2 matt mörkgrå | 1210.9 | 28I - Lack FA Format
702382 | FAPM | 1250 | 2500 | 742 | 20 | 0.6 | HBPolyester format st matt tegelröd | 1210.9 | 28I - Lack FA Format
702383 | FAPM | 1250 | 2500 | 742 | 80 | 0.6 | HBPolyester format st matt tegelröd | 1210.9 | 28I - Lack FA Format
702385 | FAPMF | 1250 | 89 | 15 | 111 | 0.6 | HBPolyester Rulle folie m2 matt svart | 399.5 | 28G - Lack FA Rulle 500kg
702386 | FAPMF | 1250 | 89 | 44 | 111 | 0.6 | HBPolyester Rulle folie m2 matt antracitmetallic | 399.5 | 28G - Lack FA Rulle 500kg
702387 | FAPMF | 1250 | 89 | 87 | 111 | 0.6 | HBPolyester Rulle folie m2 matt mörkgrå | 399.5 | 28G - Lack FA Rulle 500kg
702388 | FAPMF | 1250 | 89 | 742 | 111 | 0.6 | HBPolyester Rulle folie m2 matt tegelröd | 399.5 | 28G - Lack FA Rulle 500kg
702389 | FAPMF | 1250 | 178 | 15 | 223 | 0.6 | HBPolyester Rulle folie m2 matt svart | 397.7 | 28H - Lack FA Rulle 1-2ton
702390 | FAPMF | 1250 | 178 | 44 | 223 | 0.6 | HBPolyester Rulle folie m2 matt antracitmetallic | 397.7 | 28H - Lack FA Rulle 1-2ton
702391 | FAPMF | 1250 | 178 | 87 | 223 | 0.6 | HBPolyester Rulle folie m2 matt mörkgrå | 397.7 | 28H - Lack FA Rulle 1-2ton
702392 | FAPMF | 1250 | 178 | 742 | 223 | 0.6 | HBPolyester Rulle folie m2 matt tegelröd | 397.7 | 28H - Lack FA Rulle 1-2ton
702393 | FAPMF | 1250 | 2000 | 15 | 100 | 0.6 | HBPolyester format folie m2 matt svart | 996.3 | 28I - Lack FA Format
702394 | FAPMF | 1250 | 2000 | 15 | 50 | 0.6 | HBPolyester format folie m2 matt svart | 996.3 | 28I - Lack FA Format
702396 | FAPMF | 1250 | 2000 | 44 | 25 | 0.6 | HBPolyester format folie m2 matt antracitmetallic | 996.3 | 28I - Lack FA Format
702398 | FAPMF | 1250 | 2000 | 87 | 25 | 0.6 | HBPolyester format folie m2 matt mörkgrå | 996.3 | 28I - Lack FA Format
7024 | OVKSRP | 0 | 2000 | BRUN | HBP | 0.6 | Övergångsbeslag SRP kupa | 369.7 | 22J - Bandtaksprofil
702400 | FAPMF | 1250 | 2000 | 742 | 25 | 0.6 | HBPolyester format folie m2 matt tegelröd | 996.3 | 28I - Lack FA Format
702401 | FAPMF | 1250 | 2500 | 15 | 40 | 0.6 | HBPolyester format folie m2 matt svart | 1245.3 | 28I - Lack FA Format
702402 | FAPMF | 1250 | 2500 | 15 | 80 | 0.6 | HBPolyester format folie m2 matt svart | 1245.3 | 28I - Lack FA Format
702403 | FAPMF | 1250 | 2500 | 44 | 20 | 0.6 | HBPolyester format folie m2 matt antracitmetallic | 1245.3 | 28I - Lack FA Format
702405 | FAPMF | 1250 | 2500 | 87 | 20 | 0.6 | HBPolyester format folie m2 matt mörkgrå | 1245.3 | 28I - Lack FA Format
702407 | FAPMF | 1250 | 2500 | 742 | 20 | 0.6 | HBPolyester format folie m2 matt tegelröd | 1245.3 | 28I - Lack FA Format
702408 | FAPMF | 1250 | 2500 | 742 | 80 | 0.6 | HBPolyester format folie m2 matt tegelröd | 1245.3 | 28I - Lack FA Format
702419 | FA | 1000 | 2175 | Z275 | 40 | 1.5 | Format st | 1290.9 | 305A - VFZ FA Format
702422 | FAAZ | 1050 | 2715 | A185 | 37 | 1.25 | Format st | 1501.8 | 302A - AZ FA Format
702436 | FAPF | 1250 | 2000 | 44 | 50 | 0.6 | HBPolyester format folie antracitmetallic st | 996.3 | 28I - Lack FA Format
702437 | FAPF | 1250 | 356 | 1 | 445 | 0.6 | HBPolyester Rulle folie m2 antikvit | 396.7 | 28H - Lack FA Rulle 1-2ton
702438 | FAPF | 1250 | 356 | 15 | 445 | 0.6 | HBPolyester Rulle folie m2 svart | 396.7 | 28H - Lack FA Rulle 1-2ton
702450 | FA | 1250 | 3000 | Z275 | 34 | 2 | Format st | 2912.6 | 305A - VFZ FA Format
702460 | FA | 1000 | 0 | Z275 | P2.5 | 0.7 | Rulle /m | 265.8 | 305B - VFZ FA Rulle
702466 | FA | 1000 | 0 | Z275 | P2.5 | 0.9 | Rulle /m | 339.2 | 305B - VFZ FA Rulle
702478 | FA | 71 | 0 | Z275 |  | 1 | Band /lpm | 30.08 | 305B - VFZ FA Rulle
702491 | FAPM | 610 | 0 | 15 |  | 0.6 | HBPolyester Rulle m2 matt svart | 246.1 | 28H - Lack FA Rulle 1-2ton
7025 | OVMSRP | 0 | 2000 | BRUN | HBP | 0.6 | Övergångsbeslag SRP mansardtak | 387.8 | 22J - Bandtaksprofil
70250 | MST | 75 | 500 | BRUN |  |  | Mellanstycke | 135.5 | 21A - Takavvattningsdetaljer
702505 | PXHBPF | 1250 | 89 | 87 | 111 | 0.6 | HBPolyester rulle folie m2 Mörkgrå | 449.4 | 28D - Lack PLX Rulle 1230
702507 | PXHBPF | 1250 | 2000 | 87 | 25 | 0.6 | HBPolyester format folie st Mörkgrå | 1116 | 28F - Lack PLX Format
702508 | PXHBP | 1250 | 89 | 87 | 111 | 0.6 | HBPolyester rulle m2 Mörkgrå | 438.4 | 28D - Lack PLX Rulle 1230
702509 | PXHBP | 1250 | 178 | 87 | 223 | 0.6 | HBPolyester rulle m2 Mörkgrå | 436.4 | 28D - Lack PLX Rulle 1230
702510 | PXHBP | 1250 | 2000 | 87 | 25 | 0.6 | HBPolyester format st Mörkgrå | 1088.5 | 28F - Lack PLX Format
702511 | PXHBP | 1250 | 2000 | 87 | 50 | 0.6 | HBPolyester format st Mörkgrå | 1088.5 | 28F - Lack PLX Format
702517 | PXHBP | 1250 | 89 | 758 | 111 | 0.6 | HBPolyester rulle m2 Mörkröd | 438.4 | 28D - Lack PLX Rulle 1230
702518 | PXHBP | 1250 | 178 | 758 | 223 | 0.6 | HBPolyester rulle m2 Mörkröd | 436.4 | 28D - Lack PLX Rulle 1230
702520 | PXHBP | 1250 | 2000 | 758 | 25 | 0.6 | HBPolyester format st Mörkröd | 1088.5 | 28F - Lack PLX Format
702521 | PXHBPF | 1250 | 89 | 758 | 111 | 0.6 | HBPolyester rulle folie m2 Mörkröd | 449.4 | 28D - Lack PLX Rulle 1230
702523 | PXHBPF | 1250 | 2000 | 758 | 25 | 0.6 | HBPolyester format folie st Mörkröd | 1116 | 28F - Lack PLX Format
702532 | FAP | 70 | 0 | 15 |  | 0.6 | HBPolyester Band /lpm svart | 27.97 | 28G - Lack FA Rulle 500kg
702533 | PE25 | 1230 | 2000 | 45 | 25 | 0.6 | Format silvermetallic | 734.3 | 28I - Lack FA Format
702534 | FA | 900 | 2500 | Z275 | 83 | 0.7 | Format st | 598.1 | 305A - VFZ FA Format
702536 | FA | 1050 | 2030 | Z275 | 70 | 0.7 | Format st | 566.6 | 305A - VFZ FA Format
702537 | FA | 1250 | 2030 | Z275 | 59 | 0.9 | Format st | 849.3 | 305A - VFZ FA Format
702538 | PXHBPM | 1250 | 89 | 15 | 111 | 0.6 | HBPolyester rulle m2 matt svart | 438.4 | 28D - Lack PLX Rulle 1230
702539 | PXHBPM | 1250 | 178 | 15 | 223 | 0.6 | HBPolyester rulle m2 matt svart | 436.4 | 28D - Lack PLX Rulle 1230
702540 | PXHBPM | 1250 | 356 | 15 | 445 | 0.6 | HBPolyester rulle m2 matt svart | 435.4 | 28D - Lack PLX Rulle 1230
702541 | PXHBPM | 1250 | 2000 | 15 | 50 | 0.6 | Format matt svart | 1088.5 | 28F - Lack PLX Format
702543 | PXHBPMF | 1250 | 89 | 15 | 111 | 0.6 | HBPolyester rulle m2 folie matt svart | 449.4 | 28D - Lack PLX Rulle 1230
702544 | PXHBPMF | 1250 | 2000 | 15 | 50 | 0.6 | HBPolyester format st folie matt svart | 1116 | 28F - Lack PLX Format
702558 | FAPMF | 1250 | 2500 | 87 | 40 | 0.6 | HBPolyester format folie m2 matt mörkgrå | 1245.3 | 28I - Lack FA Format
702560 | PXHBPF | 1250 | 89 | 44 | 111 | 0.6 | HBPolyester rulle folie m2 antracitmetallic | 449.4 | 28D - Lack PLX Rulle 1230
702562 | PXHBPF | 1250 | 2000 | 44 | 25 | 0.6 | HBPolyester format folie st antracitmetallic | 1116 | 28F - Lack PLX Format
702563 | PXHBP | 1250 | 89 | 44 | 111 | 0.6 | HBPolyester rulle m2 Antracit | 438.4 | 28D - Lack PLX Rulle 1230
702564 | PXHBP | 1250 | 178 | 44 | 223 | 0.6 | HBPolyester rulle m2 Antracit | 436.4 | 28D - Lack PLX Rulle 1230
702566 | PXHBP | 1250 | 2000 | 44 | 25 | 0.6 | HBPolyester fomat st Antracit | 1088.5 | 28F - Lack PLX Format
702568 | FAPM | 1250 | 89 | 758 | 111 | 0.6 | HBPolyester Rulle m2 matt mörkröd | 388.5 | 28G - Lack FA Rulle 500kg
702569 | FAPM | 1250 | 178 | 758 | 223 | 0.6 | HBPolyester Rulle m2 matt mörkröd | 386.7 | 28H - Lack FA Rulle 1-2ton
702571 | FAPM | 1250 | 2000 | 758 | 50 | 0.6 | HBPolyester format m2 matt mörkröd | 968.8 | 28I - Lack FA Format
702572 | FAPM | 1250 | 2500 | 758 | 40 | 0.6 | HBPolyester format m2 matt mörkröd | 1210.9 | 28I - Lack FA Format
702573 | FAPM | 1250 | 2500 | 758 | 80 | 0.6 | HBPolyester format m2 matt mörkröd | 1210.9 | 28I - Lack FA Format
702574 | FAPMF | 1250 | 89 | 758 | 111 | 0.6 | HBPolyester rulle m2 m matt folie mörkröd | 399.5 | 28G - Lack FA Rulle 500kg
702575 | FAPMF | 1250 | 178 | 758 | 223 | 0.6 | HBPolyester rulle m2 m matt folie mörkröd | 397.7 | 28H - Lack FA Rulle 1-2ton
702577 | FAPMF | 1250 | 2000 | 758 | 50 | 0.6 | HBPolyester format folie m2 matt mörkröd | 996.3 | 28I - Lack FA Format
702578 | FAPMF | 1250 | 2500 | 758 | 40 | 0.6 | HBPolyester format folie m2 matt mörkröd | 1245.3 | 28I - Lack FA Format
702580 | PXHBPMF | 1250 | 89 | 758 | 111 | 0.6 | HBPolyester rulle m2 folie matt mörkröd | 449.4 | 28D - Lack PLX Rulle 1230
702582 | PXHBPMF | 1250 | 2000 | 758 | 50 | 0.6 | HBPolyester format st folie matt mörkröd | 1116 | 28F - Lack PLX Format
702583 | PXHBPMF | 670 | 79 | 758 | 53 | 0.6 | HBPolyester rulle m2 folie matt mörkröd | 451.4 | 28E - Lack PLX Rulle 670
702584 | PXHBPM | 670 | 79 | 758 | 53 | 0.6 | HBPolyester rulle m2 matt mörkröd | 440.4 | 28E - Lack PLX Rulle 670
702585 | PXHBPM | 670 | 156 | 758 | 105 | 0.6 | HBPolyester rulle m2 matt mörkröd | 439.8 | 28E - Lack PLX Rulle 670
702586 | PXHBPM | 670 | 312 | 758 | 209 | 0.6 | HBPolyester rulle m2 matt mörkröd | 439.4 | 28E - Lack PLX Rulle 670
702587 | PXHBPM | 1250 | 89 | 758 | 111 | 0.6 | HBPolyester rulle m2 matt mörkröd | 438.4 | 28D - Lack PLX Rulle 1230
702588 | PXHBPM | 1250 | 178 | 758 | 223 | 0.6 | HBPolyester rulle m2 matt mörkröd | 436.4 | 28D - Lack PLX Rulle 1230
702591 | PXHBPM | 1250 | 2000 | 758 | 50 | 0.6 | Format matt mörkröd | 1088.5 | 28F - Lack PLX Format
702600 | PXHBPF | 1250 | 89 | 15 | 111 | 0.6 | HBPolyester rulle folie m2 svart | 449.4 | 28D - Lack PLX Rulle 1230
702602 | PXHBPF | 1250 | 2000 | 15 | 50 | 0.6 | HBPolyester format folie st svart | 1116 | 28F - Lack PLX Format
702603 | PXHBP | 1250 | 89 | 15 | 111 | 0.6 | HBPolyester rulle m2 Svart | 438.4 | 28D - Lack PLX Rulle 1230
702604 | PXHBP | 1250 | 178 | 15 | 223 | 0.6 | HBPolyester rulle m2 Svart | 436.4 | 28D - Lack PLX Rulle 1230
702605 | PXHBP | 1250 | 2000 | 15 | 100 | 0.6 | HBPolyester format st Svart | 1088.5 | 28F - Lack PLX Format
702606 | PXHBP | 1250 | 2000 | 15 | 50 | 0.6 | HBPolyester format st Svart | 1088.5 | 28F - Lack PLX Format
702607 | PXHBPMF | 1250 | 2000 | 44 | 25 | 0.6 | HBPolyester format st folie matt antracitgrå | 1116 | 28F - Lack PLX Format
702608 | PXHBPMF | 1250 | 89 | 44 | 111 | 0.6 | HBPolyester rulle m2 folie matt antracitgrå | 449.4 | 28D - Lack PLX Rulle 1230
702609 | PXHBPM | 1250 | 89 | 44 | 111 | 0.6 | HBPolyester rulle m2 matt antracitgrå | 438.4 | 28D - Lack PLX Rulle 1230
702611 | PXHBPM | 1250 | 2000 | 44 | 25 | 0.6 | HBPolyester format st matt antracitgrå | 1088.5 | 28F - Lack PLX Format
702612 | PXHBPMF | 1250 | 89 | 87 | 111 | 0.6 | HBPolyester rulle m2 folie matt mörkgrå | 449.4 | 28D - Lack PLX Rulle 1230
702614 | PXHBPMF | 1250 | 2000 | 87 | 25 | 0.6 | HBPolyester format st folie matt mörkgrå | 1116 | 28F - Lack PLX Format
702615 | PXHBPM | 1250 | 89 | 87 | 111 | 0.6 | HBPolyester rulle m2 matt mörkgrå | 438.4 | 28D - Lack PLX Rulle 1230
702616 | PXHBPM | 1250 | 178 | 87 | 223 | 0.6 | HBPolyester rulle m2 matt mörkgrå | 436.4 | 28D - Lack PLX Rulle 1230
702617 | PXHBPM | 1250 | 356 | 87 | 445 | 0.6 | HBPolyester rulle m2 matt mörkgrå | 435.4 | 28D - Lack PLX Rulle 1230
702618 | PXHBPM | 1250 | 2000 | 87 | 25 | 0.6 | HBPolyester format st matt mörkgrå | 1088.5 | 28F - Lack PLX Format
702619 | PXHBPM | 1250 | 2000 | 87 | 50 | 0.6 | HBPolyester format st matt mörkgrå | 1088.5 | 28F - Lack PLX Format
702621 | PXHBP | 1250 | 89 | 742 | 111 | 0.6 | HBPolyester rulle m2 Tegelröd | 438.4 | 28D - Lack PLX Rulle 1230
702622 | PXHBP | 1250 | 178 | 742 | 223 | 0.6 | HBPolyester rulle m2 Tegelröd | 436.4 | 28D - Lack PLX Rulle 1230
702623 | PXHBP | 1250 | 2000 | 742 | 25 | 0.6 | HBPolyester format st Tegelröd | 1088.5 | 28F - Lack PLX Format
702624 | PXHBPF | 1250 | 89 | 742 | 111 | 0.6 | HBPolyester rulle folie m2 tegelröd | 449.4 | 28D - Lack PLX Rulle 1230
702626 | PXHBPF | 1250 | 2000 | 742 | 25 | 0.6 | HBPolyester format folie st tegelröd | 1116 | 28F - Lack PLX Format
702631 | PXHBP | 670 | 30 | 87 | 20 | 0.6 | HBPolyester rulle m2 mörkgrå | 445.4 | 28E - Lack PLX Rulle 670
702640 | FA | 1500 | 193 | Z275 | 290 | 0.7 | Rulle m2 | 258.4 | 305B - VFZ FA Rulle
702649 | FAAL | 1250 | 94 | 20 | 118 | 0.9 | Aluminium rulle m2 0502-Y Glans 90 | 335.9 | 28J - Aluminium
702650 | FAAL | 1250 | 187 | 20 | 234 | 0.9 | Aluminium rulle m2 0502-Y Glans 90 | 332.9 | 28J - Aluminium
702651 | FAALF | 1250 | 94 | 20 | 118 | 0.9 | Aluminium rulle m2 med folie 0502-Y Glans 90 | 346.9 | 28J - Aluminium
702652 | FAALF | 1250 | 187 | 20 | 234 | 0.9 | Aluminium rulle m2 med folie 0502-Y Glans 90 | 343.9 | 28J - Aluminium
702653 | FAALF | 1250 | 2500 | 20 | 25 | 0.9 | Aluminium format med folie 0502-Y Glans 90 | 1090.3 | 28J - Aluminium
702659 | PXHBP | 1250 | 2000 | 434 | 25 | 0.6 | HBPolyester format st Brun | 581.8 | 28F - Lack PLX Format
702666 | FAAZ | 70 | 0 | A185 |  | 0.6 | Band /lpm | 18.96 | 302B - AZ FA Rulle
702667 | FAP | 70 | 0 | 244 |  | 0.6 | HBPolyester Band /lpm zinkgrå | 28.6 | 28G - Lack FA Rulle 500kg
702679 | PXHBPM | 1250 | 89 | 742 | 111 | 0.6 | HBPolyester rulle m2 matt tegelröd | 438.4 | 28D - Lack PLX Rulle 1230
702681 | PXHBPM | 1250 | 2000 | 742 | 25 | 0.6 | HBPolyester format st matt tegelröd | 1088.5 | 28F - Lack PLX Format
702682 | PXHBPMF | 1250 | 89 | 742 | 111 | 0.6 | HBPolyester rulle m2 folie matt tegelröd | 449.4 | 28D - Lack PLX Rulle 1230
702683 | PXHBPMF | 1250 | 2000 | 742 | 25 | 0.6 | HBPolyester format st folie matt tegelröd | 1116 | 28F - Lack PLX Format
702685 | PXHBP | 670 | 40 | 742 | 27 | 0.6 | HBPolyester rulle m2 tegelröd | 445.4 | 28E - Lack PLX Rulle 670
702709 | FAPF | 1250 | 356 | 742 | 445 | 0.6 | HBPolyester Rulle folie m2 tegelröd | 396.7 | 28H - Lack FA Rulle 1-2ton
702710 | HBPDF | 1250 | 2000 | 45 | FA | 1 | Folie silvermetallic | 1553.8 | 28I - Lack FA Format
702711 | HBPD | 1250 | 2500 | 45 | FA | 1 | Format silvermetallic | 1907.8 | 28I - Lack FA Format
702712 | PXHBPM | 610 | 312 | 15 | 190 | 0.6 | HBPolyester rulle m2 matt svart | 439.4 | 28E - Lack PLX Rulle 670
702720 | PE25F | 1230 | 2000 | 15 | S250 | 0.5 | Folie svart | 682.4 | 28I - Lack FA Format
702725 | PXHBP | 1250 | 89 | 874 | 111 | 0.6 | HBPolyester rulle m2 Skogsgrön | 397.2 | 28D - Lack PLX Rulle 1230
702727 | PXHBP | 1250 | 2000 | 874 | 25 | 0.6 | HBPolyester format st Skogsgrön | 985.5 | 28F - Lack PLX Format
702729 | FAAZ | 74 | 0 | A185 |  | 0.7 | Steel coil | 24.12 | 302B - AZ FA Rulle
702734 | PXHBPF | 1250 | 89 | 45 | 111 | 0.6 | HBPolyester rulle folie m2 silvermetallic | 449.4 | 28D - Lack PLX Rulle 1230
702736 | PXHBPF | 1250 | 2000 | 45 | 25 | 0.6 | HBPolyester format folie st silvermetallic | 1116 | 28F - Lack PLX Format
702737 | PXHBP | 1250 | 89 | 45 | 111 | 0.6 | HBPolyester rulle m2 Silvermetallic | 438.4 | 28D - Lack PLX Rulle 1230
702738 | PXHBP | 1250 | 178 | 45 | 223 | 0.6 | HBPolyester rulle m2 Silvermetallic | 436.4 | 28D - Lack PLX Rulle 1230
702740 | PXHBP | 1250 | 2000 | 45 | 25 | 0.6 | HBPolyester format st Silvermetallic | 1088.5 | 28F - Lack PLX Format
702760 | PE25F | 1230 | 89 | 10 | S250 | 0.6 | Folie m2 kritvit | 300.5 | 28G - Lack FA Rulle 500kg
702761 | FA | 500 | 0 | Z275 |  | 0.8 | Band /lpm | 145.2 | 305B - VFZ FA Rulle
702764 | PX12ALF | 610 | 148 | 15 | 90 | 0.8 | PVDF alu Rulle m2 folie Svart | 375.6 | 28J - Aluminium
702770 | PXHBPF | 670 | 156 | 15 | 105 | 0.6 | HBPolyester rulle folie m2 svart | 450.8 | 28E - Lack PLX Rulle 670
702772 | FAP | 1250 | 2000 | 36 | 25 | 0.6 | HBPolyester Format blyertsgrå st | 968.8 | 28I - Lack FA Format
702774 | PE25F | 1230 | 2000 | 10 | S250 | 0.6 | Folie kritvit | 761.4 | 28I - Lack FA Format
702777 | PE25 | 1230 | 2500 | 87 | S250 | 0.5 | Format mörkgrå | 819.2 | 28I - Lack FA Format
702778 | PE25 | 1230 | 2500 | 113 | S250 | 0.5 | Format beige | 819.2 | 28I - Lack FA Format
702779 | PE25 | 1230 | 2500 | 152 | S250 | 0.5 | Format senapsgul | 819.2 | 28I - Lack FA Format
702780 | PE25 | 1230 | 2500 | 434 | S250 | 0.5 | Format brun | 819.2 | 28I - Lack FA Format
702783 | PE25 | 1230 | 2500 | 874 | S250 | 0.5 | Format skogsgrön | 819.2 | 28I - Lack FA Format
702788 | HBPDF | 1250 | 3000 | 45 | FA | 1 | Folie silvermetallic | 2330.6 | 28I - Lack FA Format
702791 | HBPDF | 1250 | 2500 | 1 | FA | 1 | Folie antikvit | 1942.2 | 28I - Lack FA Format
702797 | PXHBPF | 670 | 156 | 45 | 105 | 0.6 | Rulle m2 folie silvermetallic | 450.8 | 28E - Lack PLX Rulle 670
702816 | FAAZ | 1050 | 0 | A185 | C4.0 | 1.25 | Rulle m | 548.9 | 302B - AZ FA Rulle
702821 | PE25 | 1230 | 208 | 15 | 256 | 0.5 | Rulle m2 svart | 263.4 | 28H - Lack FA Rulle 1-2ton
702823 | PE25 | 1230 | 208 | 45 | 256 | 0.5 | Rulle m2 silvermetallic | 243.4 | 28H - Lack FA Rulle 1-2ton
702826 | PE25 | 1230 | 208 | 152 | 256 | 0.5 | Rulle m2 senapsgul | 263.4 | 28H - Lack FA Rulle 1-2ton
702827 | PE25 | 1230 | 208 | 412 | 256 | 0.5 | Rulle m2 eldröd | 263.4 | 28H - Lack FA Rulle 1-2ton
702831 | PE25 | 1230 | 208 | 542 | 256 | 0.5 | Rulle m2 signalblå | 263.4 | 28H - Lack FA Rulle 1-2ton
702834 | PE25 | 1230 | 208 | 874 | 256 | 0.5 | Rulle M2 skogsgrön | 263.4 | 28H - Lack FA Rulle 1-2ton
702842 | PE25 | 1230 | 416 | 412 | 512 | 0.5 | Rulle m2 eldröd | 261.4 | 28H - Lack FA Rulle 1-2ton
702846 | PE25 | 1230 | 416 | 542 | 512 | 0.5 | Rulle m2 signalblå | 261.4 | 28H - Lack FA Rulle 1-2ton
702849 | PE25 | 1230 | 416 | 874 | 512 | 0.5 | Rulle m2 skogsgrön | 261.4 | 28H - Lack FA Rulle 1-2ton
702851 | PXHBP | 1250 | 2000 | 461 | 25 | 0.6 | HBPolyester format st Duvgrå | 1088.5 | 28F - Lack PLX Format
702853 | PXHBP | 1250 | 2000 | 558 | 25 | 0.6 | HBPolyester format azurblå | 536 | 28F - Lack PLX Format
702854 | PXHBP | 1250 | 2000 | 830 | 25 | 0.6 | HBPolyester format st Barrgrön | 611.3 | 28F - Lack PLX Format
702856 | PXHBPF | 1250 | 2000 | 461 | 25 | 0.6 | HBPolyester format folie st duvgrå | 1116 | 28F - Lack PLX Format
702868 | PXHBP | 1250 | 45 | 461 | 56 | 0.6 | HBPolyester rulle m2 Duvgrå | 441.4 | 28D - Lack PLX Rulle 1230
702877 | PXHBP | 1250 | 89 | 22 | 111 | 0.6 | HBPolyester rulle m2 ljusgrå | 362.1 | 28D - Lack PLX Rulle 1230
702878 | PXHBP | 1250 | 89 | 461 | 111 | 0.6 | HBPolyester rulle m2 Duvgrå | 438.4 | 28D - Lack PLX Rulle 1230
702884 | PXHBP | 1250 | 178 | 461 | 223 | 0.6 | HBPolyester rulle m2 Duvgrå | 436.4 | 28D - Lack PLX Rulle 1230
702892 | PXHBPF | 670 | 156 | 87 | 105 | 0.6 | HBPolyester rulle folie m2 mörkgrå | 450.8 | 28E - Lack PLX Rulle 670
702897 | PXHBPF | 670 | 156 | 742 | 105 | 0.6 | HBPolyester rulle folie m2 tegelröd | 450.8 | 28E - Lack PLX Rulle 670
70290 | MST | 87 | 500 | BRUN |  |  | Mellanstycke | 145.4 | 21A - Takavvattningsdetaljer
702935 | PXHBPF | 1250 | 89 | 461 | 111 | 0.6 | Rulle m2 folie duvgrå | 449.4 | 28D - Lack PLX Rulle 1230
702948 | PXHBPF | 1250 | 178 | 461 | 223 | 0.6 | HBPolyester rulle folie m2 duvgrå | 447.4 | 28D - Lack PLX Rulle 1230
702956 | PXHBPM | 670 | 156 | 742 | 105 | 0.6 | HBPolyester rulle m2 matt tegelröd | 439.8 | 28E - Lack PLX Rulle 670
702957 | PXHBPM | 670 | 312 | 44 | 209 | 0.6 | HBPolyester rulle m2 matt antracitgrå | 439.4 | 28E - Lack PLX Rulle 670
702963 | PXHBPMF | 670 | 156 | 15 | 105 | 0.6 | HBPolyester rulle m2 folie matt svart | 450.8 | 28E - Lack PLX Rulle 670
702966 | PXHBPMF | 670 | 156 | 742 | 105 | 0.6 | HBPolyester rulle m2 folie matt tegelröd | 450.8 | 28E - Lack PLX Rulle 670
702967 | PXHBPMF | 670 | 312 | 15 | 209 | 0.6 | Rulle m2 folie matt svrt | 450.4 | 28E - Lack PLX Rulle 670
702979 | PE25 | 1230 | 208 | 10 | 256 | 0.5 | Rulle m2 kritvit | 263.4 | 28H - Lack FA Rulle 1-2ton
702983 | PE25F | 1230 | 120 | 542 | S250 | 0.5 | Folie m2 signalblå | 277.4 | 28G - Lack FA Rulle 500kg
702984 | HBPDF | 1250 | 2500 | 45 | FA | 1 | Folie Silvermetallic | 1942.2 | 28I - Lack FA Format
702985 | FA | 1250 | 2030 | Z275 | 77 | 0.7 | Format st | 663.3 | 305A - VFZ FA Format
702989 | HBPDF | 1250 | 2500 | 15 | FA | 1 | Folie svart | 1942.2 | 28I - Lack FA Format
702991 | FAPM | 610 | 312 | 15 | 190 | 0.6 | HBPolyester Rulle m2 matt svart | 403.5 | 28H - Lack FA Rulle 1-2ton
702997 | PXHBPM | 1250 | 178 | 44 | 223 | 0.6 | HBPolyester rulle m2 matt antracitgrå | 436.4 | 28D - Lack PLX Rulle 1230
703 | UTKS | 75 | 0 | ALUZ |  |  | Utkastare Skarp | 878.8 | 21A - Takavvattningsdetaljer
7030 | TPS45 | 0 | 2340 |  |  |  | Tätningsprofil Stor 45 | 84.9 | 22E - Tillbehör Byggplåt
703036 | PE25F | 1230 | 2000 | 10 | S250 | 0.5 | Folie kritvit | 682.4 | 28I - Lack FA Format
703037 | FAAZ | 1000 | 2000 | A185 | 89 | 0.7 | FA AluminiumZink format styck | 644 | 302A - AZ FA Format
703038 | FAAZ | 1500 | 2500 | A185 | 47 | 0.7 | FA AluminiumZink format styck | 1162.5 | 302A - AZ FA Format
703039 | PE25F | 1230 | 2000 | 742 | S250 | 0.5 | Format tegelröd | 682.4 | 28I - Lack FA Format
703040 | PE25F | 1230 | 2000 | 758 | S250 | 0.5 | Folie mörkröd | 682.4 | 28I - Lack FA Format
703049 | HBPD | 1250 | 2000 | 15 | FAX | 0.7 | Format svart | 1212 | 28F - Lack PLX Format
703050 | HBP | 1230 | 724 | 15 | S250 | 0.5 | Steel coil | 320.1 | 28I - Lack FA Format
703051 | HBP | 1230 | 824 | 15 | S250 | 0.5 | Steel coil | 364.4 | 28I - Lack FA Format
703057 | HBPDF | 1250 | 2500 | 87 | FA | 1 | Folie mörkgrå | 1942.2 | 28I - Lack FA Format
703058 | PE25-C | 1230 | 0 | 886 | S250 | 0.6 | Rulle /lpm | 351.2 | 28H - Lack FA Rulle 1-2ton
703080 | PE25 | 1230 | 2500 | 78 | S350 | 1.2 | Format st interiörvit | 1361.9 | 28I - Lack FA Format
7031 | NTFLEX | 295 | 5000 | TRÖD |  |  | Nocktätningsband m ventilation | 1132.2 | 22E - Tillbehör Byggplåt
703108 | 1.4301F | 1250 | 2000 | BA | 50 | 0.8 | RF-Plåt blankglödgad + pl | 1767 | 28N - Övrig plåt Format
703111 | 1.4301F | 1250 | 2500 | BA | 50 | 0.8 | RF-Plåt blankglödgad + pl | 2208.8 | 28N - Övrig plåt Format
703143 | FAPM | 1250 | 356 | 15 | 445 | 0.6 | HBPolyester Rulle m2 matt svart | 385.7 | 28H - Lack FA Rulle 1-2ton
703144 | FAPM | 1250 | 356 | 87 | 445 | 0.6 | HBPolyester Rulle m2 matt mörkgrå | 385.7 | 28H - Lack FA Rulle 1-2ton
703152 | HBP-C | 1230 | 0 | 874 | S250 | 0.5 | Rulle /m | 416.4 | 28G - Lack FA Rulle 500kg
703162 | PXHBPF | 1250 | 2500 | 15 | 20 | 0.6 | HBPolyester format folie svart | 1395 | 28F - Lack PLX Format
703163 | PXHBPF | 1250 | 2500 | 742 | 20 | 0.6 | HBPolyester format folie tegelröd | 1395 | 28F - Lack PLX Format
703164 | PXHBPF | 1250 | 2500 | 758 | 20 | 0.6 | HBPolyester format folie mörkröd | 1395 | 28F - Lack PLX Format
703165 | PXHBPF | 1250 | 2500 | 45 | 20 | 0.6 | HBPolyester format folie silvermetallic | 1395 | 28F - Lack PLX Format
703166 | PXHBPF | 1250 | 2500 | 87 | 20 | 0.6 | HBPolyester format folie Mörkgrå | 1395 | 28F - Lack PLX Format
703167 | PXHBPF | 1250 | 2500 | 44 | 20 | 0.6 | HBPolyester format folie antracitmetallic | 1395 | 28F - Lack PLX Format
703174 | FAAZ | 1500 | 120 | A185 | 180 | 0.7 | Rulle m2 | 308 | 302B - AZ FA Rulle
703189 | PE25 | 36 | 0 | 15 | S350 | 1 | Rulle m svart | 17.84 | 28G - Lack FA Rulle 500kg
703194 | PE25F | 1230 | 89 | 45 | S250 | 0.6 | Folie silvermetallic | 300.5 | 28G - Lack FA Rulle 500kg
7032 | NTFLEX | 295 | 5000 | SVRT |  |  | Nocktätningsband m ventilation | 1132.2 | 22E - Tillbehör Byggplåt
703203 | HBPD | 1250 | 2500 | 1 | FA | 1 | Format antikvit | 1907.8 | 28I - Lack FA Format
703208 | HBP | 1230 | 2000 | 15 | S250 | 0.5 | Format svart | 840.1 | 28I - Lack FA Format
703215 | FAPM | 1250 | 356 | 44 | 445 | 0.6 | HBPolyester Rulle m2 matt antracit | 385.7 | 28H - Lack FA Rulle 1-2ton
703218 | 1.4404 | 1250 | 2000 | BA | 62 | 0.5 | RF-Plåt blankglödgad | 1376 | 28N - Övrig plåt Format
703225 | PE25F | 1230 | 2000 | 412 | S250 | 0.5 | Folie eldröd | 306.27 | 28I - Lack FA Format
703229 | PE25F | 1230 | 120 | 412 | S250 | 0.5 | Folie m2 eldröd | 277.4 | 28G - Lack FA Rulle 500kg
703230 | PE25F | 1230 | 2000 | 542 | S250 | 0.5 | Folie signalblå | 682.4 | 28I - Lack FA Format
703233 | PE25F | 1230 | 89 | 15 | S250 | 0.6 | Folie m2 svart | 300.5 | 28G - Lack FA Rulle 500kg
703235 | PE25F | 1230 | 2000 | 45 | S250 | 0.6 | Folie silvermetallic | 761.4 | 28I - Lack FA Format
703239 | PE25F | 1230 | 178 | 10 | S250 | 0.6 | Folie m2 kritvit | 298.5 | 28H - Lack FA Rulle 1-2ton
703247 | PE25F | 1230 | 120 | 113 | S250 | 0.5 | Rulle m2 beige | 277.4 | 28G - Lack FA Rulle 500kg
703249 | HBPD | 1250 | 2500 | 15 | FA | 1 | Format svart | 1907.8 | 28I - Lack FA Format
703252 | FA | 1050 | 2430 | Z275 | 70 | 0.7 | Format st | 678.2 | 305A - VFZ FA Format
703263 | PE25F | 1230 | 2000 | 113 | S250 | 0.5 | Folie beige | 682.4 | 28I - Lack FA Format
703283 | FAAZ | 1500 | 2000 | A185 | 61 | 0.7 | Format st | 930 | 302A - AZ FA Format
703362 | LXHBP | 1230 | 2000 | 22 | 25 | 0.6 | HBPolyester Format ljusgrå | 702.5 | 28I - Lack FA Format
703366 | LXHBP | 1230 | 2000 | 434 | 25 | 0.6 | HBPolyester Format brun | 702.5 | 28I - Lack FA Format
703367 | LXHBP | 1230 | 2000 | 461 | 25 | 0.6 | HBPolyester Format duvgrå | 702.5 | 28I - Lack FA Format
703370 | LXHBP | 1230 | 2000 | 778 | 25 | 0.6 | HBPolyester Format kopparmetallic | 702.5 | 28I - Lack FA Format
703371 | LXHBP | 1230 | 2000 | 975 | 25 | 0.6 | HBPolyester Format ärggrön | 702.5 | 28I - Lack FA Format
703374 | LXHBP | 1230 | 2500 | 22 | 20 | 0.6 | HBPolyester Format ljusgrå | 878.3 | 28I - Lack FA Format
703378 | LXHBP | 1230 | 2500 | 434 | 20 | 0.6 | HBPolyester Format brun | 878.3 | 28I - Lack FA Format
703441 | PE25F | 1230 | 178 | 45 | S250 | 0.6 | Folie m2 silvermetallic | 298.5 | 28H - Lack FA Rulle 1-2ton
703448 | PE25 | 1230 | 2000 | 78 | S350 | 0.7 | Format st interiörvit | 829.8 | 28I - Lack FA Format
703449 | PXAZ | 670 | 40 | A185 | 27 | 0.6 | Aluzink Rulle m2 | 292.5 | 28A - AZ PLX Rulle
703450 | PXHBP | 670 | 40 | 758 | 27 | 0.6 | HBPolyester rulle m2 Mörkröd | 445.4 | 28E - Lack PLX Rulle 670
703451 | FAP | 1250 | 2000 | 5 | 100 | 0.6 | Format vintervit | 458 | 28I - Lack FA Format
7035 | IMR | 111 | 500 | SVRT |  |  | Inklädnad markrör | 151.5 | 21A - Takavvattningsdetaljer
7036 | IMR | 111 | 500 | AVIT |  |  | Inklädnad markrör | 151.5 | 21A - Takavvattningsdetaljer
7037 | IMR | 111 | 500 | BRUN |  |  | Inklädnad markrör | 166.6 | 21A - Takavvattningsdetaljer
7038 | IMR | 111 | 500 | MRÖD |  |  | Inklädnad markrör | 166.6 | 21A - Takavvattningsdetaljer
703802 | PX12AL | 1250 | 2500 | 758 | 25 | 0.8 | PVDF alu Format st Mörkröd | 803.4 | 28J - Aluminium
703808 | HBPL | 1250 | 89 | 1 | 111 | 0.6 | Rulle m2 antikvit | 359.9 | 28G - Lack FA Rulle 500kg
703809 | HBPL | 1250 | 178 | 1 | 223 | 0.6 | Rulle m2 antikvit | 357.9 | 28H - Lack FA Rulle 1-2ton
703810 | HBPL | 1250 | 2000 | 1 | 100 | 0.6 | Format antikvit | 897.3 | 28I - Lack FA Format
703811 | HBPL | 1250 | 2500 | 1 | 80 | 0.6 | Format antikvit | 1121.6 | 28I - Lack FA Format
703812 | HBPL | 1250 | 89 | 15 | 111 | 0.6 | Rulle m2 svart | 359.9 | 28G - Lack FA Rulle 500kg
703813 | HBPL | 1250 | 178 | 15 | 223 | 0.6 | Rulle m2 svart | 357.9 | 28H - Lack FA Rulle 1-2ton
703814 | HBPL | 1250 | 2000 | 15 | 100 | 0.6 | Format svart | 897.3 | 28I - Lack FA Format
703815 | HBPL | 1250 | 2500 | 15 | 80 | 0.6 | Format svart | 1121.6 | 28I - Lack FA Format
703816 | PX12AL | 1250 | 100 | 15 | 125 | 0.8 | PVDF alu Rulle m2 Svart | 362.6 | 28J - Aluminium
703820 | PX12AL | 1250 | 100 | BLAN | 125 | 0.8 | PVDF alu Rulle m2 Blank | 287.6 | 28J - Aluminium
703821 | PX12AL | 1250 | 2500 | 15 | 25 | 0.8 | PVDF alu Format st Svart | 1136.3 | 28J - Aluminium
703824 | PX12AL | 1250 | 2500 | 87 | 25 | 0.8 | PVDF alu Format st Mörkgrå | 803.4 | 28J - Aluminium
703825 | PX12AL | 1250 | 2500 | BLAN | 25 | 0.8 | PVDF alu Format st Blank | 901.9 | 28J - Aluminium
7039 | IMR | 111 | 500 | TRÖD |  |  | Inklädnad markrör | 166.6 | 21A - Takavvattningsdetaljer
703918 | HBPLF | 1250 | 89 | 1 | 111 | 0.6 | Rulle folie m2 antikvit | 370.9 | 28G - Lack FA Rulle 500kg
703919 | HBPLF | 1250 | 178 | 1 | 223 | 0.6 | Rulle folie m2 antikvit | 368.9 | 28H - Lack FA Rulle 1-2ton
703920 | HBPLF | 1250 | 2000 | 1 | 100 | 0.6 | Format folie antikvit | 924.8 | 28I - Lack FA Format
703921 | HBPLF | 1250 | 2500 | 1 | 80 | 0.6 | Format folie antikvit | 1155.9 | 28I - Lack FA Format
703922 | HBPLF | 1250 | 89 | 15 | 111 | 0.6 | Rulle folie m2 svart | 370.9 | 28G - Lack FA Rulle 500kg
703923 | HBPLF | 1250 | 178 | 15 | 223 | 0.6 | Rulle folie m2 svart | 368.9 | 28H - Lack FA Rulle 1-2ton
703924 | HBPLF | 1250 | 2000 | 15 | 100 | 0.6 | Format folie svart | 924.8 | 28I - Lack FA Format
703925 | HBPLF | 1250 | 2500 | 15 | 80 | 0.6 | Format folie svart | 1155.9 | 28I - Lack FA Format
704 | UTKS | 87 | 0 | ALUZ |  |  | Utkastare Skarp | 878.8 | 21A - Takavvattningsdetaljer
7040 | IMR | 111 | 500 | MGRÅ |  |  | Inklädnad markrör | 166.6 | 21A - Takavvattningsdetaljer
704050 | PE25 | 1230 | 2500 | 78 | S350 | 0.7 | Format st interiörvit | 1037.2 | 28I - Lack FA Format
704051 | FA | 1500 | 0 | Z275 | P2.5 | 0.7 | Rulle /m | 384.6 | 305B - VFZ FA Rulle
704052 | FA | 1500 | 0 | Z275 | P2.5 | 0.9 | Rulle /m | 502.1 | 305B - VFZ FA Rulle
7041 | IMR | 111 | 500 | AMET |  |  | Inklädnad markrör | 166.6 | 21A - Takavvattningsdetaljer
704132 | FAPM | 1250 | 89 | 45 | 111 | 0.6 | HBPolyester Rulle m2 matt silver | 388.5 | 28G - Lack FA Rulle 500kg
704133 | FAPM | 1250 | 178 | 45 | 223 | 0.6 | HBPolyester Rulle m2 matt silver | 386.7 | 28H - Lack FA Rulle 1-2ton
704134 | FAPM | 1250 | 356 | 45 | 445 | 0.6 | HBPolyester Rulle m2 matt silver | 385.7 | 28H - Lack FA Rulle 1-2ton
704135 | FAPM | 1250 | 2000 | 45 | 100 | 0.6 | HBPolyester format m2 matt silver | 968.8 | 28I - Lack FA Format
704136 | FAPM | 1250 | 2000 | 45 | 25 | 0.6 | HBPolyester format m2 matt silver | 968.8 | 28I - Lack FA Format
704137 | FAPM | 1250 | 2500 | 45 | 20 | 0.6 | HBPolyester format m2 matt silver | 1210.9 | 28I - Lack FA Format
704138 | FAPM | 1250 | 2500 | 45 | 80 | 0.6 | HBPolyester format m2 matt silver | 1210.9 | 28I - Lack FA Format
704139 | FAPMF | 1250 | 89 | 45 | 111 | 0.6 | HBPolyester rulle m2 matt folie silvermetallic | 399.5 | 28G - Lack FA Rulle 500kg
704140 | FAPMF | 1250 | 178 | 45 | 223 | 0.6 | HBPolyester rulle m2 matt folie silvermetallic | 397.7 | 28H - Lack FA Rulle 1-2ton
704141 | FAPMF | 1250 | 2000 | 45 | 100 | 0.6 | HBPolyester format matt folie silvermetallic | 996.3 | 28I - Lack FA Format
704142 | FAPMF | 1250 | 2000 | 45 | 25 | 0.6 | HBPolyester format matt folie silvermetallic | 996.3 | 28I - Lack FA Format
704143 | FAPMF | 1250 | 2500 | 45 | 20 | 0.6 | HBPolyester format matt folie silvermetallic | 1245.3 | 28I - Lack FA Format
704144 | FAPMF | 1250 | 2500 | 45 | 80 | 0.6 | HBPolyester format matt folie silvermetallic | 1245.3 | 28I - Lack FA Format
704146 | PXHBPMF | 670 | 79 | 45 | 53 | 0.6 | HBPolyester rulle m2 folie matt silvermetallic | 451.4 | 28E - Lack PLX Rulle 670
704147 | PXHBPMF | 670 | 156 | 45 | 105 | 0.6 | HBPolyester rulle m2 folie matt silvermetallic | 450.8 | 28E - Lack PLX Rulle 670
704148 | PXHBPMF | 670 | 312 | 45 | 209 | 0.6 | HBPolyester rulle m2 folie matt silvermetallic | 450.4 | 28E - Lack PLX Rulle 670
704149 | PXHBPMF | 1250 | 45 | 45 | 56 | 0.6 | HBPolyester rulle m2 folie matt silvermetallic | 452.4 | 28D - Lack PLX Rulle 1230
704150 | PXHBPMF | 1250 | 89 | 45 | 111 | 0.6 | HBPolyester rulle m2 folie matt silvermetallic | 449.4 | 28D - Lack PLX Rulle 1230
704151 | PXHBPMF | 1250 | 178 | 45 | 223 | 0.6 | HBPolyester rulle m2 folie matt silvermetallic | 447.4 | 28D - Lack PLX Rulle 1230
704152 | PXHBPMF | 1250 | 2000 | 45 | 25 | 0.6 | HBPolyester format st folie matt silvermetallic | 1116 | 28F - Lack PLX Format
704153 | PXHBPM | 670 | 79 | 45 | 53 | 0.6 | HBPolyester rulle m2 matt silvermetallic | 440.4 | 28E - Lack PLX Rulle 670
704154 | PXHBPM | 670 | 156 | 45 | 105 | 0.6 | HBPolyester rulle m2 matt silvermetallic | 439.8 | 28E - Lack PLX Rulle 670
704155 | PXHBPM | 670 | 312 | 45 | 209 | 0.6 | HBPolyester rulle m2 matt silvermetallic | 439.4 | 28E - Lack PLX Rulle 670
704157 | PXHBPM | 1250 | 45 | 45 | 56 | 0.6 | HBPolyester rulle m2 matt silvermetallic | 441.4 | 28D - Lack PLX Rulle 1230
704158 | PXHBPM | 1250 | 89 | 45 | 111 | 0.6 | HBPolyester rulle m2 matt silvermetallic | 438.4 | 28D - Lack PLX Rulle 1230
704159 | PXHBPM | 1250 | 178 | 45 | 223 | 0.6 | HBPolyester rulle m2 matt silvermetallic | 436.4 | 28D - Lack PLX Rulle 1230
704160 | PXHBPM | 1250 | 2000 | 45 | 100 | 0.6 | HBPolyester format st matt silvermetallic | 1088.5 | 28F - Lack PLX Format
704161 | PXHBPM | 1250 | 2000 | 45 | 25 | 0.6 | HBPolyester format st matt silvermetallic | 1088.5 | 28F - Lack PLX Format
7042 | IMR | 111 | 500 | SMET |  |  | Inklädnad markrör | 166.6 | 21A - Takavvattningsdetaljer
704202 | LE200P10 | 1230 | 89 | 758 | 109 | 0.6 | Läderpräglad coil mörkröd | 498.8 | 28G - Lack FA Rulle 500kg
704203 | FA | 665 | 1500 | Z275 |  | 1.5 | Format st | 604 | 305A - VFZ FA Format
704235 | FA | 41 | 0 | Z275 |  | 0.7 | Band /lpm | 10.72 | 305B - VFZ FA Rulle
70435 | MST | 75 | 500 | AVIT |  |  | Mellanstycke | 122.8 | 21A - Takavvattningsdetaljer
704351 | FAP-C | 1250 | 0 | 15 |  | 0.6 | HBPolyester Rulle svart | 481.9 | 28H - Lack FA Rulle 1-2ton
704394 | FPALL | 1250 | 2000 |  |  |  | Formatplåtspall | 274 | Z - None
704395 | FPALL | 1250 | 2500 |  |  |  | Formatplåtspall | 274 | Z - None
704420 | HBPL | 1250 | 89 | 45 | 111 | 0.6 | Rulle m2 silvermetallic | 359.9 | 28G - Lack FA Rulle 500kg
704421 | HBPL | 1250 | 178 | 45 | 223 | 0.6 | Rulle m2 silvermetallic | 357.9 | 28H - Lack FA Rulle 1-2ton
704422 | HBPL | 1250 | 356 | 45 | 445 | 0.6 | Rulle m2 silvermetallic | 356.9 | 28H - Lack FA Rulle 1-2ton
704423 | HBPL | 1250 | 356 | 1 | 445 | 0.6 | Rulle m2 antikvit | 356.9 | 28H - Lack FA Rulle 1-2ton
704424 | HBPL | 1250 | 356 | 15 | 445 | 0.6 | Rulle m2 svart | 356.9 | 28H - Lack FA Rulle 1-2ton
704425 | HBPL | 1250 | 2000 | 45 | 100 | 0.6 | Format silvermetallic | 897.3 | 28I - Lack FA Format
704426 | HBPL | 1250 | 2500 | 45 | 80 | 0.6 | Format silvermetallic | 1121.6 | 28I - Lack FA Format
704427 | HBPLF | 1250 | 89 | 45 | 111 | 0.6 | Rulle folie m2 silvermetallic | 370.9 | 28G - Lack FA Rulle 500kg
704428 | HBPLF | 1250 | 178 | 45 | 223 | 0.6 | Rulle folie m2 silvermetallic | 368.9 | 28H - Lack FA Rulle 1-2ton
704429 | HBPLF | 1250 | 356 | 45 | 445 | 0.6 | Rulle folie m2 silvermetallic | 367.9 | 28H - Lack FA Rulle 1-2ton
704430 | HBPLF | 1250 | 356 | 1 | 445 | 0.6 | Rulle folie m2 antikvit | 367.9 | 28H - Lack FA Rulle 1-2ton
704431 | HBPLF | 1250 | 356 | 15 | 445 | 0.6 | Rulle folie m2 svart | 367.9 | 28H - Lack FA Rulle 1-2ton
704432 | HBPLF | 1250 | 2000 | 45 | 100 | 0.6 | Format folie silvermetallic | 924.8 | 28I - Lack FA Format
704433 | HBPLF | 1250 | 2500 | 45 | 80 | 0.6 | Format folie silvermetallic | 1155.9 | 28I - Lack FA Format
704434 | PXHBPM | 670 | 79 | 36 | 53 | 0.6 | HBPolyester rulle m2 matt blyertsgrå | 440.4 | 28E - Lack PLX Rulle 670
704435 | PXHBPM | 670 | 156 | 36 | 105 | 0.6 | HBPolyester rulle m2 matt blyertsgrå | 439.8 | 28E - Lack PLX Rulle 670
704445 | PE25 | 1230 | 356 | 87 | 438 | 0.6 | Rulle m2 mörkgrå | 286.5 | 28H - Lack FA Rulle 1-2ton
704446 | PE25 | 1230 | 356 | 758 | 438 | 0.6 | Rulle m2 mörkröd | 286.5 | 28H - Lack FA Rulle 1-2ton
704447 | PE25 | 1230 | 1430 | 874 | S250 | 0.5 | Format skogsgrön | 468.6 | 28I - Lack FA Format
704448 | PE25 | 1230 | 2090 | 874 | S250 | 0.5 | Format skogsgrön | 684.8 | 28I - Lack FA Format
704449 | FAP | 1250 | 1430 | 558 | 140 | 0.6 | HBPolyester Format azurblå st | 699.8 | 28I - Lack FA Format
704450 | FAP | 1250 | 2090 | 558 | 100 | 0.6 | HBPolyester Format azurblå st | 1028 | 28I - Lack FA Format
704451 | FAP | 1250 | 89 | 20 | 111 | 0.6 | HBPolyester Rulle m2 vit | 388.5 | 28G - Lack FA Rulle 500kg
704526 | PE25 | 1230 | 3000 | 15 | S350 | 1 | Format st svart | 836.05 | 28I - Lack FA Format
704528 | FAAZ | 991 | 1700 | A185 | 100 | 0.8 | Format st | 591 | 302A - AZ FA Format
70455 | MST | 87 | 500 | AVIT |  |  | Mellanstycke | 132.6 | 21A - Takavvattningsdetaljer
704573 | FAAZ | 1300 | 1700 | A185 | 100 | 0.8 | Format st | 770 | 302A - AZ FA Format
704575 | FAAZ | 1300 | 2500 | A185 | 100 | 0.8 | Format st | 1132.3 | 302A - AZ FA Format
704576 | FAAZ | 1300 | 3000 | A185 | 87 | 0.8 | Format st | 1358.8 | 302A - AZ FA Format
704578 | FAAZ | 1500 | 3000 | A185 | 75 | 0.8 | Format st | 1557 | 302A - AZ FA Format
704633 | PXHBPMF | 1250 | 2500 | 15 | 20 | 0.6 | HBPolyester format st folie matt svart | 1395 | 28F - Lack PLX Format
704634 | PXHBPMF | 1250 | 2500 | 44 | 20 | 0.6 | HBPolyester format st folie matt antracitgrå | 1395 | 28F - Lack PLX Format
704635 | PXHBPMF | 1250 | 2500 | 45 | 20 | 0.6 | HBPolyester format st folie matt silvermetallic | 1395 | 28F - Lack PLX Format
704636 | PXHBPMF | 1250 | 2500 | 87 | 20 | 0.6 | HBPolyester format st folie matt mörkgrå | 1395 | 28F - Lack PLX Format
704637 | PXHBPMF | 1250 | 2500 | 742 | 20 | 0.6 | HBPolyester format st folie matt tegelröd | 1395 | 28F - Lack PLX Format
704638 | PXHBPMF | 1250 | 2500 | 758 | 20 | 0.6 | HBPolyester format st folie matt mörkröd | 1395 | 28F - Lack PLX Format
704668 | FAP | 1250 | 2000 | 387 | 50 | 0.6 | HBPolyester Format kaffebrun st | 703 | 28I - Lack FA Format
704730 | PX12ALF | 1250 | 100 | 15 | 125 | 0.8 | PVDF alu Rulle m2 folie Svart | 373.6 | 28J - Aluminium
704738 | S350 | 1255 | 2500 | Z275 |  | 2 | Format st Galv S350 | 2566.5 | 305A - VFZ FA Format
704769 | HBPD | 1250 | 3000 | 15 | FA | 1 | Format svart | 2289.4 | 28I - Lack FA Format
704779 | HBPL | 1250 | 178 | 87 | 223 | 0.6 | Rulle m2 mörkgrå | 357.9 | 28H - Lack FA Rulle 1-2ton
704780 | HBPLF | 1250 | 178 | 87 | 223 | 0.6 | Rulle folie m2 mörkgrå | 368.9 | 28H - Lack FA Rulle 1-2ton
704781 | HBPLF | 1250 | 356 | 87 | 445 | 0.6 | Rulle folie m2 mörkgrå | 367.9 | 28H - Lack FA Rulle 1-2ton
704782 | FAAZ | 1100 | 2000 | A185 | 100 | 0.8 | Format st | 769.6 | 302A - AZ FA Format
704783 | FAAZ | 1500 | 2000 | A185 | 100 | 0.8 | Format st | 1038 | 302A - AZ FA Format
704784 | FAAZ | 1500 | 2500 | A185 | 85 | 0.8 | Format st | 1297.5 | 302A - AZ FA Format
7048 | STÄFAS | 0 | 0 |  |  |  | Ställkostnad fasadkassett | 1700 | NG - Netto Grupp
704867 | FAP | 1250 | 2000 | 20 | 100 | 0.6 | HBPolyester Format vit st | 968.8 | 28I - Lack FA Format
704868 | FAP | 1250 | 2500 | 20 | 80 | 0.6 | HBPolyester Format vit st | 1210.9 | 28I - Lack FA Format
704870 | FAPF | 1250 | 2500 | 5 | 40 | 0.6 | Format vintervit | 600.6 | 28I - Lack FA Format
704875 | FAPF | 1250 | 89 | 20 | 111 | 0.6 | HBPolyester Rulle folie m2 vit | 399.5 | 28G - Lack FA Rulle 500kg
704885 | FAAZ | 1500 | 0 | A185 | C4.0 | 0.7 | Rulle m | 459 | 302B - AZ FA Rulle
704889 | FAAZ | 1250 | 3000 | A185 | 33 | 2 | Format st | 3117.4 | 302A - AZ FA Format
704913 | FAPM | 1250 | 2800 | 15 |  | 0.6 | HBPolyester format m2 matt svart | 1356.3 | 28I - Lack FA Format
704930 | FAPF | 1250 | 89 | 36 | 111 | 0.6 | HBPolyester Rulle folie m2 blyertsgrå | 399.5 | 28G - Lack FA Rulle 500kg
704954 | FAAZ | 1300 | 2150 | A185 | 60 | 0.8 | Format st | 973.8 | 302A - AZ FA Format
705 | UTKS | 100 | 0 | ALUZ |  |  | Utkastare Skarp | 878.8 | 21A - Takavvattningsdetaljer
705088 | FAP | 1250 | 2000 | 22 | 50 | 0.6 | HBPolyester Format ljusgrå st | 968.8 | 28I - Lack FA Format
705089 | FAP | 1250 | 2000 | 44 | 50 | 0.6 | HBPolyester Format antracitmetallic st | 968.8 | 28I - Lack FA Format
705092 | FAPM | 1250 | 2000 | 44 | 50 | 0.6 | HBPolyester format m2 matt antracit | 968.8 | 28I - Lack FA Format
705093 | PXHBP | 1250 | 2000 | 742 | 50 | 0.6 | HBPolyester format st Tegelröd | 1088.5 | 28F - Lack PLX Format
705094 | PXHBP | 1250 | 2000 | 758 | 50 | 0.6 | HBPolyester format st Mörkröd | 1088.5 | 28F - Lack PLX Format
705095 | HBPML | 1250 | 89 | 15 | 111 | 0.6 | Rulle m2 svrt matt | 359.9 | 28G - Lack FA Rulle 500kg
705097 | HBPML | 1250 | 356 | 15 | 445 | 0.6 | Rulle m2 svart matt | 356.9 | 28H - Lack FA Rulle 1-2ton
705098 | HBPMLF | 1250 | 89 | 15 | 111 | 0.6 | Rulle m2 matt svart folie | 370.9 | 28G - Lack FA Rulle 500kg
7054 | BUTK | 120 | 0 | MRÖD |  |  | Brunnsutkastare | 471.5 | 21A - Takavvattningsdetaljer
706052 | S350 | 369 | 0 | Z275 |  | 3 | Rulle /m Galv S350 | 325.5 | 305B - VFZ FA Rulle
706095 | S350 | 500 | 0 | Z275 |  | 2 | Rulle /m Galv S350 | 399 | 305B - VFZ FA Rulle
7068 | VANDAL | 0 | 0 |  | VFST |  | Väggfäste vandalrör | 708.2 | 21A - Takavvattningsdetaljer
7069 | VANDAL | 0 | 0 |  | GALL |  | Vandalrör galler | 402.2 | 21A - Takavvattningsdetaljer
7071 | VANSLS | 0 | 300 | RFR |  |  | Vandalrör med SLS | 2890.7 | 21A - Takavvattningsdetaljer
707140 | TKS | 300 | 0 | SVRT | B1 |  | TAKFLÄKT | 2138 | 151A - Fläktar
707141 | TKS | 400 | 0 | SVRT | A1 |  | TAKFLÄKT | 2838 | 151A - Fläktar
7072 | VANSLS | 0 | 300 | SVRT |  |  | Vandalrör med SLS | 2023.1 | 21A - Takavvattningsdetaljer
707221 | TKS | 300 | 0 | SVRT | A1 |  | TAKFLÄKT | 2100 | 151A - Fläktar
707222 | TKS | 300 | 0 | SVRT | C1 |  | TAKFLÄKT | 2148 | 151A - Fläktar
707224 | TKS | 400 | 0 | SVRT | B1 |  | TAKFLÄKT | 3083 | 151A - Fläktar
707230 | IRE | 125 | 0 | B1 | MAN |  | Isolerad kanalfläkt | 3464 | 151A - Fläktar
707231 | IRE | 160 | 0 | B1 | MAN |  | Isolerad kanalfläkt | 3559 | 151A - Fläktar
707232 | IRE | 160 | 0 | C1 | MAN |  | Isolerad kanalfläkt | 3677 | 151A - Fläktar
707235 | TKC | 300 | 0 | SVRT | A |  | Takfläkt | 1973 | 151A - Fläktar
707236 | TKC | 300 | 0 | SVRT | B |  | Takfläkt | 2084 | 151A - Fläktar
707237 | TKC | 400 | 0 | SVRT | A1 |  | Takfläkt | 2711 | 151A - Fläktar
707238 | IRE | 125 | 0 | C1 | MAN |  | Isolerad kanalfläkt | 3486 | 151A - Fläktar
707240 | TKC | 300 | 0 | SVRT | C |  | Takfläkt | 2116 | 151A - Fläktar
707241 | TGÖPL | 160 | 200 |  |  |  | TAKGENOMFÖR. TG | 2144 | 151B - Tillbehör fläktar
707242 | TGU | 0 | 0 |  |  |  | UNDERBESLAG | 329 | 151B - Tillbehör fläktar
707243 | TKC | 400 | 0 | SVRT | B1 |  | Takfläkt | 3095 | 151A - Fläktar
707244 | TGÖPR | 160 | 200 |  |  |  | TAKGENOMFÖR. TG | 2176 | 151B - Tillbehör fläktar
707247 | IFK | 140 | 0 | B | HÖ |  | KRYDDHYLLEFLÄKT | 4013 | 151A - Fläktar
707248 | IFK | 140 | 0 | B | VÄ |  | KRYDDHYLLEFLÄKT | 4013 | 151A - Fläktar
707249 | KOPPL | 0 | 0 | IFK | HANE |  | SNABBKOPPL 5-POL | 103 | 151B - Tillbehör fläktar
707250 | FLK | 100 | 0 |  |  |  | FILTERBOX G85/G4 | 742 | 151F - Filter och övr tillbehör
707255 | FLK | 125 | 0 |  |  |  | FILTERBOX G85/G4 | 762 | 151F - Filter och övr tillbehör
707260 | FLK | 160 | 0 |  |  |  | FILTERBOX G85/G4 | 868 | 151F - Filter och övr tillbehör
707265 | FLK | 200 | 0 |  |  |  | FILTERBOX G85/G4 | 932 | 151F - Filter och övr tillbehör
707270 | FLK | 250 | 0 |  |  |  | FILTERBOX G85/G4 | 1082 | 151F - Filter och övr tillbehör
707275 | FLK | 315 | 0 |  |  |  | FILTERBOX G85/G4 | 1396 | 151F - Filter och övr tillbehör
707276 | SKFILT | 100 | 0 |  |  |  | SKRAPFILTER FLK | 223 | 151F - Filter och övr tillbehör
707277 | SKFILT | 125 | 0 |  |  |  | SKRAPFILTER FLK | 223 | 151F - Filter och övr tillbehör
707278 | SKFILT | 160 | 0 |  |  |  | SKRAPFILTER FLK | 258 | 151F - Filter och övr tillbehör
707291 | RSKA | 100 | 0 |  |  |  | Backspjäll | 153 | 151B - Tillbehör fläktar
707293 | RSKA | 125 | 0 |  |  |  | Backspjäll | 172 | 151B - Tillbehör fläktar
707294 | RSKA | 160 | 0 |  |  |  | Backspjäll | 193 | 151B - Tillbehör fläktar
707296 | RSKA | 200 | 0 |  |  |  | Backspjäll | 230 | 151B - Tillbehör fläktar
707297 | RSKA | 250 | 0 |  |  |  | Backspjäll | 284 | 151B - Tillbehör fläktar
707298 | RSKA | 315 | 0 |  |  |  | Backspjäll | 348 | 151B - Tillbehör fläktar
7073 | VANSLS | 0 | 2000 | RFR |  |  | Vandalrör med SLS | 5563.4 | 21A - Takavvattningsdetaljer
707305 | RAB | 400 | 0 | B |  |  | RADONBRUNN | 23204 | 151B - Tillbehör fläktar
707310 | YGGL | 200 | 200 | 125 | ZGRÅ |  | Ytterväggsgaller | 1527 | 155B - Övriga sakvaror och tillbehör
707312 | YGGL | 200 | 200 | 160 | ZGRÅ |  | Ytterväggsgaller | 1371 | 155B - Övriga sakvaror och tillbehör
7074 | VANSLS | 0 | 2000 | SVRT |  |  | Vandalrör med SLS | 3698.4 | 21A - Takavvattningsdetaljer
7075 | VANSLST | 0 | 2000 | RFR |  |  | Vandalrör med SLS i topp | 5563.4 | 21A - Takavvattningsdetaljer
7076 | VANSLST | 0 | 2000 | SVRT |  |  | Vandalrör med SLS i topp | 3698.4 | 21A - Takavvattningsdetaljer
7077 | VANUTK | 0 | 2000 | RFR |  |  | Vandalrör med UTK | 4788.1 | 21A - Takavvattningsdetaljer
7079 | VANSLS | 0 | 850 | RFR |  |  | Vandalrör med SLS | 4187.3 | 21A - Takavvattningsdetaljer
7080 | VANSLS | 0 | 850 | SVRT |  |  | Vandalrör med SLS | 3025.5 | 21A - Takavvattningsdetaljer
7081 | VANUTK | 0 | 850 | RFR |  |  | Vandalrör med UTK | 3913.6 | 21A - Takavvattningsdetaljer
70815 | MST | 75 | 1000 | SVRT |  |  | Mellanstycke | 193 | 21A - Takavvattningsdetaljer
70818 | MST | 87 | 1000 | SVRT |  |  | Mellanstycke | 204.3 | 21A - Takavvattningsdetaljer
7082 | VANUTK | 0 | 850 | SVRT |  |  | Vandalrör med UTK | 3353.4 | 21A - Takavvattningsdetaljer
70821 | MST | 100 | 1000 | SVRT |  |  | Mellanstycke | 248.2 | 21A - Takavvattningsdetaljer
70824 | MST | 111 | 1000 | SVRT |  |  | Mellanstycke | 304.8 | 21A - Takavvattningsdetaljer
70827 | MST | 120 | 1000 | SVRT |  |  | Mellanstycke | 328.9 | 21A - Takavvattningsdetaljer
7083 | VANSLS | 0 | 300 | GALV |  |  | Vandalrör med SLS | 1683.6 | 21A - Takavvattningsdetaljer
70830 | MST | 75 | 1000 | BRUN |  |  | Mellanstycke | 212.2 | 21A - Takavvattningsdetaljer
70833 | MST | 87 | 1000 | BRUN |  |  | Mellanstycke | 225 | 21A - Takavvattningsdetaljer
70836 | MST | 100 | 1000 | BRUN |  |  | Mellanstycke | 272.8 | 21A - Takavvattningsdetaljer
70839 | MST | 111 | 1000 | BRUN |  |  | Mellanstycke | 334.9 | 21A - Takavvattningsdetaljer
7084 | VANSLS | 0 | 2000 | GALV |  |  | Vandalrör med SLS | 3353.4 | 21A - Takavvattningsdetaljer
70842 | MST | 120 | 1000 | BRUN |  |  | Mellanstycke | 361.4 | 21A - Takavvattningsdetaljer
70845 | MST | 75 | 1000 | AVIT |  |  | Mellanstycke | 193 | 21A - Takavvattningsdetaljer
70848 | MST | 87 | 1000 | AVIT |  |  | Mellanstycke | 204.3 | 21A - Takavvattningsdetaljer
7085 | VANSLST | 0 | 2000 | GALV |  |  | Vandalrör med SLS i topp | 3353.4 | 21A - Takavvattningsdetaljer
70851 | MST | 100 | 1000 | AVIT |  |  | Mellanstycke | 248.2 | 21A - Takavvattningsdetaljer
70854 | MST | 111 | 1000 | AVIT |  |  | Mellanstycke | 304.8 | 21A - Takavvattningsdetaljer
70857 | MST | 120 | 1000 | AVIT |  |  | Mellanstycke | 328.9 | 21A - Takavvattningsdetaljer
7086 | VANUTK | 0 | 2000 | GALV |  |  | Vandalrör med UTK | 3685.2 | 21A - Takavvattningsdetaljer
7087 | VANSLS | 0 | 850 | GALV |  |  | Vandalrör med SLS | 2695.9 | 21A - Takavvattningsdetaljer
7088 | VANUTK | 0 | 850 | GALV |  |  | Vandalrör med UTK | 3012.6 | 21A - Takavvattningsdetaljer
708990 | CJHA | 100 | 0 | GALV |  |  | JALUSISLUTARE | 1055 | 155B - Övriga sakvaror och tillbehör
709000 | CJHA | 125 | 0 | GALV |  |  | JALUSISLUTARE | 1085 | 155B - Övriga sakvaror och tillbehör
709010 | CJHA | 160 | 0 | GALV |  |  | JALUSISLUTARE | 1150 | 155B - Övriga sakvaror och tillbehör
709020 | CJHA | 200 | 0 | GALV |  |  | JALUSISLUTARE | 1480 | 155B - Övriga sakvaror och tillbehör
709030 | CJHA | 250 | 0 | GALV |  |  | JALUSISLUTARE | 1593 | 155B - Övriga sakvaror och tillbehör
709040 | CJHA | 315 | 0 | GALV |  |  | JALUSISLUTARE | 2176 | 155B - Övriga sakvaror och tillbehör
709041 | CJHA | 400 | 0 | GALV |  |  | JALUSISLUTARE | 2734 | 155B - Övriga sakvaror och tillbehör
709042 | CJHA | 500 | 0 | GALV |  |  | JALUSISLUTARE | 4197 | 155B - Övriga sakvaror och tillbehör
709043 | RJHA | 300 | 300 | GALV |  |  | JALUSISLUTARE | 1962 | 155B - Övriga sakvaror och tillbehör
709044 | RJHA | 400 | 400 | GALV |  |  | JALUSISLUTARE | 2393 | 155B - Övriga sakvaror och tillbehör
709045 | RJHA | 500 | 500 | GALV |  |  | JALUSISLUTARE | 3228 | 155B - Övriga sakvaror och tillbehör
709054 | GMATTA | 100 | 8 |  |  |  | NOVIBRAMATTA | 72 | 169B - Montagetillbehör Ventilation
709055 | GKUDDE | 100 | 10 |  |  |  | GUMMIKUDDE | 42.5 | 169B - Montagetillbehör Ventilation
709056 | GKUDDE | 100 | 25 |  |  |  | GUMMIKUDDE | 72 | 169B - Montagetillbehör Ventilation
709151 | HBPML | 1250 | 89 | 1 | 111 | 0.6 | Rulle m2 antikvit matt | 359.9 | 28G - Lack FA Rulle 500kg
709152 | HBPML | 1250 | 178 | 1 | 223 | 0.6 | Rulle m2 antikvit matt | 357.9 | 28H - Lack FA Rulle 1-2ton
709154 | HBPML | 1250 | 89 | 35 | 111 | 0.6 | Rulle m2 grafitgrå matt | 359.9 | 28G - Lack FA Rulle 500kg
709155 | HBPML | 1250 | 178 | 35 | 223 | 0.6 | Rulle m2 grafitgrå matt | 357.9 | 28H - Lack FA Rulle 1-2ton
709160 | HBPML | 1250 | 89 | 241 | 111 | 0.6 | Rulle m2 stengrå matt | 359.9 | 28G - Lack FA Rulle 500kg
709161 | HBPML | 1250 | 178 | 241 | 223 | 0.6 | Rulle m2 stengrå matt | 357.9 | 28H - Lack FA Rulle 1-2ton
709172 | HBPMLF | 1250 | 89 | 1 | 111 | 0.6 | Rulle m2 matt antikvit folie | 370.9 | 28G - Lack FA Rulle 500kg
709175 | HBPMLF | 1250 | 89 | 35 | 111 | 0.6 | Rulle m2 matt grafitgrå folie | 370.9 | 28G - Lack FA Rulle 500kg
709193 | HBPML | 1250 | 2000 | 1 | 50 | 0.6 | Format antikvit matt | 904.8 | 28I - Lack FA Format
709194 | HBPML | 1250 | 2000 | 1 | 100 | 0.6 | Format antikvit matt | 897.3 | 28I - Lack FA Format
709195 | HBPML | 1250 | 2500 | 1 | 40 | 0.6 | Format antikvit matt | 1130.9 | 28I - Lack FA Format
709196 | HBPML | 1250 | 2500 | 1 | 80 | 0.6 | Format antikvit matt | 1121.6 | 28I - Lack FA Format
709197 | HBPML | 1250 | 2000 | 35 | 50 | 0.6 | Format grafitgrå matt | 904.8 | 28I - Lack FA Format
709199 | HBPML | 1250 | 2500 | 35 | 40 | 0.6 | Format grafitgrå matt | 1130.9 | 28I - Lack FA Format
709200 | HBPML | 1250 | 2500 | 35 | 80 | 0.6 | Format grafitgrå matt | 1121.6 | 28I - Lack FA Format
709205 | HBPML | 1250 | 2000 | 241 | 50 | 0.6 | Format stengrå matt | 904.8 | 28I - Lack FA Format
709207 | HBPML | 1250 | 2500 | 241 | 40 | 0.6 | Format stengrå matt | 1130.9 | 28I - Lack FA Format
709223 | HBPMLF | 1250 | 2500 | 1 | 40 | 0.6 | Format antikvit matt folie | 1165.3 | 28I - Lack FA Format
709225 | HBPMLF | 1250 | 2000 | 35 | 50 | 0.6 | Format grafitgrå matt folie | 932.3 | 28I - Lack FA Format
709227 | HBPMLF | 1250 | 2500 | 35 | 40 | 0.6 | Format grafitgrå matt folie | 1165.3 | 28I - Lack FA Format
709252 | HBPL | 1250 | 89 | 44 | 111 | 0.6 | Rulle m2 antracitmetallic | 359.9 | 28G - Lack FA Rulle 500kg
709253 | HBPL | 1250 | 178 | 44 | 223 | 0.6 | Rulle m2 antracitmetallic | 357.9 | 28H - Lack FA Rulle 1-2ton
709254 | HBPL | 1250 | 356 | 44 | 445 | 0.6 | Rulle m2 antracitmetallic | 356.9 | 28H - Lack FA Rulle 1-2ton
709255 | HBPL | 1250 | 89 | 87 | 111 | 0.6 | Rulle m2 mörkgrå | 359.9 | 28G - Lack FA Rulle 500kg
709260 | HBPL | 1250 | 89 | 742 | 111 | 0.6 | Rulle m2 tegelröd | 359.9 | 28G - Lack FA Rulle 500kg
709261 | HBPL | 1250 | 178 | 742 | 223 | 0.6 | Rulle m2 tegelröd | 357.9 | 28H - Lack FA Rulle 1-2ton
709263 | HBPL | 1250 | 89 | 758 | 111 | 0.6 | Rulle m2 mörkröd | 359.9 | 28G - Lack FA Rulle 500kg
709292 | HBPL | 1250 | 2000 | 44 | 50 | 0.6 | Format antracitmetallic | 904.8 | 28I - Lack FA Format
709293 | HBPL | 1250 | 2000 | 44 | 100 | 0.6 | Format antracitmetallic | 897.3 | 28I - Lack FA Format
709294 | HBPL | 1250 | 2500 | 44 | 40 | 0.6 | Format antracitmetallic | 1130.9 | 28I - Lack FA Format
709296 | HBPL | 1250 | 2000 | 87 | 50 | 0.6 | Format mörkgrå | 904.8 | 28I - Lack FA Format
709298 | HBPL | 1250 | 2500 | 87 | 40 | 0.6 | Format mörkgrå | 1130.9 | 28I - Lack FA Format
709304 | HBPL | 1250 | 2000 | 742 | 50 | 0.6 | Format tegelröd | 904.8 | 28I - Lack FA Format
709306 | HBPL | 1250 | 2500 | 742 | 40 | 0.6 | Format tegelröd | 1130.9 | 28I - Lack FA Format
709308 | HBPL | 1250 | 2000 | 758 | 50 | 0.6 | Format mörkröd | 904.8 | 28I - Lack FA Format
709309 | HBPL | 1250 | 2000 | 758 | 100 | 0.6 | Format mörkröd | 897.3 | 28I - Lack FA Format
709310 | HBPL | 1250 | 2500 | 758 | 40 | 0.6 | Format mörkröd | 1130.9 | 28I - Lack FA Format
709332 | HBPLF | 1250 | 2000 | 742 | 50 | 0.6 | Format folie tegelröd | 932.3 | 28I - Lack FA Format
709345 | HBPML | 1250 | 2000 | 15 | 100 | 0.6 | Format svart matt | 897.3 | 28I - Lack FA Format
709346 | HBPML | 1250 | 2500 | 15 | 80 | 0.6 | Format svrt matt | 1121.6 | 28I - Lack FA Format
70935 | MST | 100 | 1000 | CU |  |  | Mellanstycke | 931.7 | 21A - Takavvattningsdetaljer
7094 | BULTS | 0 | 0 | BRV |  |  | Bultsats | 42 | 23 - Taksäkerhet
70940 | MST | 75 | 1000 | ALUZ |  |  | Mellanstycke | 198.2 | 21A - Takavvattningsdetaljer
709419 | FAAZ | 1250 | 63 | A185 | 79 | 0.8 | Rulle m2 | 348.4 | 302B - AZ FA Rulle
709420 | FAAZ | 1250 | 126 | A185 | 158 | 0.8 | Rulle m2 | 346.4 | 302B - AZ FA Rulle
709421 | FAAZ | 1250 | 252 | A185 | 315 | 0.8 | Rulle m2 | 345.4 | 302B - AZ FA Rulle
709422 | FAAZ | 1250 | 378 | A185 | 473 | 0.8 | Rulle m2 | 344.4 | 302B - AZ FA Rulle
709423 | FAAZ | 1250 | 2000 | A185 | 63 | 0.8 | Format st | 871 | 302A - AZ FA Format
709424 | FAAZ | 1250 | 2000 | A185 | 126 | 0.8 | Format st | 868.5 | 302A - AZ FA Format
709425 | FAAZ | 1250 | 2500 | A185 | 50 | 0.8 | Format st | 1088.8 | 302A - AZ FA Format
709426 | FAAZ | 1250 | 2500 | A185 | 100 | 0.8 | Format st | 1085.6 | 302A - AZ FA Format
70945 | MST | 87 | 1000 | ALUZ |  |  | Mellanstycke | 209.8 | 21A - Takavvattningsdetaljer
70950 | MST | 100 | 1000 | ALUZ |  |  | Mellanstycke | 254.9 | 21A - Takavvattningsdetaljer
709507 | PE25 | 1230 | 120 | 78 | 148 | 0.7 | Rulle m2 interiörvit | 328.3 | 28H - Lack FA Rulle 1-2ton
709524 | PXZM | 610 | 79 | Z310 | 48 | 0.6 | Magestic rulle 48m2 | 301.9 | 28A - AZ PLX Rulle
709525 | PXZM | 610 | 156 | Z310 | 95 | 0.6 | Magestic rulle 95m2 | 301.3 | 28A - AZ PLX Rulle
709526 | PXZM | 610 | 312 | Z310 | 190 | 0.6 | Magestic rulle 190m2 | 300.9 | 28A - AZ PLX Rulle
709528 | PXZM | 1250 | 89 | Z310 | 111 | 0.6 | Magestic rulle 111m2 | 301.9 | 28A - AZ PLX Rulle
709529 | PXZM | 1250 | 178 | Z310 | 223 | 0.6 | Magestic rulle 223m2 | 299.9 | 28A - AZ PLX Rulle
709530 | PXZM | 1250 | 2000 | Z310 | 50 | 0.6 | Magestic format st | 754.8 | 28B - AZ PLX Format
709531 | PXZM | 1250 | 2000 | Z310 | 100 | 0.6 | Magestic format st | 752.3 | 28B - AZ PLX Format
709532 | PXZM | 1250 | 2500 | Z310 | 40 | 0.6 | Magestic format st | 943.4 | 28B - AZ PLX Format
709533 | FAZM | 1250 | 89 | Z310 | 111 | 0.6 | Magestic rulle m2 | 273.7 | 302B - AZ FA Rulle
709534 | FAZM | 1250 | 178 | Z310 | 223 | 0.6 | Magestic rulle m2 | 270.7 | 302B - AZ FA Rulle
709535 | FAZM | 1250 | 2000 | Z310 | 50 | 0.6 | Magestic format styck | 681.8 | 302A - AZ FA Format
709536 | FAZM | 1250 | 2000 | Z310 | 100 | 0.6 | Magestic format styck | 679.3 | 302A - AZ FA Format
709537 | FAZM | 1250 | 2500 | Z310 | 40 | 0.6 | Magestic format styck | 852.2 | 302A - AZ FA Format
709538 | FAZM | 1250 | 71 | Z310 | 89 | 0.7 | Magestic rulle m2 | 311 | 302B - AZ FA Rulle
709539 | FAZM | 1250 | 143 | Z310 | 179 | 0.7 | Magestic rulle m2 | 309 | 302B - AZ FA Rulle
709540 | FAZM | 1250 | 286 | Z310 | 358 | 0.7 | Magestic rulle m2 | 308 | 302B - AZ FA Rulle
709541 | FAZM | 1250 | 2000 | Z310 | 71 | 0.7 | Magestic format styck | 777.5 | 302A - AZ FA Format
709542 | FAZM | 1250 | 2500 | Z310 | 57 | 0.7 | Magestic format styck | 971.9 | 302A - AZ FA Format
709543 | FAZM | 1250 | 50 | Z310 | 63 | 1 | Magestic rulle m2 | 446.2 | 302B - AZ FA Rulle
709544 | FAZM | 1250 | 100 | Z310 | 125 | 1 | Magestic rulle m2 | 444.2 | 302B - AZ FA Rulle
709545 | FAZM | 1250 | 200 | Z310 | 250 | 1 | Magestic rulle m2 | 443.2 | 302B - AZ FA Rulle
709546 | FAZM | 1250 | 2000 | Z310 | 50 | 1 | Magestic format styck | 1115.5 | 302A - AZ FA Format
709547 | FAZM | 1250 | 2500 | Z310 | 40 | 1 | Magestic format styck | 1394.4 | 302A - AZ FA Format
709548 | FAZM | 1250 | 39 | Z310 | 49 | 1.25 | Magestic rulle m2 | 529.6 | 302B - AZ FA Rulle
709549 | FAZM | 1250 | 79 | Z310 | 99 | 1.25 | Magestic rulle m2 | 527.6 | 302B - AZ FA Rulle
709550 | FAZM | 1250 | 157 | Z310 | 196 | 1.25 | Magestic rulle m2 | 526.6 | 302B - AZ FA Rulle
709551 | FAZM | 1250 | 2000 | Z310 | 40 | 1.25 | Magestic format styck | 1324 | 302A - AZ FA Format
709552 | FAZM | 1250 | 2500 | Z310 | 32 | 1.25 | Magestic format styck | 1655 | 302A - AZ FA Format
709553 | HBPL | 1250 | 2000 | 45 | 50 | 0.6 | Format silvermetallic | 904.8 | 28I - Lack FA Format
709554 | HBPL | 1250 | 2000 | 15 | 50 | 0.6 | Format svart | 904.8 | 28I - Lack FA Format
709555 | HBPL | 1250 | 2000 | 1 | 50 | 0.6 | Format antikvit | 904.8 | 28I - Lack FA Format
70958 | MST | 75 | 500 | MRÖD |  |  | Mellanstycke | 135.5 | 21A - Takavvattningsdetaljer
709618 | FAAZ | 1250 | 3000 | A185 | 54 | 1.25 | Format st | 1975.1 | 302A - AZ FA Format
709619 | FAAZ | 1250 | 3000 | A185 | 45 | 1.5 | Format st | 2400.4 | 302A - AZ FA Format
70962 | MST | 75 | 1000 | MRÖD |  |  | Mellanstycke | 212.2 | 21A - Takavvattningsdetaljer
709625 | FAP | 1250 | 178 | 20 | 223 | 0.6 | HBPolyester Rulle m2 vit | 386.7 | 28H - Lack FA Rulle 1-2ton
709626 | FAP | 1250 | 2000 | 20 | 50 | 0.6 | Format vit | 968.8 | 28I - Lack FA Format
709627 | FAP | 1250 | 2500 | 20 | 40 | 0.6 | HBPolyester Format vit st | 1210.9 | 28I - Lack FA Format
709629 | FAPF | 1250 | 2000 | 20 | 50 | 0.6 | HBPolyester format folie vit st | 996.3 | 28I - Lack FA Format
709630 | FAPF | 1250 | 2000 | 20 | 100 | 0.6 | HBPolyester format folie vit st | 996.3 | 28I - Lack FA Format
709631 | FAPF | 1250 | 2500 | 20 | 40 | 0.6 | HBPolyester format folie vit st | 1245.3 | 28I - Lack FA Format
709632 | FAPF | 1250 | 2500 | 20 | 80 | 0.6 | Folie vit | 1245.3 | 28I - Lack FA Format
709650 | PXDU | 610 | 79 | 15 | 48 | 0.6 | DuraFrost coil m2 Diamantsvart | 440.4 | 28E - Lack PLX Rulle 670
709651 | PXDU | 610 | 156 | 15 | 95 | 0.6 | DuraFrost coil m2 Diamantsvart | 439.8 | 28E - Lack PLX Rulle 670
709653 | PXDU | 610 | 79 | 35 | 48 | 0.6 | DuraFrost coil m2 grafitgrå | 440.4 | 28E - Lack PLX Rulle 670
709654 | PXDU | 610 | 156 | 35 | 95 | 0.6 | DuraFrost coil m2 grafitgrå | 439.8 | 28E - Lack PLX Rulle 670
709656 | PXDUF | 610 | 79 | 15 | 48 | 0.6 | DuraFrost coil folie m2 Diamantsvart | 451.4 | 28E - Lack PLX Rulle 670
709657 | PXDUF | 610 | 156 | 15 | 95 | 0.6 | DuraFrost coil folie m2 Diamantsvart | 450.8 | 28E - Lack PLX Rulle 670
709658 | PXDUF | 610 | 312 | 15 | 190 | 0.6 | DuraFrost coil folie m2 Diamantsvart | 450.4 | 28E - Lack PLX Rulle 670
709659 | PXDUF | 610 | 79 | 35 | 48 | 0.6 | DuraFrost coil folie m2 grafitgrå | 451.4 | 28E - Lack PLX Rulle 670
709662 | FAPDU | 1250 | 2000 | 15 | 100 | 0.6 | DuraFrost Format diamantsvart st | 968.8 | 28I - Lack FA Format
709663 | FAPDU | 1250 | 2000 | 15 | 50 | 0.6 | DuraFrost Format diamantsvart st | 968.8 | 28I - Lack FA Format
709664 | FAPDU | 1250 | 2000 | 15 | 25 | 0.6 | DuraFrost Format diamantsvart st | 968.8 | 28I - Lack FA Format
709665 | FAPDU | 1250 | 2000 | 35 | 100 | 0.6 | DuraFrost Format grafitgrå st | 968.8 | 28I - Lack FA Format
709666 | FAPDU | 1250 | 2000 | 35 | 50 | 0.6 | DuraFrost Format grafitgrå st | 968.8 | 28I - Lack FA Format
709667 | FAPDU | 1250 | 2000 | 35 | 25 | 0.6 | DuraFrost Format grafitgrå st | 968.8 | 28I - Lack FA Format
709668 | FAPDUF | 1250 | 2000 | 15 | 100 | 0.6 | DuraFrost Format Folie diamantsvart st | 996.3 | 28I - Lack FA Format
709669 | FAPDUF | 1250 | 2000 | 15 | 50 | 0.6 | DuraFrost Format Folie diamantsvart st | 996.3 | 28I - Lack FA Format
709670 | FAPDUF | 1250 | 2000 | 15 | 25 | 0.6 | DuraFrost Format Folie diamantsvart st | 996.3 | 28I - Lack FA Format
709671 | FAPDUF | 1250 | 2000 | 35 | 100 | 0.6 | DuraFrost Format folie grafitgrå st | 996.3 | 28I - Lack FA Format
709672 | FAPDUF | 1250 | 2000 | 35 | 50 | 0.6 | DuraFrost Format folie grafitgrå st | 996.3 | 28I - Lack FA Format
709673 | FAPDUF | 1250 | 2000 | 35 | 25 | 0.6 | DuraFrost Format folie grafitgrå st | 996.3 | 28I - Lack FA Format
709674 | FAPDU | 1250 | 2500 | 15 | 80 | 0.6 | DuraFrost Format diamantsvart st | 1210.9 | 28I - Lack FA Format
709675 | FAPDU | 1250 | 2500 | 15 | 40 | 0.6 | DuraFrost Format diamantsvart st | 1210.9 | 28I - Lack FA Format
709676 | FAPDU | 1250 | 2500 | 15 | 20 | 0.6 | DuraFrost Format diamantsvart st | 1210.9 | 28I - Lack FA Format
709677 | FAPDU | 1250 | 2500 | 35 | 80 | 0.6 | DuraFrost Format grafitgrå st | 1210.9 | 28I - Lack FA Format
709678 | FAPDU | 1250 | 2500 | 35 | 40 | 0.6 | DuraFrost Format grafitgrå st | 1210.9 | 28I - Lack FA Format
709679 | FAPDU | 1250 | 2500 | 35 | 20 | 0.6 | DuraFrost Format grafitgrå | 1210.9 | 28I - Lack FA Format
709680 | FAPDUF | 1250 | 2500 | 15 | 80 | 0.6 | DuraFrost Format Folie diamantsvart st | 1245.3 | 28I - Lack FA Format
709681 | FAPDUF | 1250 | 2500 | 15 | 40 | 0.6 | DuraFrost Format Folie diamantsvart st | 1245.3 | 28I - Lack FA Format
709682 | FAPDUF | 1250 | 2500 | 15 | 20 | 0.6 | DuraFrost Format Folie diamantsvart st | 1245.3 | 28I - Lack FA Format
709683 | FAPDUF | 1250 | 2500 | 35 | 80 | 0.6 | DuraFrost Format folie grafitgrå st | 1245.3 | 28I - Lack FA Format
709684 | FAPDUF | 1250 | 2500 | 35 | 40 | 0.6 | DuraFrost Format folie grafitgrå st | 1245.3 | 28I - Lack FA Format
709685 | FAPDUF | 1250 | 2500 | 35 | 20 | 0.6 | DuraFrost Format folie grafitgrå st | 1245.3 | 28I - Lack FA Format
709686 | PXDU | 1250 | 2000 | 15 | 100 | 0.6 | DuraFrost format st Diamantsvart | 1088.5 | 28F - Lack PLX Format
709687 | PXDU | 1250 | 2000 | 15 | 50 | 0.6 | DuraFrost format st Diamantsvart | 1088.5 | 28F - Lack PLX Format
709688 | PXDU | 1250 | 2000 | 15 | 25 | 0.6 | DuraFrost format st Diamantsvart | 1088.5 | 28F - Lack PLX Format
709689 | PXDU | 1250 | 2000 | 35 | 100 | 0.6 | DuraFrost format st grafitgrå | 1088.5 | 28F - Lack PLX Format
709690 | PXDU | 1250 | 2000 | 35 | 50 | 0.6 | DuraFrost format st grafitgrå | 1088.5 | 28F - Lack PLX Format
709691 | PXDU | 1250 | 2000 | 35 | 25 | 0.6 | DuraFrost format st grafitgrå | 1088.5 | 28F - Lack PLX Format
709692 | PXDUF | 1250 | 2000 | 15 | 100 | 0.6 | DuraFrost format folie st Diamantsvart | 1116 | 28F - Lack PLX Format
709693 | PXDUF | 1250 | 2000 | 15 | 50 | 0.6 | DuraFrost format folie st Diamantsvart | 1116 | 28F - Lack PLX Format
709694 | PXDUF | 1250 | 2000 | 15 | 25 | 0.6 | DuraFrost format folie st Diamantsvart | 1116 | 28F - Lack PLX Format
709695 | PXDUF | 1250 | 2000 | 35 | 100 | 0.6 | DuraFrost format folie st grafitgrå | 1116 | 28F - Lack PLX Format
709696 | PXDUF | 1250 | 2000 | 35 | 50 | 0.6 | DuraFrost format folie st grafitgrå | 1116 | 28F - Lack PLX Format
709697 | PXDUF | 1250 | 2000 | 35 | 25 | 0.6 | DuraFrost format folie st grafitgrå | 1116 | 28F - Lack PLX Format
709698 | PXDU | 1250 | 2500 | 15 | 80 | 0.6 | DuraFrost format st Diamantsvart | 1360.6 | 28F - Lack PLX Format
709699 | PXDU | 1250 | 2500 | 15 | 40 | 0.6 | DuraFrost format st Diamantsvart | 1360.6 | 28F - Lack PLX Format
70970 | MST | 87 | 500 | MRÖD |  |  | Mellanstycke | 145.4 | 21A - Takavvattningsdetaljer
709700 | PXDU | 1250 | 2500 | 15 | 20 | 0.6 | DuraFrost format st Diamantsvart | 1360.6 | 28F - Lack PLX Format
709701 | PXDU | 1250 | 2500 | 35 | 80 | 0.6 | DuraFrost format st grafitgrå | 1360.6 | 28F - Lack PLX Format
709702 | PXDU | 1250 | 2500 | 35 | 40 | 0.6 | DuraFrost format st grafitgrå | 1360.6 | 28F - Lack PLX Format
709703 | PXDU | 1250 | 2500 | 35 | 20 | 0.6 | DuraFrost format st grafitgrå | 1360.6 | 28F - Lack PLX Format
709704 | PXDUF | 1250 | 2500 | 15 | 80 | 0.6 | DuraFrost format folie st Diamantsvart | 1395 | 28F - Lack PLX Format
709705 | PXDUF | 1250 | 2500 | 15 | 40 | 0.6 | DuraFrost format folie st Diamantsvart | 1395 | 28F - Lack PLX Format
709706 | PXDUF | 1250 | 2500 | 15 | 20 | 0.6 | DuraFrost format folie st Diamantsvart | 1395 | 28F - Lack PLX Format
709707 | PXDUF | 1250 | 2500 | 35 | 80 | 0.6 | DuraFrost format folie st grafitgrå | 1395 | 28F - Lack PLX Format
709708 | PXDUF | 1250 | 2500 | 35 | 40 | 0.6 | DuraFrost format folie st grafitgrå | 1395 | 28F - Lack PLX Format
709709 | PXDUF | 1250 | 2500 | 35 | 20 | 0.6 | DuraFrost format folie st grafitgrå | 1395 | 28F - Lack PLX Format
709710 | PXDU | 1250 | 89 | 15 | 111 | 0.6 | DuraFrost coil m2 Diamantsvart | 438.4 | 28D - Lack PLX Rulle 1230
709711 | PXDU | 1250 | 178 | 15 | 223 | 0.6 | DuraFrost coil m2 Diamantsvart | 436.4 | 28D - Lack PLX Rulle 1230
709712 | PXDU | 1250 | 356 | 15 | 445 | 0.6 | DuraFrost coil m2 Diamantsvart | 435.4 | 28D - Lack PLX Rulle 1230
709713 | PXDU | 1250 | 89 | 35 | 111 | 0.6 | DuraFrost coil m2 grafitgrå | 438.4 | 28D - Lack PLX Rulle 1230
709714 | PXDU | 1250 | 178 | 35 | 223 | 0.6 | DuraFrost coil m2 grafitgrå | 436.4 | 28D - Lack PLX Rulle 1230
709715 | PXDU | 1250 | 356 | 35 | 445 | 0.6 | DuraFrost coil m2 grafitgrå | 435.4 | 28D - Lack PLX Rulle 1230
709716 | PXDUF | 1250 | 89 | 15 | 111 | 0.6 | DuraFrost coil folie m2 Diamantsvart | 449.4 | 28D - Lack PLX Rulle 1230
709717 | PXDUF | 1250 | 178 | 15 | 223 | 0.6 | DuraFrost coil folie m2 Diamantsvart | 447.4 | 28D - Lack PLX Rulle 1230
709718 | PXDUF | 1250 | 356 | 15 | 445 | 0.6 | DuraFrost coil folie m2 Diamantsvart | 446.4 | 28D - Lack PLX Rulle 1230
709719 | PXDUF | 1250 | 89 | 35 | 111 | 0.6 | DuraFrost coil folie m2 grafitgrå | 449.4 | 28D - Lack PLX Rulle 1230
709720 | PXDUF | 1250 | 178 | 35 | 223 | 0.6 | DuraFrost coil folie m2 grafitgrå | 447.4 | 28D - Lack PLX Rulle 1230
709721 | PXDUF | 1250 | 356 | 35 | 445 | 0.6 | DuraFrost coil folie m2 grafitgrå | 446.4 | 28D - Lack PLX Rulle 1230
709722 | FAPDU | 1250 | 89 | 15 | 111 | 0.6 | DuraFrost Rulle m2 diamantsvart | 388.5 | 28G - Lack FA Rulle 500kg
709723 | FAPDU | 1250 | 178 | 15 | 223 | 0.6 | DuraFrost Rulle m2 diamantsvart | 386.7 | 28H - Lack FA Rulle 1-2ton
709724 | FAPDU | 1250 | 356 | 15 | 445 | 0.6 | DuraFrost Rulle m2 diamantsvart | 385.7 | 28H - Lack FA Rulle 1-2ton
709725 | FAPDU | 1250 | 89 | 35 | 111 | 0.6 | DuraFrost Rulle m2 grafitgrå | 388.5 | 28G - Lack FA Rulle 500kg
709726 | FAPDU | 1250 | 178 | 35 | 223 | 0.6 | DuraFrost Rulle m2 grafitgrå | 386.7 | 28H - Lack FA Rulle 1-2ton
709727 | FAPDU | 1250 | 356 | 35 | 445 | 0.6 | DuraFrost Rulle m2 grafitgrå | 385.7 | 28H - Lack FA Rulle 1-2ton
709728 | FAPDUF | 1250 | 89 | 15 | 111 | 0.6 | DuraFrost Rulle folie m2 diamantsvart | 399.5 | 28G - Lack FA Rulle 500kg
709729 | FAPDUF | 1250 | 178 | 15 | 223 | 0.6 | DuraFrost Rulle folie m2 diamantsvart | 397.7 | 28H - Lack FA Rulle 1-2ton
709730 | FAPDUF | 1250 | 356 | 15 | 445 | 0.6 | DuraFrost Rulle folie m2 diamantsvart | 396.7 | 28H - Lack FA Rulle 1-2ton
709731 | FAPDUF | 1250 | 89 | 35 | 111 | 0.6 | DuraFrost Rulle folie m2 grafitgrå | 399.5 | 28G - Lack FA Rulle 500kg
709732 | FAPDUF | 1250 | 178 | 35 | 223 | 0.6 | DuraFrost Rulle folie m2 grafitgrå | 397.7 | 28H - Lack FA Rulle 1-2ton
709733 | FAPDUF | 1250 | 356 | 35 | 445 | 0.6 | DuraFrost Rulle folie m2 grafitgrå | 396.7 | 28H - Lack FA Rulle 1-2ton
70974 | MST | 87 | 1000 | MRÖD |  |  | Mellanstycke | 225 | 21A - Takavvattningsdetaljer
709754 | 1.4301F | 1000 | 2000 | BORS | 25 | 0.7 | RF-Plåt borstad + pl | 1433.2 | 28N - Övrig plåt Format
709755 | 1.4301F | 1250 | 2500 | BORS | 20 | 0.7 | RF-Plåt borstad + pl | 2239.4 | 28N - Övrig plåt Format
709756 | 1.4301F | 1000 | 2000 | BORS | 25 | 1 | RF-Plåt borstad + pl | 1950 | 28N - Övrig plåt Format
709757 | 1.4301F | 1250 | 2500 | BORS | 20 | 1 | RF-Plåt borstad + pl | 3046.9 | 28N - Övrig plåt Format
709767 | PXHBP | 670 | 30 | 15 | 20 | 0.6 | HBPolyester rulle m2 svart | 445.4 | 28E - Lack PLX Rulle 670
709768 | PXHBP | 670 | 30 | 44 | 20 | 0.6 | HBPolyester rulle m2 antracitmetallic | 445.4 | 28E - Lack PLX Rulle 670
709769 | PXHBP | 670 | 30 | 45 | 20 | 0.6 | HBPolyester rulle m2 silvermetallic | 445.4 | 28E - Lack PLX Rulle 670
70978 | MST | 100 | 1000 | MRÖD |  |  | Mellanstycke | 272.8 | 21A - Takavvattningsdetaljer
709789 | 1.4301 | 1250 | 100 | BA | 125 | 0.5 | RF-Plåt blankglödgad | 479.6 | 28M - Övrig plåt Rulle
709790 | 1.4301 | 1250 | 80 | BA | 100 | 0.6 | RF-Plåt blankglödgad | 552 | 28M - Övrig plåt Rulle
709791 | 1.4301 | 1250 | 60 | BA | 75 | 0.8 | RF-Plåt blankglödgad | 692.8 | 28M - Övrig plåt Rulle
709792 | 1.4301F | 1250 | 100 | BA | 125 | 0.5 | RF-Plåt blankglödgad + pl | 491.6 | 28M - Övrig plåt Rulle
709793 | 1.4301F | 1250 | 80 | BA | 100 | 0.6 | RF-Plåt blankglödgad + pl | 564 | 28M - Övrig plåt Rulle
709795 | 1.4404 | 1250 | 100 | BA | 125 | 0.5 | RF-Plåt blankglödgad | 548.4 | 28M - Övrig plåt Rulle
709796 | 1.4404 | 1250 | 80 | BA | 100 | 0.6 | RF-Plåt blankglödgad | 682.7 | 28M - Övrig plåt Rulle
709797 | 1.4404 | 1250 | 60 | BA | 75 | 0.8 | RF-Plåt blankglödgad | 858 | 28M - Övrig plåt Rulle
709799 | 1.4404F | 1250 | 80 | BA | 100 | 0.6 | RF-Plåt blankglödgad + pl | 694.7 | 28M - Övrig plåt Rulle
7098 | FRASE | 0 | 0 | POST |  |  | FRAKT Post | 50 | Z - None
70982 | MST | 111 | 1000 | MRÖD |  |  | Mellanstycke | 334.9 | 21A - Takavvattningsdetaljer
70986 | MST | 120 | 1000 | MRÖD |  |  | Mellanstycke | 361.4 | 21A - Takavvattningsdetaljer
709861 | FAP | 1250 | 2500 | 36 | 40 | 0.6 | HBPolyester Format blyertsgrå st | 1210.9 | 28I - Lack FA Format
709870 | HBPML | 1250 | 2500 | 15 | 40 | 0.6 | Format svart matt | 1130.9 | 28I - Lack FA Format
709871 | HBPML | 1250 | 2500 | 44 | 40 | 0.6 | Format antracitmetallic matt | 1130.9 | 28I - Lack FA Format
709915 | PX12AL | 1250 | 100 | 244 | 125 | 0.8 | PVDF alu Rulle m2 Zinkgrå | 256.1 | 28J - Aluminium
709916 | PX12AL | 1250 | 100 | 387 | 125 | 0.8 | PVDF alu Rulle m2 Kaffebrun | 256.1 | 28J - Aluminium
709917 | PX12AL | 1250 | 100 | 35 | 125 | 0.8 | PVDF alu Rulle m2 grafitgrå | 256.1 | 28J - Aluminium
709918 | PX12AL | 1250 | 100 | 742 | 125 | 0.8 | PVDF alu Rulle m2 Tegelröd | 256.1 | 28J - Aluminium
709924 | PX12ALF | 1250 | 100 | 742 | 125 | 0.8 | PVDF alu Rulle m2 folie Tegelröd | 267.1 | 28J - Aluminium
709926 | PX12AL | 1250 | 2000 | 15 | 25 | 0.8 | PVDF alu Format st Svart | 909 | 28J - Aluminium
709937 | PX12ALF | 1250 | 2000 | 15 | 25 | 0.8 | PVDF alu Format folie st Svart | 941.5 | 28J - Aluminium
709941 | PX12ALF | 1250 | 2000 | 87 | 25 | 0.8 | PVDF alu Format folie st Mörkgrå | 675.3 | 28J - Aluminium
709949 | PX12AL | 1250 | 2500 | 244 | 25 | 0.8 | PVDF alu Format st Zinkgrå | 803.4 | 28J - Aluminium
709951 | PX12AL | 1250 | 2500 | 35 | 25 | 0.8 | PVDF alu Format st grafitgrå | 803.4 | 28J - Aluminium
709952 | PX12AL | 1250 | 2500 | 742 | 25 | 0.8 | PVDF alu Format st Tegelröd | 803.4 | 28J - Aluminium
709958 | PX12ALF | 1250 | 2500 | 742 | 25 | 0.8 | PVDF alu Format folie st Tegelröd | 844.1 | 28J - Aluminium
709986 | PXDU | 610 | 79 | 217 | 48 | 0.6 | DuraFrost coil m2 Cementgrå | 440.4 | 28E - Lack PLX Rulle 670
709987 | PXDU | 610 | 79 | 242 | 48 | 0.6 | DuraFrost coil m2 Skiffergrå | 440.4 | 28E - Lack PLX Rulle 670
709988 | PXDUF | 610 | 79 | 217 | 48 | 0.6 | DuraFrost coil folie m2 Cementgrå | 451.4 | 28E - Lack PLX Rulle 670
709989 | PXDUF | 610 | 79 | 242 | 48 | 0.6 | DuraFrost coil folie m2 Skiffergrå | 451.4 | 28E - Lack PLX Rulle 670
709990 | PXDU | 610 | 156 | 217 | 95 | 0.6 | DuraFrost coil m2 Cementgrå | 439.8 | 28E - Lack PLX Rulle 670
709991 | PXDU | 610 | 156 | 242 | 95 | 0.6 | DuraFrost coil m2 Skiffergrå | 439.8 | 28E - Lack PLX Rulle 670
709992 | PXDUF | 610 | 156 | 217 | 95 | 0.6 | DuraFrost coil folie m2 Cementgrå | 450.8 | 28E - Lack PLX Rulle 670
709993 | PXDUF | 610 | 156 | 242 | 95 | 0.6 | DuraFrost coil folie m2 Skiffergrå | 450.8 | 28E - Lack PLX Rulle 670
709994 | PXDU | 610 | 312 | 217 | 190 | 0.6 | DuraFrost coil m2 Cementgrå | 439.4 | 28E - Lack PLX Rulle 670
709995 | PXDU | 610 | 312 | 242 | 190 | 0.6 | DuraFrost coil m2 Skiffergrå | 439.4 | 28E - Lack PLX Rulle 670
709996 | PXDUF | 610 | 312 | 217 | 190 | 0.6 | DuraFrost coil folie m2 Cementgrå | 450.4 | 28E - Lack PLX Rulle 670
709997 | PXDUF | 610 | 312 | 242 | 190 | 0.6 | DuraFrost coil folie m2 Skiffergrå | 450.4 | 28E - Lack PLX Rulle 670
709998 | FAPDU | 1250 | 2000 | 217 | 100 | 0.6 | DuraFrost Format cementgrå st | 968.8 | 28I - Lack FA Format
709999 | FAPDU | 1250 | 2000 | 217 | 50 | 0.6 | DuraFrost Format cementgrå st | 968.8 | 28I - Lack FA Format
710 | FRASE | 1 | 0 | LAG |  |  | FRAKT Region 1 Lagerleverans | 495 | Z - None
710000 | FAPDU | 1250 | 2000 | 217 | 25 | 0.6 | DuraFrost Format cementgrå st | 968.8 | 28I - Lack FA Format
710001 | FAPDU | 1250 | 2000 | 242 | 100 | 0.6 | DuraFrost Format skiffergrå st | 968.8 | 28I - Lack FA Format
710002 | FAPDU | 1250 | 2000 | 242 | 50 | 0.6 | DuraFrost Format skiffergrå st | 968.8 | 28I - Lack FA Format
710003 | FAPDU | 1250 | 2000 | 242 | 25 | 0.6 | DuraFrost Format skiffergrå st | 968.8 | 28I - Lack FA Format
710004 | FAPDUF | 1250 | 2000 | 217 | 100 | 0.6 | DuraFrost Format folie cementgrå st | 996.3 | 28I - Lack FA Format
710005 | FAPDUF | 1250 | 2000 | 217 | 50 | 0.6 | DuraFrost Format folie cementgrå st | 996.3 | 28I - Lack FA Format
710006 | FAPDUF | 1250 | 2000 | 217 | 25 | 0.6 | DuraFrost Format folie cementgrå st | 996.3 | 28I - Lack FA Format
710007 | FAPDUF | 1250 | 2000 | 242 | 100 | 0.6 | DuraFrost Format folie skiffergrå st | 996.3 | 28I - Lack FA Format
710008 | FAPDUF | 1250 | 2000 | 242 | 50 | 0.6 | DuraFrost Format folie skiffergrå st | 996.3 | 28I - Lack FA Format
710009 | FAPDUF | 1250 | 2000 | 242 | 25 | 0.6 | DuraFrost Format folie skiffergrå st | 996.3 | 28I - Lack FA Format
710010 | FAPDU | 1250 | 2500 | 217 | 80 | 0.6 | DuraFrost Format cementgrå st | 1210.9 | 28I - Lack FA Format
710011 | FAPDU | 1250 | 2500 | 217 | 40 | 0.6 | DuraFrost Format cementgrå st | 1210.9 | 28I - Lack FA Format
710012 | FAPDU | 1250 | 2500 | 217 | 20 | 0.6 | DuraFrost Format cementgrå st | 1210.9 | 28I - Lack FA Format
710013 | FAPDU | 1250 | 2500 | 242 | 80 | 0.6 | DuraFrost Format skiffergrå st | 1210.9 | 28I - Lack FA Format
710014 | FAPDU | 1250 | 2500 | 242 | 40 | 0.6 | DuraFrost Format skiffergrå st | 1210.9 | 28I - Lack FA Format
710015 | FAPDU | 1250 | 2500 | 242 | 20 | 0.6 | DuraFrost Format skiffergrå st | 1210.9 | 28I - Lack FA Format
710016 | FAPDUF | 1250 | 2500 | 217 | 80 | 0.6 | DuraFrost Format folie cementgrå st | 1245.3 | 28I - Lack FA Format
710017 | FAPDUF | 1250 | 2500 | 217 | 40 | 0.6 | DuraFrost Format folie cementgrå st | 1245.3 | 28I - Lack FA Format
710018 | FAPDUF | 1250 | 2500 | 217 | 20 | 0.6 | DuraFrost Format folie cementgrå st | 1245.3 | 28I - Lack FA Format
710019 | FAPDUF | 1250 | 2500 | 242 | 80 | 0.6 | DuraFrost Format folie skiffergrå st | 1245.3 | 28I - Lack FA Format
710020 | FAPDUF | 1250 | 2500 | 242 | 40 | 0.6 | DuraFrost Format folie skiffergrå st | 1245.3 | 28I - Lack FA Format
710021 | FAPDUF | 1250 | 2500 | 242 | 20 | 0.6 | DuraFrost Format folie skiffergrå st | 1245.3 | 28I - Lack FA Format
710022 | PXDU | 1250 | 2000 | 217 | 100 | 0.6 | DuraFrost format st Cementgrå | 1088.5 | 28F - Lack PLX Format
710023 | PXDU | 1250 | 2000 | 217 | 50 | 0.6 | DuraFrost format st Cementgrå | 1088.5 | 28F - Lack PLX Format
710024 | PXDU | 1250 | 2000 | 217 | 25 | 0.6 | DuraFrost format st Cementgrå | 1088.5 | 28F - Lack PLX Format
710025 | PXDU | 1250 | 2000 | 242 | 100 | 0.6 | DuraFrost format st Skiffergrå | 1088.5 | 28F - Lack PLX Format
710026 | PXDU | 1250 | 2000 | 242 | 50 | 0.6 | DuraFrost format st Skiffergrå | 1088.5 | 28F - Lack PLX Format
710027 | PXDU | 1250 | 2000 | 242 | 25 | 0.6 | DuraFrost format st Skiffergrå | 1088.5 | 28F - Lack PLX Format
710028 | PXDUF | 1250 | 2000 | 217 | 100 | 0.6 | DuraFrost format folie st Cementgrå | 1116 | 28F - Lack PLX Format
710029 | PXDUF | 1250 | 2000 | 217 | 50 | 0.6 | DuraFrost format folie st Cementgrå | 1116 | 28F - Lack PLX Format
710031 | PXDUF | 1250 | 2000 | 242 | 100 | 0.6 | DuraFrost format folie st Skiffergrå | 1116 | 28F - Lack PLX Format
710032 | PXDUF | 1250 | 2000 | 242 | 50 | 0.6 | DuraFrost format folie st Skiffergrå | 1116 | 28F - Lack PLX Format
710036 | PXDU | 1250 | 2500 | 217 | 20 | 0.6 | DuraFrost format st Cementgrå | 1360.6 | 28F - Lack PLX Format
710037 | PXDU | 1250 | 2500 | 242 | 80 | 0.6 | DuraFrost format st Skiffergrå | 1360.6 | 28F - Lack PLX Format
710038 | PXDU | 1250 | 2500 | 242 | 40 | 0.6 | DuraFrost format st Skiffergrå | 1360.6 | 28F - Lack PLX Format
710039 | PXDU | 1250 | 2500 | 242 | 20 | 0.6 | DuraFrost format st Skiffergrå | 1360.6 | 28F - Lack PLX Format
710040 | PXDUF | 1250 | 2500 | 217 | 80 | 0.6 | DuraFrost format folie st Cementgrå | 1395 | 28F - Lack PLX Format
710041 | PXDUF | 1250 | 2500 | 217 | 40 | 0.6 | DuraFrost format folie st Cementgrå | 1395 | 28F - Lack PLX Format
710042 | PXDUF | 1250 | 2500 | 217 | 20 | 0.6 | DuraFrost format folie st Cementgrå | 1395 | 28F - Lack PLX Format
710043 | PXDUF | 1250 | 2500 | 242 | 80 | 0.6 | DuraFrost format folie st Skiffergrå | 1395 | 28F - Lack PLX Format
710044 | PXDUF | 1250 | 2500 | 242 | 40 | 0.6 | DuraFrost format folie st Skiffergrå | 1395 | 28F - Lack PLX Format
710045 | PXDUF | 1250 | 2500 | 242 | 20 | 0.6 | DuraFrost format folie st Skiffergrå | 1395 | 28F - Lack PLX Format
710046 | PXDU | 1250 | 89 | 217 | 111 | 0.6 | DuraFrost coil m2 Cementgrå | 438.4 | 28D - Lack PLX Rulle 1230
710047 | PXDU | 1250 | 178 | 217 | 223 | 0.6 | DuraFrost coil m2 Cementgrå | 436.4 | 28D - Lack PLX Rulle 1230
710048 | PXDU | 1250 | 356 | 217 | 445 | 0.6 | DuraFrost coil m2 Cementgrå | 435.4 | 28D - Lack PLX Rulle 1230
710049 | PXDU | 1250 | 89 | 242 | 111 | 0.6 | DuraFrost coil m2 Skiffergrå | 438.4 | 28D - Lack PLX Rulle 1230
710050 | PXDU | 1250 | 178 | 242 | 223 | 0.6 | DuraFrost coil m2 Skiffergrå | 436.4 | 28D - Lack PLX Rulle 1230
710051 | PXDU | 1250 | 356 | 242 | 445 | 0.6 | DuraFrost coil m2 Skiffergrå | 435.4 | 28D - Lack PLX Rulle 1230
710052 | PXDUF | 1250 | 89 | 217 | 111 | 0.6 | DuraFrost coil folie m2 Cementgrå | 449.4 | 28D - Lack PLX Rulle 1230
710053 | PXDUF | 1250 | 178 | 217 | 223 | 0.6 | DuraFrost coil folie m2 Cementgrå | 447.4 | 28D - Lack PLX Rulle 1230
710054 | PXDUF | 1250 | 356 | 217 | 445 | 0.6 | DuraFrost coil folie m2 Cementgrå | 446.4 | 28D - Lack PLX Rulle 1230
710055 | PXDUF | 1250 | 89 | 242 | 111 | 0.6 | DuraFrost coil folie m2 Skiffergrå | 449.4 | 28D - Lack PLX Rulle 1230
710056 | PXDUF | 1250 | 178 | 242 | 223 | 0.6 | DuraFrost coil folie m2 Skiffergrå | 447.4 | 28D - Lack PLX Rulle 1230
710057 | PXDUF | 1250 | 356 | 242 | 445 | 0.6 | DuraFrost coil folie m2 Skiffergrå | 446.4 | 28D - Lack PLX Rulle 1230
710058 | FAPDU | 1250 | 89 | 217 | 111 | 0.6 | DuraFrost Rulle m2 cementgrå | 388.5 | 28G - Lack FA Rulle 500kg
710059 | FAPDU | 1250 | 178 | 217 | 223 | 0.6 | DuraFrost Rulle m2 cementgrå | 386.7 | 28H - Lack FA Rulle 1-2ton
710060 | FAPDU | 1250 | 356 | 217 | 445 | 0.6 | DuraFrost Rulle m2 cementgrå | 385.7 | 28H - Lack FA Rulle 1-2ton
710061 | FAPDU | 1250 | 89 | 242 | 111 | 0.6 | DuraFrost Rulle m2 skiffergrå | 388.5 | 28G - Lack FA Rulle 500kg
710062 | FAPDU | 1250 | 178 | 242 | 223 | 0.6 | DuraFrost Rulle m2 skiffergrå | 386.7 | 28H - Lack FA Rulle 1-2ton
710063 | FAPDU | 1250 | 356 | 242 | 445 | 0.6 | DuraFrost Rulle m2 skiffergrå | 385.7 | 28H - Lack FA Rulle 1-2ton
710064 | FAPDUF | 1250 | 89 | 217 | 111 | 0.6 | DuraFrost Rulle folie m2 cementgrå | 399.5 | 28G - Lack FA Rulle 500kg
710065 | FAPDUF | 1250 | 178 | 217 | 223 | 0.6 | DuraFrost Rulle folie m2 cementgrå | 397.7 | 28H - Lack FA Rulle 1-2ton
710066 | FAPDUF | 1250 | 356 | 217 | 445 | 0.6 | DuraFrost Rulle folie m2 cementgrå | 396.7 | 28H - Lack FA Rulle 1-2ton
710067 | FAPDUF | 1250 | 89 | 242 | 111 | 0.6 | DuraFrost Rulle folie m2 skiffergrå | 399.5 | 28G - Lack FA Rulle 500kg
710068 | FAPDUF | 1250 | 178 | 242 | 223 | 0.6 | DuraFrost Rulle folie m2 skiffergrå | 397.7 | 28H - Lack FA Rulle 1-2ton
710069 | FAPDUF | 1250 | 356 | 242 | 445 | 0.6 | DuraFrost Rulle folie m2 skiffergrå | 396.7 | 28H - Lack FA Rulle 1-2ton
710070 | PXDUF | 1250 | 2000 | 217 | 25 | 0.6 | DuraFrost formatl folie st Cementgrå | 1116 | 28F - Lack PLX Format
710071 | PXDUF | 1250 | 2000 | 242 | 25 | 0.6 | DuraFrost format folie st Skiffergrå | 1116 | 28F - Lack PLX Format
710072 | PXDU | 1250 | 2500 | 217 | 80 | 0.6 | DuraFrost format st Cementgrå | 1360.6 | 28F - Lack PLX Format
710073 | PXDU | 1250 | 2500 | 217 | 40 | 0.6 | DuraFrost format st Cementgrå | 1360.6 | 28F - Lack PLX Format
710074 | FA | 1500 | 0 | Z275 | P2.5 | 0.8 | Rulle /m | 435.6 | 305B - VFZ FA Rulle
710076 | PXHBP | 1250 | 356 | 45 | 445 | 0.6 | HBPolyester rulle m2 Silvermetallic | 435.4 | 28D - Lack PLX Rulle 1230
710084 | PXHBPMF | 670 | 45 | 87 | 30 | 0.6 | HBPolyester rulle m2 folie matt mörkgrå | 455.4 | 28E - Lack PLX Rulle 670
710090 | FAPM | 1250 | 89 | 36 | 111 | 0.6 | Rulle m2 matt blyertsgrå | 388.5 | 28G - Lack FA Rulle 500kg
710091 | FAPM | 1250 | 178 | 36 | 223 | 0.6 | HBPolyester Rulle m2 matt blyertsgrå | 386.7 | 28H - Lack FA Rulle 1-2ton
710093 | FAPMF | 1250 | 89 | 36 | 111 | 0.6 | Rulle m2 matt folie blyertsgrå | 399.5 | 28G - Lack FA Rulle 500kg
710096 | FAPM | 1250 | 2000 | 36 | 25 | 0.6 | HBPolyester format m2 matt blyertsgrå | 968.8 | 28I - Lack FA Format
710097 | FAPM | 1250 | 2000 | 36 | 50 | 0.6 | HBPolyester format m2 matt blyertsgrå | 968.8 | 28I - Lack FA Format
710098 | FAPM | 1250 | 2000 | 36 | 100 | 0.6 | HBPolyester format m2 matt blyertsgrå | 968.8 | 28I - Lack FA Format
710099 | FAPM | 1250 | 2500 | 36 | 20 | 0.6 | Format matt blyertsgrå | 1210.9 | 28I - Lack FA Format
710100 | FAPM | 1250 | 2500 | 36 | 40 | 0.6 | Format matt blyertsgrå | 1210.9 | 28I - Lack FA Format
710102 | FAPMF | 1250 | 2000 | 36 | 25 | 0.6 | HBPolyester format folie m2 matt blyertsgrå | 996.3 | 28I - Lack FA Format
710105 | FAPMF | 1250 | 2500 | 36 | 20 | 0.6 | HBPolyester format matt folie blyertsgrå | 1245.3 | 28I - Lack FA Format
710108 | PXHBPM | 1250 | 89 | 36 | 111 | 0.6 | Rulle m2 matt blyertsgrå | 438.4 | 28D - Lack PLX Rulle 1230
710111 | PXHBPMF | 1250 | 89 | 36 | 111 | 0.6 | Rulle m2 matt folie blyertsgrå | 449.4 | 28D - Lack PLX Rulle 1230
710114 | PXHBPM | 1250 | 2000 | 36 | 25 | 0.6 | Format matt blyertsgrå | 1088.5 | 28F - Lack PLX Format
710117 | PXHBPM | 1250 | 2500 | 36 | 20 | 0.6 | HBPolyester format st matt blyertsgrå | 1360.6 | 28F - Lack PLX Format
710120 | PXHBPMF | 1250 | 2000 | 36 | 25 | 0.6 | Format folie blyertsgrå matt | 1116 | 28F - Lack PLX Format
710127 | PXHBPMF | 670 | 79 | 36 | 53 | 0.6 | HBPolyester rulle m2 folie matt blyertsgrå | 451.4 | 28E - Lack PLX Rulle 670
710150 | HBPM | 1230 | 2000 | 15 | 25 | 0.5 | Format svart | 732.8 | 28I - Lack FA Format
710204 | HBPD | 1250 | 2000 | 35 | FAX | 0.6 | Format grafitgrå | 987.3 | 28F - Lack PLX Format
710238 | CRWS | 1250 | 3000 |  |  | 1 | Corten format | 1882.9 | 305A - VFZ FA Format
710239 | CRWS | 1250 | 2500 |  |  | 1 | Corten format | 1569.1 | 305A - VFZ FA Format
710246 | PX12ALF | 1250 | 2500 | 15 | 25 | 0.8 | PVDF alu Format folie st Svart | 1176.9 | 28J - Aluminium
710250 | PX12ALF | 1250 | 2500 | 758 | 25 | 0.8 | Folie mörkröd AL | 844.1 | 28J - Aluminium
710280 | S350 | 675 | 3900 | Z275 | 40 | 1 | Format st Galv S350 | 1195.7 | 305A - VFZ FA Format
710283 | HBPDF | 675 | 3900 | 15 | 40 | 1 | Format folie svart | 1607.1 | 28I - Lack FA Format
710286 | PX12AL | 1250 | 2000 | BLAN | 25 | 0.8 | PVDF alu Format st Blank | 721.5 | 28J - Aluminium
710300 | PXZM | 610 | 45 | Z310 | 27 | 0.6 | Rulle m2 | 305.9 | 28A - AZ PLX Rulle
710390 | FA | 1250 | 63 | Z275 | 79 | 0.8 | Rulle m2 | 295.4 | 305B - VFZ FA Rulle
710391 | FA | 1250 | 126 | Z275 | 158 | 0.8 | Rulle m2 | 293.4 | 305B - VFZ FA Rulle
710392 | FA | 1250 | 252 | Z275 | 315 | 0.8 | Rulle m2 | 292.4 | 305B - VFZ FA Rulle
710393 | FA | 1250 | 378 | Z275 | 473 | 0.8 | Rulle m2 | 291.4 | 305B - VFZ FA Rulle
710394 | FA | 1250 | 2000 | Z275 | 63 | 0.8 | Format st | 738.5 | 305A - VFZ FA Format
710396 | FA | 1250 | 2500 | Z275 | 50 | 0.8 | Format st | 923.1 | 305A - VFZ FA Format
710473 | PX12AL | 1250 | 2500 | 15 | 50 | 0.8 | PVDF alu Format st Svart | 1133.1 | 28J - Aluminium
710482 | FAZM | 70 | 0 | Z310 | DX52 | 0.6 | Magestic rulle /m | 19.1 | 302B - AZ FA Rulle
710493 | FAZM | 1250 | 0 | Z310 | C4.0 | 0.7 | Magestic rulle /m | 381.3 | 302B - AZ FA Rulle
710528 | FAPM | 620 | 0 | 15 |  | 0.6 | Rulle m matt svart | 237.8 | 28H - Lack FA Rulle 1-2ton
710529 | FAPM | 620 | 0 | 44 |  | 0.6 | Rulle m matt antracitmetallic | 237.8 | 28H - Lack FA Rulle 1-2ton
710530 | FAPM | 620 | 0 | 45 |  | 0.6 | Rulle m matt silvermetallic | 237.8 | 28H - Lack FA Rulle 1-2ton
710531 | FAPM | 620 | 0 | 87 |  | 0.6 | Rulle m matt mörkgrå | 237.8 | 28H - Lack FA Rulle 1-2ton
710532 | FAPM | 620 | 0 | 742 |  | 0.6 | Rulle m matt tegelröd | 237.8 | 28H - Lack FA Rulle 1-2ton
710533 | FAPM | 620 | 0 | 758 |  | 0.6 | Rulle m matt mörkröd | 237.8 | 28H - Lack FA Rulle 1-2ton
710554 | FAAL | 1250 | 100 | 15 | 125 | 1 | Rulle m2 | 312.1 | 28J - Aluminium
710556 | FAAL | 1250 | 100 | 87 | 125 | 1 | Rulle m2 | 441.8 | 28J - Aluminium
710557 | FAAL | 1250 | 100 | 35 | 125 | 1 | Rulle m2 | 441.8 | 28J - Aluminium
710560 | FAALF | 1250 | 100 | 87 | 125 | 1 | Rulle m2 med folie | 452.8 | 28J - Aluminium
710561 | FAALF | 1250 | 100 | 35 | 125 | 1 | Rulle m2 med folie | 452.8 | 28J - Aluminium
710564 | FAAL | 1250 | 200 | 87 | 250 | 1 | Rulle m2 | 439.8 | 28J - Aluminium
710565 | FAAL | 1250 | 200 | 35 | 250 | 1 | Rulle m2 | 439.8 | 28J - Aluminium
710568 | FAALF | 1250 | 200 | 87 | 250 | 1 | Rulle m2 med folie | 450.8 | 28J - Aluminium
710569 | FAALF | 1250 | 200 | 35 | 250 | 1 | Rulle m2 med folie | 450.8 | 28J - Aluminium
710572 | FAAL | 1250 | 300 | 87 | 375 | 1 | Rulle m2 | 438.8 | 28J - Aluminium
710573 | FAAL | 1250 | 300 | 35 | 375 | 1 | Rulle m2 | 438.8 | 28J - Aluminium
710576 | FAALF | 1250 | 300 | 87 | 375 | 1 | Rulle m2 med folie | 449.8 | 28J - Aluminium
710577 | FAALF | 1250 | 300 | 35 | 375 | 1 | Rulle m2 med folie | 449.8 | 28J - Aluminium
710578 | FAAL | 1250 | 2000 | 15 | 25 | 1 | Format st | 750.8 | 28J - Aluminium
710602 | FAAL | 1250 | 2000 | 87 | 25 | 1 | Format st | 1127 | 28J - Aluminium
710603 | FAAL | 1250 | 2000 | 87 | 50 | 1 | Format st | 1117 | 28J - Aluminium
710604 | FAAL | 1250 | 2000 | 87 | 100 | 1 | Format st | 1112 | 28J - Aluminium
710605 | FAAL | 1250 | 2500 | 87 | 20 | 1 | Format st | 1408.8 | 28J - Aluminium
710606 | FAAL | 1250 | 2500 | 87 | 40 | 1 | Format st | 1396.3 | 28J - Aluminium
710607 | FAAL | 1250 | 2500 | 87 | 80 | 1 | Format st | 1390 | 28J - Aluminium
710608 | FAALF | 1250 | 2000 | 87 | 25 | 1 | Format st med folie | 1154.5 | 28J - Aluminium
710609 | FAALF | 1250 | 2000 | 87 | 50 | 1 | Format st med folie | 1144.5 | 28J - Aluminium
710610 | FAALF | 1250 | 2000 | 87 | 100 | 1 | Format st med folie | 1139.5 | 28J - Aluminium
710611 | FAALF | 1250 | 2500 | 87 | 20 | 1 | Format st med folie | 1443.1 | 28J - Aluminium
710612 | FAALF | 1250 | 2500 | 87 | 40 | 1 | Format st med folie | 1430.6 | 28J - Aluminium
710613 | FAALF | 1250 | 2500 | 87 | 80 | 1 | Format st med folie | 1424.4 | 28J - Aluminium
710614 | FAAL | 1250 | 2000 | 35 | 25 | 1 | Format st | 1127 | 28J - Aluminium
710615 | FAAL | 1250 | 2000 | 35 | 50 | 1 | Format st | 1117 | 28J - Aluminium
710616 | FAAL | 1250 | 2000 | 35 | 100 | 1 | Format st | 1112 | 28J - Aluminium
710617 | FAAL | 1250 | 2500 | 35 | 20 | 1 | Format st | 1408.8 | 28J - Aluminium
710618 | FAAL | 1250 | 2500 | 35 | 40 | 1 | Format st | 1396.3 | 28J - Aluminium
710619 | FAAL | 1250 | 2500 | 35 | 80 | 1 | Format st | 1390 | 28J - Aluminium
710620 | FAALF | 1250 | 2000 | 35 | 25 | 1 | Format st med folie | 1154.5 | 28J - Aluminium
710621 | FAALF | 1250 | 2000 | 35 | 50 | 1 | Format st med folie | 1144.5 | 28J - Aluminium
710622 | FAALF | 1250 | 2000 | 35 | 100 | 1 | Format st med folie | 1139.5 | 28J - Aluminium
710623 | FAALF | 1250 | 2500 | 35 | 20 | 1 | Format st med folie | 1443.1 | 28J - Aluminium
710624 | FAALF | 1250 | 2500 | 35 | 40 | 1 | Format st med folie | 1430.6 | 28J - Aluminium
710625 | FAALF | 1250 | 2500 | 35 | 80 | 1 | Format st med folie | 1424.4 | 28J - Aluminium
710627 | FAP | 1250 | 45 | 35 | 56 | 0.6 | Rulle m2 grafitgrå | 390.5 | 28G - Lack FA Rulle 500kg
710628 | FAP | 1250 | 89 | 35 | 111 | 0.6 | Rulle m2 grafitgrå | 388.5 | 28G - Lack FA Rulle 500kg
710629 | FAP | 1250 | 178 | 35 | 223 | 0.6 | Rulle m2 grafitgrå | 386.7 | 28H - Lack FA Rulle 1-2ton
710630 | FAP | 1250 | 356 | 35 | 445 | 0.6 | Rulle m2 grafitgrå | 385.7 | 28H - Lack FA Rulle 1-2ton
710631 | FAP | 1250 | 2000 | 35 | 25 | 0.6 | Format grafitgrå | 968.8 | 28I - Lack FA Format
710632 | FAP | 1250 | 2000 | 35 | 50 | 0.6 | Format grafitgrå | 968.8 | 28I - Lack FA Format
710633 | FAP | 1250 | 2000 | 35 | 100 | 0.6 | Format grafitgrå | 968.8 | 28I - Lack FA Format
710634 | FAP | 1250 | 2500 | 35 | 20 | 0.6 | Format grafitgrå | 1210.9 | 28I - Lack FA Format
710635 | FAP | 1250 | 2500 | 35 | 40 | 0.6 | Format grafitgrå | 1210.9 | 28I - Lack FA Format
710636 | FAP | 1250 | 2500 | 35 | 80 | 0.6 | Format grafitgrå | 1210.9 | 28I - Lack FA Format
710637 | FAPF | 1250 | 45 | 35 | 56 | 0.6 | Rulle m2 grafitgrå | 401.5 | 28G - Lack FA Rulle 500kg
710638 | FAPF | 1250 | 89 | 35 | 111 | 0.6 | Rulle m2 grafitgrå | 399.5 | 28G - Lack FA Rulle 500kg
710639 | FAPF | 1250 | 178 | 35 | 223 | 0.6 | Rulle m2 grafitgrå | 397.7 | 28H - Lack FA Rulle 1-2ton
710640 | FAPF | 1250 | 356 | 35 | 445 | 0.6 | Rulle m2 grafitgrå | 396.7 | 28H - Lack FA Rulle 1-2ton
710641 | FAPF | 1250 | 2000 | 35 | 25 | 0.6 | Format grafitgrå | 996.3 | 28I - Lack FA Format
710642 | FAPF | 1250 | 2000 | 35 | 50 | 0.6 | Format grafitgrå | 996.3 | 28I - Lack FA Format
710643 | FAPF | 1250 | 2000 | 35 | 100 | 0.6 | Format grafitgrå | 996.3 | 28I - Lack FA Format
710644 | FAPF | 1250 | 2500 | 35 | 20 | 0.6 | Format grafitgrå | 1245.3 | 28I - Lack FA Format
710645 | FAPF | 1250 | 2500 | 35 | 40 | 0.6 | Format grafitgrå | 1245.3 | 28I - Lack FA Format
710646 | FAPF | 1250 | 2500 | 35 | 80 | 0.6 | Format grafitgrå | 1245.3 | 28I - Lack FA Format
710647 | PXHBP | 1250 | 45 | 35 | 56 | 0.6 | HBPolyester rulle m2 grafitgrå | 441.4 | 28D - Lack PLX Rulle 1230
710648 | PXHBP | 1250 | 89 | 35 | 111 | 0.6 | HBPolyester rulle m2 grafitgrå | 438.4 | 28D - Lack PLX Rulle 1230
710649 | PXHBP | 1250 | 178 | 35 | 223 | 0.6 | HBPolyester rulle m2 grafitgrå | 436.4 | 28D - Lack PLX Rulle 1230
710650 | PXHBP | 1250 | 356 | 35 | 445 | 0.6 | HBPolyester rulle m2 grafitgrå | 435.4 | 28D - Lack PLX Rulle 1230
710651 | PXHBP | 1250 | 2000 | 35 | 25 | 0.6 | HBPolyester format grafitgrå | 1088.5 | 28F - Lack PLX Format
710652 | PXHBP | 1250 | 2000 | 35 | 50 | 0.6 | HBPolyester format grafitgrå | 1088.5 | 28F - Lack PLX Format
710653 | PXHBP | 1250 | 2000 | 35 | 100 | 0.6 | HBPolyester format grafitgrå | 1088.5 | 28F - Lack PLX Format
710654 | PXHBP | 1250 | 2500 | 35 | 20 | 0.6 | HBPolyester format grafitgrå | 1088.5 | 28F - Lack PLX Format
710655 | PXHBP | 1250 | 2500 | 35 | 40 | 0.6 | HBPolyester format grafitgrå | 1088.5 | 28F - Lack PLX Format
710656 | PXHBP | 1250 | 2500 | 35 | 80 | 0.6 | HBPolyester format grafitgrå | 1360.6 | 28F - Lack PLX Format
710657 | PXHBPF | 1250 | 45 | 35 | 56 | 0.6 | Rulle m2 grafitgrå | 452.4 | 28D - Lack PLX Rulle 1230
710658 | PXHBPF | 1250 | 89 | 35 | 111 | 0.6 | Rulle m2 grafitgrå | 449.4 | 28D - Lack PLX Rulle 1230
710659 | PXHBPF | 1250 | 178 | 35 | 223 | 0.6 | Rulle m2 grafitgrå | 447.4 | 28D - Lack PLX Rulle 1230
710660 | PXHBPF | 1250 | 356 | 35 | 445 | 0.6 | Rulle m2 grafitgrå | 446.4 | 28D - Lack PLX Rulle 1230
710661 | PXHBPF | 1250 | 2000 | 35 | 25 | 0.6 | Format grafitgrå | 1116 | 28F - Lack PLX Format
710662 | PXHBPF | 1250 | 2000 | 35 | 50 | 0.6 | Format grafitgrå | 1116 | 28F - Lack PLX Format
710663 | PXHBPF | 1250 | 2000 | 35 | 100 | 0.6 | Format grafitgrå | 1116 | 28F - Lack PLX Format
710664 | PXHBPF | 1250 | 2500 | 35 | 20 | 0.6 | HBPolyester format folie grafitgrå | 1395 | 28F - Lack PLX Format
710665 | PXHBPF | 1250 | 2500 | 35 | 40 | 0.6 | HBPolyester format folie grafitgrå | 1395 | 28F - Lack PLX Format
710666 | PXHBPF | 1250 | 2500 | 35 | 80 | 0.6 | HBPolyester format folie grafitgrå | 1395 | 28F - Lack PLX Format
710667 | PXHBP | 670 | 30 | 35 | 20 | 0.6 | HBPolyester rulle m2 grafitgrå | 445.4 | 28E - Lack PLX Rulle 670
710668 | PXHBP | 670 | 45 | 35 | 30 | 0.6 | HBPolyester rulle m2 grafitgrå | 444.4 | 28E - Lack PLX Rulle 670
710669 | PXHBP | 670 | 79 | 35 | 53 | 0.6 | HBPolyester rulle m2 grafitgrå | 440.4 | 28E - Lack PLX Rulle 670
710670 | PXHBP | 670 | 156 | 35 | 105 | 0.6 | HBPolyester rulle m2 grafitgrå | 439.8 | 28E - Lack PLX Rulle 670
710671 | PXHBP | 670 | 312 | 35 | 209 | 0.6 | HBPolyester rulle m2 grafitgrå | 439.4 | 28E - Lack PLX Rulle 670
710672 | PXHBPF | 670 | 30 | 35 | 20 | 0.6 | Rulle m2 grafitgrå | 456.4 | 28E - Lack PLX Rulle 670
710673 | PXHBPF | 670 | 45 | 35 | 30 | 0.6 | Rulle m2 grafitgrå | 455.4 | 28E - Lack PLX Rulle 670
710674 | PXHBPF | 670 | 79 | 35 | 53 | 0.6 | Rulle m2 grafitgrå | 451.4 | 28E - Lack PLX Rulle 670
710675 | PXHBPF | 670 | 156 | 35 | 105 | 0.6 | Rulle m2 grafitgrå | 450.8 | 28E - Lack PLX Rulle 670
710676 | PXHBPF | 670 | 312 | 35 | 209 | 0.6 | Rulle m2 grafitgrå | 450.4 | 28E - Lack PLX Rulle 670
710677 | FAP | 380 | 0 | 15 |  | 0.6 | Steel coil | 147.6 | 28G - Lack FA Rulle 500kg
710678 | FAP | 488 | 0 | 15 |  | 0.6 | Steel coil | 189.6 | 28G - Lack FA Rulle 500kg
710679 | HBPD-C | 1250 | 0 | 15 | FA | 1 | Steel coil | 748.1 | 28G - Lack FA Rulle 500kg
710680 | HBPD | 77 | 0 | 15 | FA | 1 | Steel coil | 47.32 | 28G - Lack FA Rulle 500kg
710681 | S350 | 1255 | 0 | Z275 | P7.5 | 1.5 | Steel coil | 555.8 | 305B - VFZ FA Rulle
710682 | S350 | 1255 | 0 | Z275 | P7.5 | 2 | Steel coil | 735.8 | 305B - VFZ FA Rulle
710683 | S350 | 1255 | 0 | Z275 | C7.5 | 2.5 | Steel coil | 928.3 | 305B - VFZ FA Rulle
710689 | FA | 1000 | 0 | Z275 | P2.5 | 0.8 | Rulle /m | 299.9 | 305B - VFZ FA Rulle
710690 | FA | 1200 | 0 | Z275 | P2.5 | 0.8 | Rulle /m | 354.5 | 305B - VFZ FA Rulle
710714 | PX12AL | 610 | 79 | 15 | 48 | 0.8 | PVDF alu Rulle m2 Svart | 365.6 | 28J - Aluminium
710716 | PX12AL | 610 | 79 | 44 | 48 | 0.8 | Rulle m2 antracit AL | 259.1 | 28J - Aluminium
710717 | PX12AL | 610 | 79 | 45 | 48 | 0.8 | Rulle m2 silver AL | 259.1 | 28J - Aluminium
710718 | PX12AL | 610 | 79 | 87 | 48 | 0.8 | Rulle m2 mörkgrå AL | 304.8 | 28J - Aluminium
710719 | PX12AL | 610 | 79 | 244 | 48 | 0.8 | Rulle m2 zinkgrå AL | 304.8 | 28J - Aluminium
710721 | PX12AL | 610 | 79 | 35 | 48 | 0.8 | Rulle m2 grafitgrå AL | 304.8 | 28J - Aluminium
710722 | PX12AL | 610 | 79 | 742 | 48 | 0.8 | Rulle m2 tegelröd AL | 304.8 | 28J - Aluminium
710723 | PX12AL | 610 | 79 | 758 | 48 | 0.8 | Rulle m2 mörkröd AL | 259.1 | 28J - Aluminium
710725 | PX12ALF | 610 | 79 | 15 | 48 | 0.8 | PVDF alu Rulle m2 folie Svart | 376.6 | 28J - Aluminium
710738 | PX12AL | 610 | 79 | BLAN | 48 | 0.8 | PVDF alu Rulle m2 Blank | 290.6 | 28J - Aluminium
710741 | FA | 800 | 125 | Z275 | 100 | 0.7 | Steel coil | 260.4 | 305B - VFZ FA Rulle
710771 | PXDU | 670 | 79 | 1 | 53 | 0.6 | DuraFrost coil m2 antikvit | 249.5 | 28E - Lack PLX Rulle 670
710777 | PXDU | 1250 | 45 | 1 | 56 | 0.6 | DuraFrost coil m2 antikvit | 438.4 | 28D - Lack PLX Rulle 1230
710778 | PXDU | 1250 | 89 | 1 | 111 | 0.6 | DuraFrost coil m2 antikvit | 436.4 | 28D - Lack PLX Rulle 1230
710779 | PXDU | 1250 | 178 | 1 | 223 | 0.6 | DuraFrost coil m2 antikvit | 435.4 | 28D - Lack PLX Rulle 1230
710780 | PXDU | 1250 | 356 | 1 | 445 | 0.6 | DuraFrost coil m2 antikvit | 434.4 | 28D - Lack PLX Rulle 1230
710781 | PXDUF | 1250 | 45 | 1 | 56 | 0.6 | DuraFrost coil folie m2 antikvit | 449.4 | 28D - Lack PLX Rulle 1230
710782 | PXDUF | 1250 | 89 | 1 | 111 | 0.6 | DuraFrost coil folie m2 antikvit | 447.4 | 28D - Lack PLX Rulle 1230
710783 | PXDUF | 1250 | 178 | 1 | 223 | 0.6 | DuraFrost coil folie m2 antikvit | 446.4 | 28D - Lack PLX Rulle 1230
710784 | PXDUF | 1250 | 356 | 1 | 445 | 0.6 | DuraFrost coil folie m2 antikvit | 445.4 | 28D - Lack PLX Rulle 1230
710785 | PXDU | 1250 | 2000 | 1 | 25 | 0.6 | DuraFrost format st antikvit | 1088.5 | 28F - Lack PLX Format
710786 | PXDU | 1250 | 2000 | 1 | 50 | 0.6 | DuraFrost format st antikvit | 1088.5 | 28F - Lack PLX Format
710787 | PXDU | 1250 | 2000 | 1 | 100 | 0.6 | DuraFrost format st antikvit | 1088.5 | 28F - Lack PLX Format
710788 | PXDUF | 1250 | 2000 | 1 | 25 | 0.6 | DuraFrost format folie st antikvit | 1116 | 28F - Lack PLX Format
710789 | PXDUF | 1250 | 2000 | 1 | 50 | 0.6 | DuraFrost format folie st antikvit | 1116 | 28F - Lack PLX Format
710790 | PXDUF | 1250 | 2000 | 1 | 100 | 0.6 | DuraFrost format folie st antikvit | 1116 | 28F - Lack PLX Format
710791 | PXDU | 1250 | 2500 | 1 | 20 | 0.6 | DuraFrost format st antikvit | 1360.6 | 28F - Lack PLX Format
710792 | PXDU | 1250 | 2500 | 1 | 40 | 0.6 | DuraFrost format st antikvit | 1360.6 | 28F - Lack PLX Format
710793 | PXDU | 1250 | 2500 | 1 | 80 | 0.6 | DuraFrost format st antikvit | 1360.6 | 28F - Lack PLX Format
710794 | PXDUF | 1250 | 2500 | 1 | 20 | 0.6 | DuraFrost format folie st antikvit | 1395 | 28F - Lack PLX Format
710795 | PXDUF | 1250 | 2500 | 1 | 40 | 0.6 | DuraFrost format folie st antikvit | 1395 | 28F - Lack PLX Format
710796 | PXDUF | 1250 | 2500 | 1 | 80 | 0.6 | DuraFrost format folie st antikvit | 1395 | 28F - Lack PLX Format
710798 | PXDUF | 570 | 79 | 1 | 45 | 0.6 | DuraFrost coil folie m2 antikvit | 455.4 | 28E - Lack PLX Rulle 670
710810 | PXDU | 1250 | 45 | 22 | 56 | 0.6 | DuraFrost coil m2 ljusgrå | 438.4 | 28D - Lack PLX Rulle 1230
710811 | PXDU | 1250 | 89 | 22 | 111 | 0.6 | DuraFrost coil m2 ljusgrå | 436.4 | 28D - Lack PLX Rulle 1230
710812 | PXDU | 1250 | 178 | 22 | 223 | 0.6 | DuraFrost coil m2 ljusgrå | 435.4 | 28D - Lack PLX Rulle 1230
710813 | PXDU | 1250 | 356 | 22 | 445 | 0.6 | DuraFrost coil m2 ljusgrå | 434.4 | 28D - Lack PLX Rulle 1230
710814 | PXDUF | 1250 | 45 | 22 | 56 | 0.6 | DuraFrost coil folie m2 ljusgrå | 449.4 | 28D - Lack PLX Rulle 1230
710815 | PXDUF | 1250 | 89 | 22 | 111 | 0.6 | DuraFrost coil folie m2 ljusgrå | 447.4 | 28D - Lack PLX Rulle 1230
710816 | PXDUF | 1250 | 178 | 22 | 223 | 0.6 | DuraFrost coil folie m2 ljusgrå | 446.4 | 28D - Lack PLX Rulle 1230
710817 | PXDUF | 1250 | 356 | 22 | 445 | 0.6 | DuraFrost coil folie m2 ljusgrå | 445.4 | 28D - Lack PLX Rulle 1230
710818 | PXDU | 1250 | 2000 | 22 | 25 | 0.6 | DuraFrost format st ljusgrå | 1088.5 | 28F - Lack PLX Format
710819 | PXDU | 1250 | 2000 | 22 | 50 | 0.6 | DuraFrost format st ljusgrå | 1088.5 | 28F - Lack PLX Format
710820 | PXDU | 1250 | 2000 | 22 | 100 | 0.6 | DuraFrost format st ljusgrå | 1088.5 | 28F - Lack PLX Format
710821 | PXDUF | 1250 | 2000 | 22 | 25 | 0.6 | DuraFrost format folie st ljusgrå | 1116 | 28F - Lack PLX Format
710822 | PXDUF | 1250 | 2000 | 22 | 50 | 0.6 | DuraFrost format folie st ljusgrå | 1116 | 28F - Lack PLX Format
710823 | PXDUF | 1250 | 2000 | 22 | 100 | 0.6 | DuraFrost format folie st ljusgrå | 1116 | 28F - Lack PLX Format
710824 | PXDU | 1250 | 2500 | 22 | 20 | 0.6 | DuraFrost format st ljusgrå | 1360.6 | 28F - Lack PLX Format
710825 | PXDU | 1250 | 2500 | 22 | 40 | 0.6 | DuraFrost format st ljusgrå | 1360.6 | 28F - Lack PLX Format
710826 | PXDU | 1250 | 2500 | 22 | 80 | 0.6 | DuraFrost format st ljusgrå | 1360.6 | 28F - Lack PLX Format
710827 | PXDUF | 1250 | 2500 | 22 | 20 | 0.6 | DuraFrost format folie st ljusgrå | 1395 | 28F - Lack PLX Format
710828 | PXDUF | 1250 | 2500 | 22 | 40 | 0.6 | DuraFrost format folie st ljusgrå | 1395 | 28F - Lack PLX Format
710829 | PXDUF | 1250 | 2500 | 22 | 80 | 0.6 | DuraFrost format folie st ljusgrå | 1395 | 28F - Lack PLX Format
710842 | PXDU | 1250 | 45 | 244 | 56 | 0.6 | DuraFrost coil m2 Zinkgrå | 438.4 | 28D - Lack PLX Rulle 1230
710843 | PXDU | 1250 | 89 | 244 | 111 | 0.6 | DuraFrost coil m2 Zinkgrå | 436.4 | 28D - Lack PLX Rulle 1230
710844 | PXDU | 1250 | 178 | 244 | 223 | 0.6 | DuraFrost coil m2 Zinkgrå | 435.4 | 28D - Lack PLX Rulle 1230
710845 | PXDU | 1250 | 356 | 244 | 445 | 0.6 | DuraFrost coil m2 Zinkgrå | 434.4 | 28D - Lack PLX Rulle 1230
710846 | PXDUF | 1250 | 45 | 244 | 56 | 0.6 | DuraFrost coil folie m2 Zinkgrå | 449.4 | 28D - Lack PLX Rulle 1230
710847 | PXDUF | 1250 | 89 | 244 | 111 | 0.6 | DuraFrost coil folie m2 Zinkgrå | 447.4 | 28D - Lack PLX Rulle 1230
710848 | PXDUF | 1250 | 178 | 244 | 223 | 0.6 | DuraFrost coil folie m2 Zinkgrå | 446.4 | 28D - Lack PLX Rulle 1230
710849 | PXDUF | 1250 | 356 | 244 | 445 | 0.6 | DuraFrost coil folie m2 Zinkgrå | 445.4 | 28D - Lack PLX Rulle 1230
710850 | PXDU | 1250 | 2000 | 244 | 25 | 0.6 | DuraFrost format st Zinkgrå | 1088.5 | 28F - Lack PLX Format
710851 | PXDU | 1250 | 2000 | 244 | 50 | 0.6 | DuraFrost format st Zinkgrå | 1088.5 | 28F - Lack PLX Format
710852 | PXDU | 1250 | 2000 | 244 | 100 | 0.6 | DuraFrost format st Zinkgrå | 1088.5 | 28F - Lack PLX Format
710853 | PXDUF | 1250 | 2000 | 244 | 25 | 0.6 | DuraFrost format folie st Zinkgrå | 1116 | 28F - Lack PLX Format
710854 | PXDUF | 1250 | 2000 | 244 | 50 | 0.6 | DuraFrost format folie st Zinkgrå | 1116 | 28F - Lack PLX Format
710855 | PXDUF | 1250 | 2000 | 244 | 100 | 0.6 | DuraFrost format folie st Zinkgrå | 1116 | 28F - Lack PLX Format
710856 | PXDU | 1250 | 2500 | 244 | 20 | 0.6 | DuraFrost format st Zinkgrå | 1360.6 | 28F - Lack PLX Format
710857 | PXDU | 1250 | 2500 | 244 | 40 | 0.6 | DuraFrost format st Zinkgrå | 1360.6 | 28F - Lack PLX Format
710858 | PXDU | 1250 | 2500 | 244 | 80 | 0.6 | DuraFrost format st Zinkgrå | 1360.6 | 28F - Lack PLX Format
710859 | PXDUF | 1250 | 2500 | 244 | 20 | 0.6 | DuraFrost format folie st Zinkgrå | 1395 | 28F - Lack PLX Format
710860 | PXDUF | 1250 | 2500 | 244 | 40 | 0.6 | DuraFrost format folie st Zinkgrå | 1395 | 28F - Lack PLX Format
710861 | PXDUF | 1250 | 2500 | 244 | 80 | 0.6 | DuraFrost format folie st Zinkgrå | 1395 | 28F - Lack PLX Format
710906 | PXDU | 1250 | 45 | 434 | 56 | 0.6 | DuraFrost coil m2 brun | 438.4 | 28D - Lack PLX Rulle 1230
710907 | PXDU | 1250 | 89 | 434 | 111 | 0.6 | DuraFrost coil m2 brun | 436.4 | 28D - Lack PLX Rulle 1230
710908 | PXDU | 1250 | 178 | 434 | 223 | 0.6 | DuraFrost coil m2 brun | 435.4 | 28D - Lack PLX Rulle 1230
710909 | PXDU | 1250 | 356 | 434 | 445 | 0.6 | DuraFrost coil m2 brun | 434.4 | 28D - Lack PLX Rulle 1230
710910 | PXDUF | 1250 | 45 | 434 | 56 | 0.6 | DuraFrost coil folie m2 brun | 449.4 | 28D - Lack PLX Rulle 1230
710911 | PXDUF | 1250 | 89 | 434 | 111 | 0.6 | DuraFrost coil folie m2 brun | 447.4 | 28D - Lack PLX Rulle 1230
710912 | PXDUF | 1250 | 178 | 434 | 223 | 0.6 | DuraFrost coil folie m2 brun | 446.4 | 28D - Lack PLX Rulle 1230
710913 | PXDUF | 1250 | 356 | 434 | 445 | 0.6 | DuraFrost coil folie m2 brun | 445.4 | 28D - Lack PLX Rulle 1230
710914 | PXDU | 1250 | 2000 | 434 | 25 | 0.6 | DuraFrost format st brun | 1088.5 | 28F - Lack PLX Format
710915 | PXDU | 1250 | 2000 | 434 | 50 | 0.6 | DuraFrost format st brun | 1088.5 | 28F - Lack PLX Format
710916 | PXDU | 1250 | 2000 | 434 | 100 | 0.6 | DuraFrost format st brun | 1088.5 | 28F - Lack PLX Format
710917 | PXDUF | 1250 | 2000 | 434 | 25 | 0.6 | DuraFrost format folie st brun | 1116 | 28F - Lack PLX Format
710918 | PXDUF | 1250 | 2000 | 434 | 50 | 0.6 | DuraFrost format folie st brun | 1116 | 28F - Lack PLX Format
710919 | PXDUF | 1250 | 2000 | 434 | 100 | 0.6 | DuraFrost format folie st brun | 1116 | 28F - Lack PLX Format
710920 | PXDU | 1250 | 2500 | 434 | 20 | 0.6 | DuraFrost format st brun | 1360.6 | 28F - Lack PLX Format
710921 | PXDU | 1250 | 2500 | 434 | 40 | 0.6 | DuraFrost format st brun | 1360.6 | 28F - Lack PLX Format
710922 | PXDU | 1250 | 2500 | 434 | 80 | 0.6 | DuraFrost format st brun | 1360.6 | 28F - Lack PLX Format
710923 | PXDUF | 1250 | 2500 | 434 | 20 | 0.6 | DuraFrost format folie st brun | 1395 | 28F - Lack PLX Format
710924 | PXDUF | 1250 | 2500 | 434 | 40 | 0.6 | DuraFrost format folie st brun | 1395 | 28F - Lack PLX Format
710925 | PXDUF | 1250 | 2500 | 434 | 80 | 0.6 | DuraFrost format folie st brun | 1395 | 28F - Lack PLX Format
710932 | PXDU | 670 | 79 | 975 | 53 | 0.6 | DuraFrost coil m2 Ärggrön | 249.5 | 28E - Lack PLX Rulle 670
710946 | PXDU | 1250 | 2000 | 975 | 25 | 0.6 | DuraFrost format st ärggrön | 897.8 | 28F - Lack PLX Format
710971 | FAAL | 1250 | 2500 | 20 | 25 | 0.9 | Aluminium format 0502-Y Glans 90 | 1055.9 | 28J - Aluminium
710972 | FAALF | 1250 | 2000 | 20 | 25 | 0.9 | Aluminium format med folie 0502-Y Glans 90 | 872.3 | 28J - Aluminium
710979 | FAP | 1250 | 356 | 20 | 445 | 0.6 | HBPolyester Rulle m2 vit | 385.7 | 28H - Lack FA Rulle 1-2ton
710980 | FAPF | 1250 | 356 | 20 | 445 | 0.6 | HBPolyester Rulle folie m2 vit | 396.7 | 28H - Lack FA Rulle 1-2ton
711 | FRASE | 2 | 0 | LAG |  |  | FRAKT Region 2 Lagerleverans | 540 | Z - None
711249 | PLE | 600 | 12 | 9003 | PLEX |  | Plexus IS-60-12-125-A5-XX-XX-RAL-9003 | 12203 | BB - Kylbafflar, värmepaneler och golvkonvektorer
711250 | PLE | 1200 | 12 | 9003 | PLEX |  | Plexus IS-120-12-125-A5-XX-XX-RAL-9003 | 14762 | BB - Kylbafflar, värmepaneler och golvkonvektorer
712 | FRASE | 3 | 0 | LAG |  |  | FRAKT Region 3 Lagerleverans | 570 | Z - None
713 | FRASE | 1 | 0 | DIR |  |  | FRAKT Region 1 Direktleverans | 1650 | Z - None
7138 | NOCKSATS | 27 | 3000 | SVRT | BTG |  | Nockräcke 3m svart för betongpanna. Råspontundertak. | 1351 | 23 - Taksäkerhet
7139 | NOCKSATS | 27 | 3000 | TRÖD | BTG |  | Nockräcke 3m tegelröd för betongpanna. Råspontundertak. | 1351 | 23 - Taksäkerhet
714 | FRASE | 2 | 0 | DIR |  |  | FRAKT Region 2 Direktleverans | 2750 | Z - None
7144 | BSTAG | 0 | 0 | TRÖD |  |  | Bryggstag inkl. Bults4-1st | 52 | 23 - Taksäkerhet
715 | FRASE | 3 | 0 | DIR |  |  | FRAKT Region 3 Direktleverans | 3300 | Z - None
715002 | A11BR | 48 | 25 | SMET | 45 |  | Farmarskruv /250st | 328 | 22G - Fästdon
715006 | A13BR | 48 | 35 | AVIT | 1 |  | Farmarskruv m. bricka 250-pack | 247 | 22G - Fästdon
715007 | D14BR | 48 | 19 | AVIT | 1 |  | Överlappsskruv m. bricka 250-p | 294 | 22G - Fästdon
715011 | A81 | 39 | 20 | SMET | 45 |  | Bleckskruv RF /500st | 550 | 22G - Fästdon
715015 | A30KBR | 45 | 25 | TRÖD | PASL |  | Beslagsskruv m. bricka 50-pack | 193 | 22G - Fästdon
715017 | A30KBR | 45 | 25 | SMET | PÅSU |  | Beslagsskruv m. bricka 50-pack | 193 | 22G - Fästdon
715020 | A30KBR | 45 | 25 | AMET | PASL |  | Beslagskruv K RF /50st | 193 | 22G - Fästdon
715021 | RH22 | 40 | 100 | RF | BL |  | Nit Trycktät RF /500st | 3008 | 22G - Fästdon
715022 | A81 | 39 | 20 | LGRÅ | 22 |  | Bleckskruv RF /500st | 550 | 22G - Fästdon
715023 | V15 | 42 | 25 | LGRÅ | 22 |  | Montageskruv /500st | 367 | 22G - Fästdon
715024 | RZ500B | 0 | 0 |  |  |  | Batteri till blindnitpistol RZ500 | 1579 | NG - Netto Grupp
715029 | D21BR | 55 | 20 | SVRT | 15 |  | Överlappskruv /250st | 801 | 22G - Fästdon
715030 | A21BR | 65 | 51 | SMET | 45 |  | Byggskruv Limträ /200st | 678 | 22G - Fästdon
715033 | A30KBRL | 45 | 25 | RF | PÅSE |  | Beslagsskruv m. bricka 50-pack | 203 | 22G - Fästdon
715034 | A30KBRL | 45 | 25 | SVRT | PÅSE |  | Beslagsskruv m. bricka 50-pack | 225 | 22G - Fästdon
715035 | A30KBRL | 45 | 25 | AVIT | PÅSE |  | Beslagsskruv m. bricka 50-pack | 225 | 22G - Fästdon
715036 | N442 | 32 | 13 | EPDM |  |  | Borrspetsskydd /250st | 817 | 169B - Montagetillbehör Ventilation
715037 | M10 | 0 | 0 | FZB | BL |  | Gipsankare m skruv /100st | 734 | 22G - Fästdon
715038 | V33 | 42 | 32 | BL | RF |  | Montageskruv RF /500st | 959 | 22G - Fästdon
715039 | K23 | 75 | 40 | FZB | BL |  | Betongskruv /st | 424 | 22G - Fästdon
715040 | K53 | 5 | 35 | A2 | BL |  | Spikplugg Krage /200st | 690 | 915A - Handverktyg
715041 | K53 | 6 | 40 | A2 | BL |  | Spikplugg Krage /200st | 916 | 915A - Handverktyg
715042 | A13KSRPL | 48 | 35 | TRÖD | 742 |  | Farmarskruv SRP /50st | 83 | 22J - Bandtaksprofil
715043 | D14KSRPL | 48 | 19 | TRÖD | 742 |  | Överlappskruv SRP /50st | 86.3 | 22J - Bandtaksprofil
715044 | M6SF | 10 | 25 | FZB |  |  | Sexkantsskruv /100st | 1007 | 169B - Montagetillbehör Ventilation
715048 | SPIK | 34 | 90 | GALV | 800 |  | Räfflad Spik /800st | 1153 | 22G - Fästdon
715049 | A81M | 39 | 20 | ZGRÅ | 244 |  | Bleckskruv RF /500st | 1181 | 22G - Fästdon
715050 | A81M | 39 | 20 | KOPP | 778 |  | Bleckskruv RF /500st | 1181 | 22G - Fästdon
715051 | A88 | 45 | 30 | BL | RF |  | Klammerskruv RF /500st | 590 | 22G - Fästdon
715052 | RZ500C | 0 | 0 |  |  |  | Laddare till blindnitpistol | 1690 | NG - Netto Grupp
715053 | A13BR | 48 | 35 | VIT | HINK |  | Farmarskruv Hink /1000st | 439 | NG - Netto Grupp
715054 | RA1205 | 32 | 8 | VIT | 9003 |  | Nit STD AL/ST /250st | 239 | 22G - Fästdon
715056 | A30KBR | 45 | 25 | KMET | 778 |  | Beslagskruv K RF /250st | 878 | 22G - Fästdon
715057 | RH13 | 32 | 95 | RF | BL |  | Nit Trycktät RF /1000st | 3249 | 22G - Fästdon
715062 | A13KSRPL | 48 | 35 | BRUN | 434 |  | Farmarskruv SRP /50st | 86.3 | 22J - Bandtaksprofil
715063 | D14KSRPL | 48 | 19 | BRUN | 434 |  | Överlappskruv SRP /50st | 86.3 | 22J - Bandtaksprofil
715064 | BITSBORR | 60 | 59 | STÅL |  |  | Bitsborr 6,0mm | 119 | 169B - Montagetillbehör Ventilation
715065 | BITSBORR | 80 | 59 | STÅL |  |  | Bitsborr 8,0mm | 128 | 169B - Montagetillbehör Ventilation
715066 | RP12 | 32 | 8 | CU |  |  | Nit STD CU/ST /250st | 569 | 22G - Fästdon
715067 | M6SF | 8 | 20 | FZB |  |  | Sexkantsskruv /200st | 1369 | 169B - Montagetillbehör Ventilation
715068 | B41F | 63 | 19 | FZB |  |  | Lättbalkskruv /250st | 604 | 22G - Fästdon
715069 | B44F | 63 | 38 | FZB |  |  | Lättbalkskruv /250st | 755 | 22G - Fästdon
715070 | K65 | 8 | 90 | BL | C4 |  | Lättbetongskruv /100st | 718 | 22G - Fästdon
715071 | M6M | 10 | 0 | FZB | 16 |  | Sexkantsmutter /200st | 519 | 169B - Montagetillbehör Ventilation
715072 | G42 | 48 | 130 | KLA | BL |  | Isolerskruv /500st | 3055 | 22G - Fästdon
715076 | A13BR | 48 | 35 | VRÖD | 418 |  | Farmarskruv /250st | 294 | 22G - Fästdon
715077 | D14BR | 48 | 19 | RÖD | 418 |  | Överlappskruv /250st | 294 | 22G - Fästdon
715080 | D61BR | 55 | 19 | SMET | 45 |  | Överlappskruv RF /250st | 1744 | 22G - Fästdon
715083 | K900530 | 5 | 30 | VIT |  |  | K90 Plastplugg /100st | 98 | 915A - Handverktyg
715084 | K900635 | 6 | 35 | VIT |  |  | K90 Plastplugg /100st | 108 | 22G - Fästdon
715085 | K900850 | 8 | 50 | VIT |  |  | K90 Plastplugg /100st | 228 | 22G - Fästdon
715086 | K901060 | 10 | 60 | VIT |  |  | K90 Plastplugg /50st | 148 | 22G - Fästdon
715096 | SA11 | 35 | 95 | BRUN | 434 |  | Borrskruv RXB FZB /1000st | 508 | 22G - Fästdon
715097 | SA11 | 35 | 95 | TRÖD | 742 |  | Borrskruv RXB FZB /1000st | 508 | 22G - Fästdon
715098 | SA11 | 35 | 95 | MRÖD | 758 |  | Borrskruv RXB FZB /1000st | 508 | 22G - Fästdon
715099 | SA11 | 35 | 95 | MGRÅ | 87 |  | Borrskruv RXB FZB /1000st | 508 | 22G - Fästdon
715100 | GS100 | 45 | 90 | KLA | BL |  | ISO Holder /250st | 2290 | 22G - Fästdon
715103 | GB130 | 45 | 90 | KLA | BL |  | ISO Hållare /250st | 2377 | 22G - Fästdon
715104 | GB220 | 45 | 180 | KLA | BL |  | ISO Hållare /250st | 2014 | 22G - Fästdon
715105 | GB310 | 45 | 270 | KLA | BL |  | ISO Hållare /250st | 2282 | 22G - Fästdon
715107 | GO72 | 0 | 0 | M6 | T25 |  | Bits T25 / M6-gänga | 104 | 22G - Fästdon
715108 | HYLSA | 0 | 65 | FJÄD | STÅL |  | Hylsa 1/4" Fjäder | 223 | 22G - Fästdon
715125 | M6MF | 10 | 0 | FZB | BL |  | Sexkantsmutter räfflad /100st | 275 | 169B - Montagetillbehör Ventilation
715126 | SCREW | 50 | 40 | C3 | BL |  | Ankarskruv / 250st | 489 | 22G - Fästdon
715127 | D14KBR | 48 | 19 | MRÖD | 758 |  | Överlappskruv K /250st | 320 | 22G - Fästdon
715159 | RK21 | 40 | 95 | ALUM | STÅL |  | Nit Multigrip /1000st | 692 | 169B - Montagetillbehör Ventilation
715161 | SH14 | 42 | 17 | DISG | RF |  | Borrskruv R8B RF/DISGO /1000st | 3025 | 22G - Fästdon
715162 | U52 | 42 | 130 | FZB | HINK |  | Unispeed 13mm / 5000st | 2605 | 169B - Montagetillbehör Ventilation
715164 | V65 | 42 | 25 | FZB | BL |  | Montageskruv /500st | 297 | 22G - Fästdon
715165 | V654 | 42 | 25 | C4 | BL |  | Montageskruv utvändig/500st | 337 | 22G - Fästdon
715166 | U41 | 42 | 95 | FZB | HINK |  | Univent 9,5mm/5000st | 634 | NG - Netto Grupp
715167 | OM76 | 0 | 0 |  |  |  | Skruvautomat | 10440 | 22G - Fästdon
715168 | AMIE | 0 | 0 |  |  |  | Adapter Milwaukee /1st | 0 | 27K - Övriga montagetillbehör
715169 | D32FBAND | 63 | 22 | FZB | BL |  | Överlappskruv /500st | 1342 | 22G - Fästdon
715170 | V22 | 42 | 13 | TRÖD | 742 |  | Montageskruv / 1000st | 1143 | 22G - Fästdon
715171 | RA34 | 48 | 14 | ALUM | STÅL |  | NIT STD AL/ST /500st | 414 | 22G - Fästdon
715172 | RK3205 | 48 | 10 | VIT | 9003 |  | Nit Multigrip /500st | 660 | 22G - Fästdon
715173 | A30K | 42 | 25 | BL | RF |  | Beslagskruv K RF /250st | 851 | 22G - Fästdon
715193 | BITSH | 0 | 150 |  | STÅL |  | Bitshållare 1/4¨ | 147 | 915A - Handverktyg
715194 | A31K | 48 | 35 | BL | RF |  | Farmarskruv K RF UTAN BRICKA /250st | 1034 | 22G - Fästdon
715195 | D33F | 63 | 32 | FZB | BL |  | Överlappskruv /250st | 521 | 22G - Fästdon
715196 | FB | 63 | 25 | FZB | BL |  | Byggskruv B /250st | 647 | 22G - Fästdon
715197 | RZ50021B | 32 | 0 |  |  |  | Munstycke 3,2mm | 139 | 915A - Handverktyg
715198 | RZ50021C | 40 | 0 |  |  |  | Munstycke 4,0mm | 139 | 915A - Handverktyg
715199 | RZ50021D | 48 | 0 |  |  |  | Munstycke 4,8mm | 139 | 915A - Handverktyg
715200 | RZ50022 | 0 | 0 |  |  |  | Käftar 1 set | 409 | 915A - Handverktyg
715201 | RZ5003 | 0 | 0 |  |  |  | Splintuppsamlare | 309 | 915A - Handverktyg
715202 | H63 | 55 | 60 | FZB | BL |  | Uniwing /200st | 1171 | 22G - Fästdon
715203 | H65 | 55 | 85 | FZB | BL |  | Uniwing /200st | 1576 | 22G - Fästdon
715204 | H67 | 55 | 105 | FZB | BL |  | Uniwing /100st | 911 | 22G - Fästdon
715205 | B62KUB | 48 | 20 | BL | RF |  | Lättbalkskruv K RF /250st | 998 | 22G - Fästdon
715206 | L414 | 39 | 30 | C4 | BL |  | Gipsskruv Spets Utv /1000st | 516 | 22G - Fästdon
715207 | B31BR | 55 | 20 | SVRT | 15 |  | Lättbalkskruv /250st | 834 | 22G - Fästdon
715208 | RA2101 | 40 | 8 | SVRT | 9011 |  | Nit Std AL/ST /250st | 237 | 22G - Fästdon
715209 | RA2140 | 40 | 8 | VIT | 9010 |  | Nit Std AL/ST /250st | 237 | 22G - Fästdon
715210 | A13BR | 48 | 35 | SVRT | 015M |  | Farmarskruv m. bricka 250-pack | 294 | 22G - Fästdon
715211 | A13BR | 48 | 35 | TRÖD | 742M |  | Farmarskruv m. bricka 250-pack | 294 | 22G - Fästdon
715212 | D14BR | 48 | 19 | SVRT | 015M |  | Överlappsskruv m. bricka 250-p | 294 | 22G - Fästdon
715213 | D14BR | 48 | 19 | TRÖD | 742M |  | Överlappsskruv m. bricka 250-p | 294 | 22G - Fästdon
715214 | B05 | 42 | 13 | FZB | BL |  | Lättbyggskruv /1000st | 481 | 22G - Fästdon
715215 | V12 | 42 | 13 | SMET | 45 |  | Montageskruv /1000st | 1096 | 22G - Fästdon
715216 | V12 | 42 | 13 | MGRÅ | 87 |  | Montageskruv /1000st | 1096 | 22G - Fästdon
715218 | FAF | 65 | 51 | FZB | BL |  | Byggskruv A /100st | 540 | 22G - Fästdon
715219 | PIN | 8 | 50 | FZB | BL |  | Skruvstift M8 /100st | 203 | 22G - Fästdon
715220 | PIN | 8 | 80 | FZB | BL |  | Skruvstift M8/100st | 311 | 22G - Fästdon
715221 | PIN | 8 | 100 | FZB | BL |  | Skruvstift M8 /100st | 365 | 22G - Fästdon
715222 | EC12140 | 55 | 140 | BL | DISG |  | Panelskruv Disgo /100st | 1207 | 22G - Fästdon
715224 | EC12190 | 55 | 190 | BL | DISG |  | Panelskruv Disgo /100st | 1747 | 22G - Fästdon
715225 | EC12240 | 55 | 240 | BL | DISG |  | Panelskruv Disgo /100st | 2308 | 22G - Fästdon
715229 | M6M | 10 | 0 | FZV | ISO |  | Sexkantsmutter /200st | 482 | 169B - Montagetillbehör Ventilation
715230 | A07KBR | 45 | 30 | FZB | BL |  | Beslagskruv K /250st | 384 | 22G - Fästdon
715231 | A07KBR | 45 | 30 | SVRT | 15 |  | Beslagskruv K /250st | 400 | 22G - Fästdon
715232 | A07KBR | 45 | 30 | BRUN | 434 |  | Beslagskruv K /250st | 400 | 22G - Fästdon
715233 | A07KBR | 45 | 30 | TRÖD | 742 |  | Beslagskruv K /250st | 400 | 22G - Fästdon
715234 | A07KBR | 45 | 30 | AVIT | 1 |  | Beslagskruv K /250st | 400 | 22G - Fästdon
715235 | A07KBR | 45 | 30 | SMET | 45 |  | Beslagskruv K /250st | 400 | 22G - Fästdon
715236 | A07KBR | 45 | 30 | MRÖD | 758 |  | Beslagskruv K /250st | 400 | 22G - Fästdon
715237 | A07KBR | 45 | 30 | MGRÅ | 87 |  | Beslagskruv K /250st | 400 | 22G - Fästdon
715238 | A07KBR | 45 | 30 | AMET | 44 |  | Beslagskruv K /250st | 400 | 22G - Fästdon
715239 | A13BR | 48 | 35 | LBLÅ | 502 |  | Farmarskruv /250st | 294 | 22G - Fästdon
715240 | D14BR | 48 | 19 | LBLÅ | 502 |  | Överlappskruv /250st | 294 | 22G - Fästdon
715241 | B51M | 42 | 13 | BL | RF |  | Borrskruv RF /1000st | 2058 | 22G - Fästdon
715242 | SA10 | 29 | 95 | FZB | BL |  | Borrskruv RXB FZB/ 500st | 509 | 169B - Montagetillbehör Ventilation
715243 | H52 | 48 | 38 | RF | BL |  | Uniwing /250st | 3015 | 22G - Fästdon
715244 | A31KBR | 48 | 35 | MRÖD | 758 |  | Farmarskruv K RF /250st | 1330 | 22G - Fästdon
715246 | K55 | 5 | 22 | FZB | BL |  | Spikplugg metall m krage /100st | 316 | 169B - Montagetillbehör Ventilation
715247 | K55 | 6 | 40 | FZB | BL |  | Spikplugg metall m krage /100st | 617 | 169B - Montagetillbehör Ventilation
715249 | BITS | 15 | 150 | TORX | STÅL |  | Bits Torx T15 W | 70 | 22G - Fästdon
715250 | RA1255 | 32 | 8 | AMET |  |  | Nit STD AL/ST /1000st | 578 | 22G - Fästdon
715252 | GB070 | 45 | 40 | KLA | BL |  | ISO Hållare /250st | 1909 | 22G - Fästdon
715253 | BULTS | 26 | 0 |  |  |  | Bultsats | 32 | 23 - Taksäkerhet
715254 | BULTS | 27 | 0 |  |  |  | Bultsats | 33 | 23 - Taksäkerhet
715255 | K65S | 8 | 110 | C4 | BL |  | Lättbetongskruv /100st | 1359 | 169B - Montagetillbehör Ventilation
715256 | FBBR | 63 | 19 | SVRT | 15 |  | Byggskruv B /250st | 659 | 22G - Fästdon
715257 | A34BR | 48 | 50 | RF | BL |  | Farmarskruv RF /250st | 1744 | 22G - Fästdon
715266 | K46 | 8 | 32 | FZB | BL |  | Nyckelankare /100st | 893 | 169B - Montagetillbehör Ventilation
715267 | K48 | 6 | 35 | FZB | BL |  | Kilspik /100st | 919 | 169B - Montagetillbehör Ventilation
715269 | A81M | 39 | 20 | BRUN | 434 |  | Bleckskruv RF /500st | 1181 | 22G - Fästdon
715278 | K23 | 75 | 35 | C4 | BL |  | Betongskruv /100st | 480 | 169B - Montagetillbehör Ventilation
715279 | V654 | 42 | 25 | SVRT | 15 |  | Montageskruv utvändig/500st | 442 | 22G - Fästdon
715280 | V654 | 42 | 25 | AVIT | 1 |  | Montageskruv utvändig/500st | 442 | 22G - Fästdon
715281 | G48S | 40 | 0 | RF | BL |  | Bricka till Isolerskruv /100st | 523 | 36 - Tillbehör Paneler
715282 | A13BR | 48 | 35 | DGRÅ | 461 |  | Farmarskruv m. bricka 250-pack | 294 | 22G - Fästdon
715283 | B21BR | 48 | 20 | DGRÅ | 461 |  | Lättbalkskruv /250st | 296 | 22G - Fästdon
715284 | D14BR | 48 | 19 | DGRÅ | 461 |  | Överlappsskruv m. bricka 250-p | 294 | 22G - Fästdon
715285 | SC14T | 48 | 20 | SVRT | 15 |  | Unidrill Torx /500st | 1087 | 22G - Fästdon
715286 | SC14T | 48 | 20 | SMET | 45 |  | Unidrill Torx /500st | 1087 | 22G - Fästdon
715287 | SC14T | 48 | 20 | MRÖD | 758 |  | Unidrill Torx /500st | 1087 | 22G - Fästdon
715288 | SC14T | 48 | 20 | MGRÅ | 87 |  | Unidrill Torx /500st | 1087 | 22G - Fästdon
715289 | SC14T | 48 | 20 | SGRÅ | 241 |  | Unidrill Torx /500st | 1087 | 22G - Fästdon
715290 | SC14K | 48 | 20 | AMET | 44 |  | Unidrill Torx /500st | 1087 | 22G - Fästdon
715291 | SC14T | 48 | 20 | AVIT | 1 |  | Unidrill Torx /500st | 1087 | 22G - Fästdon
715292 | SC14T | 48 | 20 | OBLÅ | 580 |  | Unidrill Torx /500st | 1087 | 22G - Fästdon
715296 | SC14T | 48 | 20 | RÖD | 411 |  | Unidrill Torx /500st | 1087 | 22G - Fästdon
715298 | FABR | 65 | 64 | FZB | BL |  | Byggskruv A /100st | 491 | 169B - Montagetillbehör Ventilation
715299 | FABR | 65 | 75 | FZB | BL |  | Byggskruv A /100st | 859 | 169B - Montagetillbehör Ventilation
715300 | A13BR | 48 | 35 | MBLÅ | 524 |  | Farmarskruv /250st | 294 | 22G - Fästdon
715301 | A13KBR | 48 | 35 | LGRÅ | 13 |  | Farmarskruv /250st | 320 | 22G - Fästdon
715302 | A31KBR | 48 | 35 | SMET | 45 |  | Farmarskruv K RF /250st | 1330 | 22G - Fästdon
715303 | BULTS | 28 | 0 |  |  |  | Bultsats | 29 | 23 - Taksäkerhet
715305 | HYLSA | 0 | 50 | BALL | STÅL |  | Hylsa 1/4" Kula | 87 | 22G - Fästdon
715306 | HYLSA | 8 | 50 | BALL | STÅL |  | Hylsa 8mm Kula | 87 | 22G - Fästdon
715307 | A13BR | 48 | 35 | ABLÅ | 558 |  | Farmarskruv /250st | 294 | 22G - Fästdon
715312 | RA1212 | 32 | 8 | AGO | 975 |  | Nit STD AL/ST /250st | 239 | 22G - Fästdon
715315 | V15 | 42 | 25 | LBLÅ | 502 |  | Montageskruv /500st | 367 | 22G - Fästdon
715316 | V15 | 42 | 25 | ÄGÖ | 975 |  | Montageskruv /500st | 367 | 22G - Fästdon
715325 | L21 | 35 | 25 | FZB | BL |  | Gipsskruv Spets / 1000st | 241 | 22G - Fästdon
715339 | K41K | 8 | 30 | FZB | BL |  | Slagankare M8 /100st | 579 | 169B - Montagetillbehör Ventilation
715340 | K41K | 10 | 40 | FZB | BL |  | Slagankare M10 /50st | 439 | 169B - Montagetillbehör Ventilation
715346 | A13BR | 48 | 35 | BGRÅ | 36 |  | Farmarskruv m. bricka 250-pack | 294 | 22G - Fästdon
715369 | A13KBR | 48 | 35 | BRUN | 434 |  | Farmarskruv kullrig 250-pack | 320 | 22G - Fästdon
715370 | A13KBR | 48 | 35 | AVIT | 1 |  | Farmarskruv /250st | 320 | 22G - Fästdon
715371 | A13KBR | 48 | 35 | DGRÅ | 461 |  | Farmarskruv /250st | 320 | 22G - Fästdon
715372 | A13KBR | 48 | 35 | GRÖN | 874 |  | Farmarskruv /250st | 320 | 22G - Fästdon
715375 | A13KBR | 48 | 35 | KMET | 778 |  | Farmarskruv /250st | 320 | 22G - Fästdon
715406 | B21BR | 48 | 20 | MBLÅ | 524 |  | Lättbalkskruv /250st | 296 | 22G - Fästdon
715452 | D14BR | 48 | 19 | FZB | BL |  | Överlappsskruv m. bricka 250-p | 249 | 22G - Fästdon
715453 | D14BR | 48 | 19 | MBLÅ | 524 |  | Överlappskruv /250st | 294 | 22G - Fästdon
715463 | D14KBR | 48 | 19 | BRUN | 434 |  | Överlappskruv K /250st | 320 | 22G - Fästdon
715486 | D31F | 63 | 22 | FZB | BL |  | Överlappskruv /250st | 337 | 22G - Fästdon
715487 | SA11 | 35 | 95 | AMET | 44 |  | Borrskruv RXB FZB /1000st | 508 | 22G - Fästdon
715488 | SA11 | 35 | 95 | DGRÅ | 461 |  | Borrskruv RXB FZB /1000st | 508 | 22G - Fästdon
715489 | V18 | 42 | 50 | FZB | BL |  | Montageskruv /250st | 322 | 22G - Fästdon
715503 | D21FP | 55 | 20 | FZB | BL |  | Överlappskruv /250st | 258 | 22G - Fästdon
715508 | EC11230 | 55 | 230 | FZB | BL |  | Panelskruv /100st | 1988 | 22G - Fästdon
715511 | EC31 | 55 | 85 | RF | BL |  | Panelskruv /100st | 1391 | 22G - Fästdon
715512 | EC31 | 55 | 212 | RF | BL |  | Panelskruv /100st | 3570 | 22G - Fästdon
715513 | EC31 | 55 | 241 | RF | BL |  | Panelskruv /100st | 3992 | 22G - Fästdon
715517 | EB11200 | 55 | 200 | FZB | BL |  | Panelskruv /100st | 1304 | 22G - Fästdon
715518 | EB11 | 55 | 225 | FZB | BL |  | Panelskruv /100st | 1673 | 22G - Fästdon
715519 | EB11 | 55 | 275 | FZB | BL |  | Panelskruv /100st | 2093 | 22G - Fästdon
715520 | EB11 | 55 | 325 | FZB | BL |  | Panelskruv /100st | 2994 | 22G - Fästdon
715521 | EB31 | 55 | 200 | RF | BL |  | Panelskruv /100st | 2782 | 22G - Fästdon
715522 | EB31226 | 55 | 226 | RF | BL |  | Panelskruv /100st | 3115 | 22G - Fästdon
715523 | EB32290 | 55 | 290 | RF | BL |  | Panelskruv /100st | 5616 | 22G - Fästdon
715524 | EK11100 | 63 | 100 | FZB | BL |  | Panelskruv /100st | 877 | 22G - Fästdon
715525 | EK11120 | 63 | 120 | FZB | BL |  | Panelskruv /100st | 955 | 22G - Fästdon
715526 | EK11140 | 63 | 140 | FZB | BL |  | Panelskruv /100st | 1154 | 22G - Fästdon
715527 | EK11160 | 63 | 160 | FZB | BL |  | Panelskruv /100st | 3227 | 22G - Fästdon
715528 | EK12200 | 75 | 200 | FZB | BL |  | Panelskruv /100st | 3358 | 22G - Fästdon
715529 | EK12250 | 75 | 250 | FZB | BL |  | Panelskruv /50st | 2483 | 22G - Fästdon
715530 | EK12290 | 75 | 290 | FZB | BL |  | Panelskruv /50st | 2612 | 22G - Fästdon
715531 | EK12380 | 75 | 380 | FZB | BL |  | Panelskruv /100st | 2874 | 22G - Fästdon
715532 | OBK-4 | 50 | 210 | STAL | PSDS |  | Hammarborr 4-skär | 224 | 22G - Fästdon
715533 | OBK-4 | 65 | 260 | STAL | PSDS |  | Hammarborr 4-skär | 485 | 22G - Fästdon
715534 | OBK-4 | 65 | 315 | STAL | PSDS |  | Hammarborr 4-skär | 585 | 22G - Fästdon
715535 | OBK-2 | 65 | 400 | STAL | PSDS |  | Hammarborr 2-skär | 861 | 22G - Fästdon
715536 | OBK-2 | 65 | 510 | STAL | PSDS |  | Hammarborr 2-skär | 998 | 22G - Fästdon
715537 | EA11 | 65 | 150 | FZB | BL |  | Panelskruv /100st | 802 | 22G - Fästdon
715538 | EA11 | 65 | 210 | FZB | BL |  | Panelskruv /100st | 1230 | 22G - Fästdon
715539 | EA11 | 65 | 260 | FZB | BL |  | Panelskruv /100st | 1549 | 22G - Fästdon
715540 | EA11 | 65 | 300 | FZB | BL |  | Panelskruv /100st | 1884 | 22G - Fästdon
715541 | EA11 | 65 | 360 | FZB | BL |  | Panelskruv /100st | 3162 | 22G - Fästdon
715542 | EA31 | 65 | 100 | RF | BL |  | Panelskruv /100st | 2341 | 22G - Fästdon
715544 | EA31 | 65 | 300 | RF | BL |  | Panelskruv /100st | 6018 | 22G - Fästdon
715545 | EA31 | 65 | 360 | RF | BL |  | Panelskruv /100st | 8351 | 22G - Fästdon
715548 | RA1301 | 32 | 10 | SVRT | 9011 | 2.5 | Nit STD AL/ST /250st | 253 | 22G - Fästdon
715549 | RA1340 | 32 | 10 | 9010 | AVIT | 2.5 | Nit STD AL/ST /250st | 253 | 22G - Fästdon
715550 | RA1314 | 32 | 10 | BRUN | 8014 | 2.5 | Nit STD AL/ST /250st | 269 | 22G - Fästdon
715551 | RA1315 | 32 | 10 | TROD | 8004 | 2.5 | Nit STD AL/ST /250st | 269 | 22G - Fästdon
715552 | RA1321 | 32 | 10 | MROD | 3009 | 2.5 | Nit STD AL/ST /250st | 269 | 22G - Fästdon
715553 | RA1323 | 32 | 10 | MGRA | 7011 | 2.5 | Nit STD AL/ST /250st | 269 | 22G - Fästdon
715554 | FAF | 65 | 38 | FZB | BL |  | Byggskruv A /200st | 686 | 22G - Fästdon
715561 | FAF | 65 | 64 | FZB | BL |  | Byggskruv A / 100st | 374 | 22G - Fästdon
715576 | A30KBR | 45 | 25 | BRUN | 434 |  | Beslagskruv K RF /250st | 878 | 22G - Fästdon
715578 | S35 | 50 | 35 | FZV | BL | 2.5 | Vinkelbeslag 50/50//35/2,5 /100st | 9 | 22G - Fästdon
715579 | 105MF | 105 | 90 | FZV | BL | 3 | Vinkelbeslag 105/105/90/3 /25st | 1361 | 22G - Fästdon
715580 | GB090 | 45 | 60 | KLA | BL |  | ISO Hållare /250st | 2127 | 22G - Fästdon
715581 | GB160 | 45 | 120 | KLA | BL |  | ISO Hållare /250st | 1752 | 22G - Fästdon
715582 | GB190 | 45 | 150 | KLA | BL |  | ISO Hållare /250st | 1854 | 22G - Fästdon
715583 | GB250 | 45 | 210 | KLA | BL |  | ISO Hållare /250st | 2109 | 22G - Fästdon
715584 | GB280 | 45 | 240 | KLA | BL |  | ISO Hållare /250st | 2163 | 22G - Fästdon
715585 | K23 | 105 | 75 | FZB | BL |  | Betongskruv / 50st | 501 | 22G - Fästdon
715593 | V653 | 42 | 25 | BRUN | 434 |  | Montageskruv utvändig /500st | 442 | 22G - Fästdon
715594 | V654 | 42 | 25 | TRÖD | 742 |  | Montageskruv utvändig /500st | 442 | 22G - Fästdon
715595 | V654 | 42 | 25 | SMET | 45 |  | Montageskruv utvändig /500st | 442 | 22G - Fästdon
715596 | V654 | 42 | 25 | MRÖD | 758 |  | Montageskruv utvändig /500st | 442 | 22G - Fästdon
715597 | V653 | 42 | 25 | MGRÅ | 87 |  | Montageskruv utvändig /500st | 442 | 22G - Fästdon
715598 | V654 | 42 | 25 | AMET | 44 |  | Montageskruv utvändig /500st | 442 | 22G - Fästdon
715600 | BITSK2 | 2 | 49 | FYRK | BL |  | Bits Fyrkant nr 2 | 42 | 22G - Fästdon
715601 | DIN9761B | 8 | 60 | FZB | BL |  | Pinnskruv PSH DIN976-1B /100st | 523 | 169B - Montagetillbehör Ventilation
715602 | DIN9761B | 8 | 80 | FZB | BL |  | Pinnskruv PSH DIN976-1B /100st | 569 | 169B - Montagetillbehör Ventilation
715603 | DIN9761B | 8 | 100 | FZB | BL |  | Pinnskruv PSH DIN976-1B /100st | 1375 | 169B - Montagetillbehör Ventilation
715604 | DIN9761B | 8 | 120 | FZB | BL |  | Pinnskruv PSH DIN976-1B /100st | 1394 | 169B - Montagetillbehör Ventilation
715605 | K23 | 75 | 60 | C4 | BL |  | Betongskruv /100st | 679 | 169B - Montagetillbehör Ventilation
715606 | A13KSRPL | 48 | 35 | ÄGÖ | 975 |  | Farmarskruv SRP /50st | 77 | 22G - Fästdon
715607 | D14KSRPL | 48 | 19 | ÄGÖ | 975 |  | Överlappskruv SRP /50st | 79 | 22J - Bandtaksprofil
715610 | RA1320 | 32 | 10 | SMET | 45 |  | Nit STD AL/ST /250st | 254 | 22G - Fästdon
715611 | EA31 | 65 | 80 | RF | BL |  | Panelskruv /100st | 2209 | 22G - Fästdon
715612 | EA31220 | 65 | 220 | RF | BL |  | Panelskruv /100st | 3103 | 22G - Fästdon
715613 | EA31 | 65 | 240 | RF | BL |  | Panelskruv /100st | 3890 | 22G - Fästdon
715617 | EC11200 | 55 | 200 | FZB | BL |  | Panelskruv /100st | 1345 | 22G - Fästdon
715618 | EA31 | 65 | 275 | RF | BL |  | Panelskruv /100st | 5013 | 22G - Fästdon
715620 | EC32270 | 55 | 270 | RF | BL |  | Panelskruv /100st | 7254 | 22G - Fästdon
715621 | EC32 | 55 | 290 | RF | BL |  | Panelskruv /100st | 9618 | 22G - Fästdon
715622 | GF700 | 0 | 750 |  | BL |  | Bitsförlängare | 715 | 22G - Fästdon
715623 | K14 | 8 | 75 | FZB | BL |  | Enkelexpander/ 50st | 774 | 22G - Fästdon
715624 | OMBIT | 8 | 0 |  | BL |  | OM-bits 8mm /1st | 276 | 22G - Fästdon
715625 | OMBITHO | 0 | 32 |  | BL |  | OM-bitshållare 2 | 922 | 22G - Fästdon
715634 | HYLSA | 10 | 110 | FJÄD | STÅL |  | Fjäderhylsa 10 x 110 x 1/4" | 223 | 169B - Montagetillbehör Ventilation
715635 | HYLSA | 13 | 110 | FJÄD | STÅL |  | Fjäderhylsa 13 x 110 x 1/4" | 223 | 169B - Montagetillbehör Ventilation
715636 | HYLSA | 15 | 110 | FJÄD | STÅL |  | Fjäderhylsa 15 x 110 x 1/4" | 268 | 169B - Montagetillbehör Ventilation
715637 | HYLSA | 16 | 110 | FJÄD | STÅL |  | Fjäderhylsa 16 x 110 x 1/4" | 282 | 169B - Montagetillbehör Ventilation
715638 | HYLSA | 17 | 110 | FJÄD | STÅL |  | Fjäderhylsa 17 x 110 x 1/4" | 299 | 169B - Montagetillbehör Ventilation
715639 | FC91BR | 73 | 19 | RF | BL |  | Byggskruv C Reparation /100st | 2000 | 22G - Fästdon
715641 | FAF | 65 | 75 | FZB | BL |  | Byggskruv A / 100st | 542 | 22G - Fästdon
715642 | FAF | 65 | 100 | FZB | BL |  | Byggskruv A / 100st | 816 | 22G - Fästdon
715643 | BULTS | 29 | 0 |  |  |  | Bultsats | 86 | 23 - Taksäkerhet
715644 | OBK-4 | 50 | 110 | STAL | PSDS |  | Hammarborr 4-skär | 112 | 22G - Fästdon
715646 | M21 | 8 | 65 | FZB | BL |  | Metallexpander /50st | 988 | 169B - Montagetillbehör Ventilation
715649 | RA1213 | 32 | 8 | LGRÅ | 22 |  | Nit STD AL/ST /250st | 239 | 22G - Fästdon
715650 | RA1224 | 32 | 8 | GRÅ | 461 |  | Nit STD AL/ST /250st | 239 | 22G - Fästdon
715651 | V654 | 42 | 25 | ÄGRÖ | 975 |  | Montageskruv utvändig/500st | 442 | 22G - Fästdon
715652 | V654 | 42 | 25 | LGRÅ | 22 |  | Montageskruv utvändig/500st | 442 | 22G - Fästdon
715653 | V653 | 42 | 25 | DGRÅ | 461 |  | Montageskruv utvändig/500st | 442 | 22G - Fästdon
715654 | V654 | 42 | 25 | ZGRÅ | 244 |  | Montageskruv utvändig/500st | 442 | 22G - Fästdon
715655 | U424 | 42 | 130 | C4 | BL |  | Univent 13mm/1000st | 1711 | 169B - Montagetillbehör Ventilation
715656 | T6S | 10 | 40 | FZV |  |  | Fransk träskruv /100st | 606 | 22G - Fästdon
715823 | U51 | 42 | 95 | FZB | HINK |  | Unispeed 9,5mm/5000st | 786 | NG - Netto Grupp
715824 | RE12A | 32 | 8 | RF | BL |  | Nit STD A2/A2 TI /250st | 615 | 915A - Handverktyg
715825 | GCH | 27 | 19 | FZV | BL |  | GCH Isolerstift/AGM | 6855 | 169B - Montagetillbehör Ventilation
715826 | GCH | 27 | 29 | FZV | BL |  | GCH Isolerstift/AGM | 6994 | 169B - Montagetillbehör Ventilation
715827 | GCH | 27 | 33 | FZV | BL |  | GCH Isolerstift/AGM | 7013 | 169B - Montagetillbehör Ventilation
715828 | GCH | 27 | 40 | FZV | BL |  | GCH Isolerstift/AGM | 7636 | 169B - Montagetillbehör Ventilation
715829 | GCH | 27 | 49 | FZV | BL |  | GCH Isolerstift/AGM | 7806 | 169B - Montagetillbehör Ventilation
715830 | GCH | 27 | 53 | FZV | BL |  | GCH Isolerstift/AGM | 7883 | 169B - Montagetillbehör Ventilation
715831 | GCH | 27 | 60 | FZV | BL |  | GCH Isolerstift/AGM | 8019 | 169B - Montagetillbehör Ventilation
715832 | GCH | 27 | 79 | FZV | BL |  | GCH Isolerstift/AGM | 8766 | 169B - Montagetillbehör Ventilation
715833 | GCH | 27 | 83 | FZV | BL |  | GCH Isolerstift/AGM | 8868 | 169B - Montagetillbehör Ventilation
715834 | GCH | 27 | 103 | FZV | BL |  | GCH Isolerstift/AGM | 9360 | 169B - Montagetillbehör Ventilation
715835 | GCH | 27 | 123 | FZV | BL |  | GCH Isolerstift/AGM | 9849 | 169B - Montagetillbehör Ventilation
715837 | A06KBR | 45 | 25 | SVRT | 15 |  | Beslagskruv K /250st | 355 | 22G - Fästdon
715838 | A06KBR | 45 | 25 | BRUN | 434 |  | Beslagskruv K /250st | 355 | 22G - Fästdon
715839 | A06KBR | 45 | 25 | TRÖD | 742 |  | Beslagskruv K /250st | 355 | 22G - Fästdon
715840 | A06KBR | 45 | 25 | AVIT | 1 |  | Beslagskruv K /250st | 355 | 22G - Fästdon
715841 | A06KBR | 45 | 25 | SMET | 45 |  | Beslagskruv K /250st | 355 | 22G - Fästdon
715842 | A06KBR | 45 | 25 | MRÖD | 758 |  | Beslagskruv K /250st | 355 | 22G - Fästdon
715843 | A06KBR | 45 | 25 | MGRÅ | 87 |  | Beslagskruv K /250st | 355 | 22G - Fästdon
715844 | A06KBR | 45 | 25 | AMET | 44 |  | Beslagskruv K /250st | 355 | 22G - Fästdon
715848 | A06KBR | 45 | 25 | FZB | BL |  | Beslagskruv K /250st | 348 | 22G - Fästdon
715849 | BITSH | 0 | 300 | MAGN | STAL |  | Bitshållare 1/4¨ | 246 | 915A - Handverktyg
715850 | BULTS | 30 | 0 |  |  |  | Bultsats | 18 | 23 - Taksäkerhet
715851 | EC11 | 55 | 105 | RUSP | BL |  | Panelskruv /100st | 618 | 22G - Fästdon
715852 | EC11 | 55 | 125 | RUSP | BL |  | Panelskruv /100st | 813 | 22G - Fästdon
715853 | EC11 | 55 | 145 | RUSP | BL |  | Panelskruv /100st | 987 | 22G - Fästdon
715854 | EC11 | 55 | 165 | RUSP | BL |  | Panelskruv /100st | 1067 | 22G - Fästdon
715855 | EC11 | 55 | 195 | RUSP | BL |  | Panelskruv /100st | 1285 | 22G - Fästdon
715856 | EC11 | 55 | 245 | RUSP | BL |  | Panelskruv /100st | 2187 | 22G - Fästdon
715857 | EC11 | 55 | 295 | RUSP | BL |  | Panelskruv /100st | 2827 | 22G - Fästdon
715858 | EC11 | 55 | 345 | RUSP | BL |  | Panelskruv /100st | 3379 | 22G - Fästdon
715859 | BITS | 0 | 0 | SATS | ROSA |  | Bitssats 20 delar | 149 | NG - Netto Grupp
715860 | BITS | 3 | 25 | POZI | STAL |  | BITS Pozi nr 3 | 29 | 22G - Fästdon
715861 | A14BR | 48 | 51 | TRÖD | 742 |  | Farmarskruv /250st | 649 | 22G - Fästdon
715862 | A82 | 39 | 25 | SMET | 45 |  | Bleckskruv RF /500st | 664 | 22G - Fästdon
715863 | RK1613 | 32 | 11 | LGRÅ | 22 |  | Nit Multigrip /1000st | 704 | 22G - Fästdon
715864 | T6S | 80 | 75 | CORR | BL |  | Fransk träskruv /50st | 389 | 22G - Fästdon
715865 | A73 | 50 | 35 | C4 | BL |  | Rännkrokskruv /250st | 326 | 22G - Fästdon
715866 | BITS | 1 | 49 | DSQ | STAL |  | Bits 8-kants nr 1 | 124 | 22G - Fästdon
715867 | BIO5549 | 2 | 49 | DSQ | STAL |  | Bits 8-kants nr 2 | 42 | 22G - Fästdon
715868 | BITS | 3 | 49 | DSQ | STAL |  | Bits 8-kants nr 3 | 42 | 22G - Fästdon
715870 | HESPIK | 8 | 90 | FZB |  |  | Hemaspik m gänga /50st | 2058 | 169B - Montagetillbehör Ventilation
715871 | TAKH | 5 | 25 | BL | A2 |  | Takhuvsats /1st | 980 | 169B - Montagetillbehör Ventilation
715895 | BULTS | 31 | 0 |  |  |  | Bultsats | 125 | 23 - Taksäkerhet
715897 | U44 | 42 | 19 | FZB | BL |  | Univent /1000st | 525 | 169B - Montagetillbehör Ventilation
715898 | A37BR | 48 | 80 | RF | BL |  | Farmarskruv RF /100st | 965 | 22G - Fästdon
715899 | U42 | 42 | 130 | FZB | HINK |  | Univent 13mm/5000st | 1962 | 169B - Montagetillbehör Ventilation
715900 | A13KBR | 48 | 35 | ZGRÅ | 27 |  | Farmarskruv /250st | 320 | 22G - Fästdon
715903 | SC14T | 48 | 20 | BGRÅ | 36 |  | Unidrill Torx /500st | 1087 | 22G - Fästdon
715904 | SC14T | 48 | 20 | GGRÅ | 35 |  | Unidrill Torx /500st | 1087 | 22G - Fästdon
715909 | GCH | 27 | 98 | FZV | BL |  | GCH Isolerstift/AGM | 8590 | 169B - Montagetillbehör Ventilation
715913 | V25 | 42 | 25 | AMET | 44 |  | Montageskruv /500st | 462 | 22G - Fästdon
715920 | D31FBAND | 63 | 22 | FZB | BL |  | Överlappskruv /500st | 1342 | 22G - Fästdon
715921 | A86 | 45 | 20 | RF | BL |  | Klammerskruv RF /500st | 523 | 22G - Fästdon
715922 | A89 | 48 | 50 | RF | BL |  | Klammerskruv RF /500st | 1779 | 22G - Fästdon
715927 | V13 | 42 | 16 | FZB | BL |  | Montageskruv /1000st | 488 | 22G - Fästdon
715933 | KAROBR | 11 | 35 | FZB |  |  | Karosseribricka /100st | 327 | 22G - Fästdon
715935 | BULTS | 32 | 0 |  |  |  | Bultsats | 21 | 23 - Taksäkerhet
715936 | M6SF | 10 | 30 | FZB | BL |  | Sexkantsskruv / 100st | 1218 | 169B - Montagetillbehör Ventilation
715937 | V26 | 42 | 32 | FZB | BL |  | Montageskruv /500st | 369 | 22G - Fästdon
715938 | A73 | 50 | 35 | C4 | HINK |  | Rännkrokskruv /2500st | 1155 | NG - Netto Grupp
715939 | A93 | 48 | 32 | C4 | BL |  | Fästbleckskruv /500st | 452 | 22G - Fästdon
715940 | A93 | 48 | 32 | C4 | HINK |  | Fästbleckskruv /2500st | 900 | NG - Netto Grupp
715944 | BITS | 1 | 25 | PH | STÅL |  | Bits Phillips nr 1 | 18 | 22G - Fästdon
715946 | A30KBR | 45 | 25 | ZGRÅ | 244 |  | Beslagskruv K RF /250st | 878 | 22G - Fästdon
715951 | M6MF | 12 | 0 | FZV | BL |  | Flänsmutter /st | 2 | 22G - Fästdon
715952 | M6SH | 10 | 30 | FZB | BL | 1 | Sexkantsskruv /100st | 444 | 169B - Montagetillbehör Ventilation
715953 | HYLSA | 0 | 42 | MAGN | PÅSU |  | Hylsa 1/4" Magnet /2st | 150 | 22G - Fästdon
715954 | HYLSA | 8 | 42 | MAGN | PÅSU |  | Hylsa 8mm Magnet /2st | 121 | 22G - Fästdon
715955 | HYLSA | 0 | 50 | BALL | PÅSU |  | Hylsa 1/4" Kula /2st | 172 | 22G - Fästdon
715956 | HYLSA | 8 | 50 | BALL | PÅSU |  | Hylsa 8mm Kula /2st | 172 | 22G - Fästdon
715957 | BITS | 1 | 70 | FYRK | PÅSU |  | Bits Fyrkant nr 1 /2st | 83 | 22G - Fästdon
715958 | BITS | 2 | 25 | FYRK | PÅSU |  | Bits Fyrkant nr 2 /5st | 145 | 22G - Fästdon
715959 | BITS | 2 | 25 | PH | PÅSU |  | Bits Philips nr 2 /5st | 91 | 22G - Fästdon
715960 | BITS | 15 | 70 | TORX | PÅSU |  | Bits Torx T15W /2st | 80 | 22G - Fästdon
715961 | BITS | 20 | 25 | TORX | PÅSU |  | Bits Torx T20W /5st | 145 | 22G - Fästdon
715962 | BITS | 25 | 25 | TORX | PÅSU |  | Bits Torx T25W /5st | 145 | 22G - Fästdon
715963 | BITS | 1 | 100 | FYRK | STÅL |  | Bits Fyrkant nr 1 | 58 | 22G - Fästdon
715964 | K27 | 75 | 35 | FZB | BL |  | Betongskruv Inv M8/M10-gänga /50st | 1182 | 169B - Montagetillbehör Ventilation
715966 | M6SF | 8 | 30 | RF |  |  | Sexkantsskruv /100st | 1344 | 169B - Montagetillbehör Ventilation
715967 | M6MF | 8 | 0 | RF | LÅST |  | Sexkantsmutter räfflad /200st | 690 | 22G - Fästdon
715968 | SP560AS | 0 | 0 |  |  |  | Bultpistol inklusive krycka | 38880 | 22G - Fästdon
715973 | JF2 | 0 | 0 |  |  |  | Adapter Ejot till Hilti SDT 5 | 2859 | 22G - Fästdon
715974 | D14SBAND | 48 | 19 |  |  |  | Överlappskruv bandad /500st | 766 | 22G - Fästdon
715984 | A14BR | 48 | 51 | MGRÅ | 87 |  | Farmarskruv /250st | 649 | 22G - Fästdon
715985 | A14BR | 48 | 51 | AMET | 44 |  | Farmarskruv /250st | 649 | 22G - Fästdon
715995 | PLUGG | 14 | 70 | GRÅ |  |  | Plugg /50st | 1308 | 22G - Fästdon
715996 | A13BR | 48 | 35 | GRÅ | 217 |  | Farmarskruv /250st | 308 | 22G - Fästdon
715997 | A13BR | 48 | 35 | GRÅ | 242 |  | Farmarskruv /250st | 308 | 22G - Fästdon
715998 | A13BR | 48 | 35 | GGRÅ | 35 |  | Farmarskruv m. bricka 250-pack | 294 | 22G - Fästdon
715999 | A81M | 39 | 20 | SVRT | 015M |  | Bleckskruv RF /500st | 1265 | 22G - Fästdon
716 | FRASE | 0 | 0 | BILP |  |  | FRAKT BILPAKET | 330 | Z - None
716000 | A81M | 39 | 20 | GRÅ | 217 |  | Bleckskruv RF /500st | 1265 | 22G - Fästdon
716001 | A81M | 39 | 20 | GRÅ | 242 |  | Bleckskruv RF /500st | 1265 | 22G - Fästdon
716003 | A06KBR | 45 | 25 | SVRT | 015M |  | Beslagskruv K /250st | 355 | 22G - Fästdon
716004 | A06KBR | 45 | 25 | GRÅ | 217 |  | Beslagskruv K /250st | 297 | 22G - Fästdon
716005 | A06KBR | 45 | 25 | GRÅ | 242 |  | Beslagskruv K /250st | 355 | 22G - Fästdon
716006 | A06KBR | 45 | 25 | GGRÅ | 35 |  | Beslagskruv K /250st | 355 | 22G - Fästdon
716007 | A30KBR | 45 | 25 | SVRT | 015M |  | Beslagskruv K RF /250st | 908 | 22G - Fästdon
716008 | A30KBR | 45 | 25 | GRÅ | 217 |  | Beslagskruv K RF /250st | 908 | 22G - Fästdon
716009 | A30KBR | 45 | 25 | GRÅ | 242 |  | Beslagskruv K RF /250st | 908 | 22G - Fästdon
716011 | D14BR | 48 | 19 | GRÅ | 217 |  | Överlappskruv /250st | 308 | 22G - Fästdon
716012 | D14BR | 48 | 19 | GRÅ | 242 |  | Överlappskruv /250st | 308 | 22G - Fästdon
716013 | D14BR | 48 | 19 | GGRÅ | 35 |  | Överlappsskruv m. bricka 250-p | 294 | 22G - Fästdon
716014 | RA12 | 32 | 8 | GRÅ | 217 | 0.25 | Nit STD AL/ST /250st | 239 | 22G - Fästdon
716015 | RA12 | 32 | 8 | GRÅ | 242 | 0.25 | Nit STD AL/ST /250st | 239 | 22G - Fästdon
716016 | RA12 | 32 | 8 | GGRÅ | 35 | 0.25 | Nit STD AL/ST /250st | 239 | 22G - Fästdon
716017 | RA12 | 32 | 8 | GRÅ | 217 | 1 | Nit STD AL/ST /1000st | 578 | 22G - Fästdon
716018 | RA12 | 32 | 8 | GRÅ | 242 | 1 | Nit STD AL/ST /1000st | 578 | 22G - Fästdon
716019 | RA12 | 32 | 8 | GGRÅ | 35 | 1 | Nit STD AL/ST /1000st | 578 | 22G - Fästdon
716020 | SC14T | 48 | 20 | SVRT | 015M |  | Unidrill Torx /500st | 1087 | 22G - Fästdon
716023 | SA11 | 35 | 95 | SVRT | 015M |  | Borrskruv RXB FZB /1000st | 508 | 22G - Fästdon
716024 | SA11 | 35 | 95 | GRÅ | 217 |  | Borrskruv RXB FZB /1000st | 508 | 22G - Fästdon
716025 | SA11 | 35 | 95 | GRÅ | 242 |  | Borrskruv RXB FZB /1000st | 508 | 22G - Fästdon
716026 | SA11 | 35 | 95 | GGRÅ | 35 |  | Borrskruv RXB FZB /1000st | 508 | 22G - Fästdon
716027 | B08BAN | 48 | 16 | VIT | 5 |  | Lättbyggskruv Bandad /1000st | 1025 | 22G - Fästdon
716030 | BITS | 1 | 70 | DQS | STÅL |  | Bits 8-kants nr 1 | 42 | 22G - Fästdon
716031 | SC14T | 48 | 20 | ABLÅ | 558 |  | Unidrill Torx /500st | 1087 | 22G - Fästdon
716037 | A31KBR | 48 | 35 | AMET | 44 |  | Farmarskruv K RF /250st | 1330 | 22G - Fästdon
716044 | D51KBR | 48 | 19 | SMET | 45 |  | Överlappskruv K RF /250st | 1305 | 22G - Fästdon
716045 | D51KBR | 48 | 19 | AMET | 44 |  | Överlappskruv K RF /250st | 1305 | 22G - Fästdon
716054 | A07KBR | 45 | 30 | ZGRÅ | 244 |  | Beslagskruv K /250st | 400 | 22G - Fästdon
716055 | A07KBR | 45 | 30 | BGRÅ | 36 |  | Beslagskruv K /250st | 400 | 22G - Fästdon
716056 | A07KBR | 45 | 30 | LGRÅ | 22 |  | Beslagskruv K /250st | 400 | 22G - Fästdon
716057 | A81M | 39 | 20 | LGRÅ | 22 |  | Bleckskruv RF /500st | 1265 | 22G - Fästdon
716058 | A81M | 39 | 20 | BGRÅ | 36 |  | Bleckskruv RF /500st | 1181 | 22G - Fästdon
716059 | RA12 | 32 | 8 | BGRÅ | 36 | 0.25 | Nit STD AL/ST /250st | 229 | 22G - Fästdon
716060 | RA12 | 32 | 8 | BGRÅ | 36 | 1 | Nit STD AL/ST /1000st | 554 | 22G - Fästdon
716062 | GH180 | 45 | 180 | KLA | BL | 0.1 | Iso holder / 100 | 571 | 22G - Fästdon
716068 | DIN9761B | 10 | 70 | FZB | BL |  | Pinnskruv DIN976-1B /50st | 1549 | 169B - Montagetillbehör Ventilation
716069 | V654 | 42 | 25 | C4 | HINK |  | Montageskruv utvändig /2500st | 1425 | 22G - Fästdon
716071 | A30KBR | 45 | 25 | GGRÅ | 35 |  | Beslagskruv K RF /250st | 878 | 22G - Fästdon
716075 | A81M | 39 | 20 | GGRÅ | 35 |  | Bleckskruv RF /500st | 1181 | 22G - Fästdon
716082 | D31F | 63 | 22 | AVIT | 1 |  | Överlappskruv /250st | 697 | 22G - Fästdon
716083 | RZ500P | 0 | 0 |  |  |  | Blindnitverktyg | 5495 | NG - Netto Grupp
716084 | RZFIVE | 0 | 0 |  | FIVE |  | Blindnitverktyg | 6490 | NG - Netto Grupp
716087 | M6SF | 6 | 16 | A2 | BL |  | Sexkantsskruv /200st | 1143 | 169B - Montagetillbehör Ventilation
716088 | M6MF | 6 | 0 | A2 | BL |  | Sexkantsmutter /200st | 680 | 169B - Montagetillbehör Ventilation
716089 | BITS | 10 | 25 | TORX | STÅL |  | Bits Torx T10W | 29 | 22G - Fästdon
716090 | BITS | 5 | 25 | SEXK | STÅL |  | Bits Sexkant 5mm | 29 | 22G - Fästdon
716093 | GCH | 27 | 69 | FZV | BL |  | GCH Isolerstift/AGM | 8091 | 169B - Montagetillbehör Ventilation
716094 | RF33 | 48 | 12 | ALUM | ALUM |  | Blindnit Öppen AL/AL /500st | 662 | 22G - Fästdon
716101 | RZFIVEB | 0 | 0 |  |  |  | Batteri till blindnitpistol RZFIVE | 890 | NG - Netto Grupp
716103 | V624 | 42 | 13 | C4 | BL |  | Montageskruv utvändig /1000st | 462 | 22G - Fästdon
716104 | V644 | 42 | 19 | C4 | BL |  | Montageskruv utvändig /1000st | 569 | 22G - Fästdon
716107 | FBBR | 63 | 220 | FZB | BL |  | Gängpressande skruv typ B /100st | 2088 | 22G - Fästdon
716108 | OBC | 58 | 260 | STAL | HSS |  | HSS-Borr | 295 | 22G - Fästdon
716109 | V664 | 42 | 32 | C4 | BL |  | Montageskruv utvändig /500st | 380 | 22G - Fästdon
716110 | V684 | 42 | 50 | C4 | BL |  | Montageskruv utvändig /250st | 284 | 22G - Fästdon
716111 | A81MCU | 39 | 20 | RF | CU |  | Bleckskruv / 500 | 1363 | 22G - Fästdon
716117 | RA12 | 32 | 8 | BRUN | 387 |  | Nit STD AL/ST /250st | 234 | 22G - Fästdon
716119 | V654 | 42 | 25 | BRUN | 387 |  | Montageskruv utvändig/500st | 433 | 22G - Fästdon
716120 | V654 | 42 | 25 | GGRÅ | 35 |  | Montageskruv utvändig/500st | 433 | 22G - Fästdon
716121 | A81 | 39 | 20 | BRUN | 387 |  | Bleckskruv RF /500st | 539 | 22G - Fästdon
716122 | A81 | 39 | 20 | GGRÅ | 35 |  | Bleckskruv RF /500st | 539 | 22G - Fästdon
716130 | P12 | 25 | 30 | CU | BL |  | Bleckspik /1000st | 1199 | 22G - Fästdon
716164 | D15BRL | 48 | 23 | SVRT | 15 |  | Överlappsskruv m. bricka 250-p | 247 | 22G - Fästdon
716267 | FCBR | 63 | 19 | SVRT | 15 |  | Unitap AB /250st | 787 | 22G - Fästdon
716268 | SA11 | 35 | 95 | ZGRA | 244 |  | Borrskruv RXB FZB /1000st | 508 | 22G - Fästdon
716270 | A13KSRPL | 48 | 35 | GGRA | 35 |  | Farmarskruv SRP /50st | 86.3 | 22J - Bandtaksprofil
716271 | D14KSRPL | 48 | 19 | GGRA | 35 |  | Överlappskruv SRP /50st | 86.3 | 22J - Bandtaksprofil
716274 | PIN | 10 | 60 | FZB | BL |  | Skruvstift M10 /50st | 180 | 22G - Fästdon
716275 | A14R | 55 | 51 | FZB | BL |  | Farmarskruv / 250 | 430 | 22G - Fästdon
716276 | A14R | 55 | 51 | SVRT | 15 |  | Farmarskruv / 250 | 600 | 22G - Fästdon
716277 | A14R | 55 | 51 | GGRÅ | 35 |  | Farmarskruv / 250 | 600 | 22G - Fästdon
716278 | A14R | 55 | 51 | AMET | 44 |  | Farmarskruv / 250 | 600 | 22G - Fästdon
716279 | A14R | 55 | 51 | SMET | 45 |  | Farmarskruv / 250 | 600 | 22G - Fästdon
716280 | A14R | 55 | 51 | MGRÅ | 87 |  | Farmarskruv / 250 | 600 | 22G - Fästdon
716281 | A14R | 55 | 51 | TRÖD | 742 |  | Farmarskruv / 250 | 600 | 22G - Fästdon
716282 | A14R | 55 | 51 | MRÖD | 758 |  | Farmarskruv / 250 | 600 | 22G - Fästdon
716283 | A14R | 55 | 51 | LACK | BL |  | Farmarskruv / 250 | 600 | 22G - Fästdon
716284 | SPIK | 75 | 75 | FZV | BL |  | Klippspik 75 / 240st | 1610 | 22G - Fästdon
716285 | SPIK | 85 | 100 | FZV | BL |  | Klippspik 100 / 130st | 1770 | 22G - Fästdon
716286 | TAPPSK | 0 | 75 | FYRK | BL |  | Adapter Fyrk ½" | 165 | 22G - Fästdon
716288 | A83 | 50 | 25 | C4 | HINK |  | Klammerskruv C4 / 2500 | 2014 | 22G - Fästdon
716289 | A84 | 50 | 35 | C4 | HINK |  | Klammerskruv C4 / 2500 | 2222 | 22G - Fästdon
716294 | RD12 | 40 | 10 | ALUM | STÅL |  | Blindnit öppen, stort huvud / 500 | 484 | 22G - Fästdon
716295 | A31 | 48 | 35 | RF | BL |  | Farmarskruv RF UTAN BRICKA /250st | 927 | 22G - Fästdon
716297 | K27 | 75 | 35 | FZB | HINK |  | Betongskruv Inv M8/M10-gänga /300st | 5090 | 169B - Montagetillbehör Ventilation
716298 | FEINBP | 0 | 0 |  |  |  | Fein Batteripack 2x6Ah + laddare | 3490 | NG - Netto Grupp
716300 | A81M | 39 | 20 | BRUN | 387 |  | Bleckskruv RF /500st | 1181 | 22G - Fästdon
716301 | A30KBR | 45 | 25 | BRUN | 387 |  | Beslagskruv K RF /250st | 878 | 22G - Fästdon
716306 | ASCSUB | 0 | 0 |  |  |  | Fein ASCS 6,3/18V Skruvdr t Clipdriver | 3790 | NG - Netto Grupp
716320 | K29 | 75 | 60 | FZB | BL |  | Träskruv Inv M8/M10-gänga /50st | 760 | 169B - Montagetillbehör Ventilation
716321 | BO7349 | 30 | 49 | STAL | TX |  | Bits Torx T30W | 38 | 22G - Fästdon
716335 | A81M | 39 | 20 | VIT | 20 |  | Bleckskruv RF /500st | 1181 | 22G - Fästdon
716337 | RA13 | 32 | 10 | ZGRÅ | 244 |  | Nit STD AL/ST /250st | 255 | 22G - Fästdon
716338 | RA13 | 32 | 10 | GGRÅ | 35 |  | Nit STD AL/ST /250st | 255 | 22G - Fästdon
716339 | RA13 | 32 | 10 | VIT | 20 |  | Nit STD AL/ST /250st | 255 | 22G - Fästdon
716340 | RA13 | 32 | 10 | AMET | 44 |  | Nit STD AL/ST /250st | 255 | 22G - Fästdon
716341 | A81M | 39 | 20 | SVRT | 15 | 1 | Bleckskruv RF /100st | 300 | 22G - Fästdon
716342 | A81M | 39 | 20 | BRUN | 434 | 1 | Bleckskruv RF /100st | 300 | 22G - Fästdon
716343 | A81M | 39 | 20 | TROD | 742 | 1 | Bleckskruv RF /100st | 300 | 22G - Fästdon
716344 | A81M | 39 | 20 | AVIT | 1 | 1 | Bleckskruv RF /100st | 300 | 22G - Fästdon
716345 | A81M | 39 | 20 | SMET | 45 | 1 | Bleckskruv RF /100st | 300 | 22G - Fästdon
716346 | A81M | 39 | 20 | MROD | 758 | 1 | Bleckskruv RF /100st | 300 | 22G - Fästdon
716347 | A81M | 39 | 20 | MGRA | 87 | 1 | Bleckskruv RF /100st | 300 | 22G - Fästdon
716348 | A81M | 39 | 20 | ZGRA | 244 | 1 | Bleckskruv RF /100st | 300 | 22G - Fästdon
716349 | A81M | 39 | 20 | GGRA | 35 | 1 | Bleckskruv RF /100st | 300 | 22G - Fästdon
716350 | A81M | 39 | 20 | VIT | 20 | 1 | Bleckskruv RF /100st | 300 | 22G - Fästdon
716351 | A81M | 39 | 20 | AMET | 44 | 1 | Bleckskruv RF /100st | 300 | 22G - Fästdon
716352 | M6SF | 8 | 70 | RF | BL |  | Sexkantsskruv /100st | 1280 | 22G - Fästdon
716353 | M6MLS | 8 | 0 | RF | BL |  | Låsmutter /200st | 600 | 22G - Fästdon
716354 | NITBR | 0 | 0 | RF | BL |  | Rundbricka /200st | 480 | 22G - Fästdon
716355 | M6SH | 8 | 25 | RF | BL |  | Sexkantsskruv /200st | 1025 | 22G - Fästdon
716356 | M6M | 8 | 0 | RF | BL |  | Sexkantsmutter /200st | 430 | 22G - Fästdon
716357 | RA14 | 32 | 12 | 15 | SVRT |  | Nit STD AL/ST /1000st | 1175 | 22G - Fästdon
716358 | RA14 | 32 | 12 | 1 | AVIT |  | Nit STD AL/ST /1000st | 1175 | 22G - Fästdon
716359 | RA14 | 32 | 12 | 758 | MRÖD |  | Nit STD AL/ST /1000st | 1175 | 22G - Fästdon
716360 | OSB | 8 | 1000 | FZB | WAI |  | Gängstång med kapspår | 294 | 169B - Montagetillbehör Ventilation
716361 | OSB | 10 | 1000 | FZB | WAI |  | Gängstång med kapspår | 406 | 169B - Montagetillbehör Ventilation
716362 | D14BR | 48 | 19 | ABLÅ | 558 |  | Överlappsskruv m. bricka 250-p | 294 | 22G - Fästdon
716363 | SA11 | 35 | 95 | BRUN | 387 |  | Borrskruv RXB FZB /1000st | 508 | 22G - Fästdon
716365 | SA11 | 35 | 95 | VIT | 20 |  | Borrskruv RXB FZB /1000st | 508 | 22G - Fästdon
716366 | V35 | 42 | 65 | A2 | HINK |  | Montageskruv RF /500st | 1650 | 22G - Fästdon
716367 | A81M | 39 | 20 | AGO | 975 |  | Bleckskruv RF /500st | 1181 | 22G - Fästdon
716369 | A30KBR | 45 | 25 | BGRA | 36 |  | Beslagskruv K RF /250st | 878 | 22G - Fästdon
7176 | KIL | 0 | 0 | ALUZ |  |  | LÅSBLECK OBRANDAT | 14.9 | 21A - Takavvattningsdetaljer
7178 | TATPLAT | 380 | 470 | GALV | 100 | 0.9 | Tätplåt för Utv. Isolerade tak. 100mm isolering. 0,7-0,9mm tjocklek underplåt | 289 | 23 - Taksäkerhet
7179 | TATPLAT | 380 | 470 | GALV | 100 | 1.5 | Tätplåt för Utv. Isolerade tak. 100mm isolering. 1,0-1,5mm tjocklek underplåt | 289 | 23 - Taksäkerhet
7180 | TATPLAT | 380 | 470 | GALV | 200 | 0.9 | Tätplåt för Utv. Isolerade tak. 200mm isolering. 0,7-0,9mm tjocklek underplåt | 301 | 23 - Taksäkerhet
7181 | TATPLAT | 380 | 470 | GALV | 200 | 1.5 | Tätplåt för Utv. Isolerade tak. 200mm isolering. 1,0-1,5mm tjocklek underplåt | 301 | 23 - Taksäkerhet
7182 | TATPLAT | 380 | 470 | GALV | 300 | 0.9 | Tätplåt för Utv. Isolerade tak. 300mm isolering. 0,7-0,9mm tjocklek underplåt | 316 | 23 - Taksäkerhet
7183 | TATPLAT | 380 | 470 | GALV | 300 | 1.5 | Tätplåt för Utv. Isolerade tak. 300mm isolering. 1,0-1,5mm tjocklek underplåt | 316 | 23 - Taksäkerhet
7186 | LLF150 | 0 | 0 | GALV | TATP |  | Livlinefäste till TATPLATL | 88 | 23 - Taksäkerhet
7187 | BETGENOM | 0 | 0 | SVRT | VILP |  | Takgenomföring 2-kupig betong | 1254 | 155B - Övriga sakvaror och tillbehör
7188 | BETGENOM | 0 | 0 | TRÖD | VILP |  | Takgenomföring 2-kupig betong | 1276 | 155B - Övriga sakvaror och tillbehör
7189 | LPGENOM | 0 | 0 | SVRT | VILP |  | Genomföring LPA och LPE | 960 | 155B - Övriga sakvaror och tillbehör
7191 | PLGENOM | 0 | 0 | SVRT | VILP |  | Plåt genomföring | 1229 | 155B - Övriga sakvaror och tillbehör
7192 | CLGENOM | 0 | 0 | SVRT | VILP |  | Genomföring SRP, fals och papp | 1041 | 155B - Övriga sakvaror och tillbehör
7193 | CLGENOM | 0 | 0 | TRÖD | VILP |  | Genomföring SRP, fals och papp | 1041 | 155B - Övriga sakvaror och tillbehör
7194 | CLGENOM | 0 | 0 | MRÖD | VILP |  | Classic genomföring | 1062 | 155B - Övriga sakvaror och tillbehör
7197 | FHUVP | 125 | 500 | SVRT | VILP |  | Frånluftshuv med hatt | 2017 | 155B - Övriga sakvaror och tillbehör
7198 | FHUVP | 160 | 500 | SVRT | VILP |  | Frånluftshuv med hatt | 2832 | 155B - Övriga sakvaror och tillbehör
720 | VATK | 87 | 0 | ALUZ |  |  | Vattenkupa | 728.9 | 21A - Takavvattningsdetaljer
720015 | FPALL | 0 | 0 |  |  |  | Formatplåts pall | 274 | Z - None
720016 | FPALL | 1230 | 2000 |  |  |  | Formatplåtspall | 272.5 | Z - None
720018 | FPALL | 1230 | 2500 |  |  |  | Formatplåtspall | 272.5 | Z - None
720019 | FPALL | 1500 | 3000 |  |  |  | Formatplåtspall | 272.5 | Z - None
720020 | RING | 0 | 0 |  |  |  | Stödring | 25 | Z - None
720021 | FPALL | 1000 | 2000 |  |  |  | Formatplåtspall | 272.5 | Z - None
720035 | KILAR | 0 | 0 |  |  |  | Kilar | 6 | Z - None
720040 | STÄLK | 0 | 0 | ANT |  |  | Ställkostnad steel | 1020 | Z - None
7204 | VANSLS | 0 | 300 | MROD |  |  | Vandalrör med SLS | 2225.3 | 21A - Takavvattningsdetaljer
7205 | VANSLS | 0 | 300 | AVIT |  |  | Vandalrör med SLS | 2023.1 | 21A - Takavvattningsdetaljer
7206 | VANSLS | 0 | 300 | SMET |  |  | Vandalrör med SLS | 2225.3 | 21A - Takavvattningsdetaljer
7207 | VANSLS | 0 | 300 | MGRA |  |  | Vandalrör med SLS | 2225.3 | 21A - Takavvattningsdetaljer
7208 | VANSLS | 0 | 300 | AMET |  |  | Vandalrör med SLS | 2225.3 | 21A - Takavvattningsdetaljer
7209 | VANSLS | 0 | 850 | MROD |  |  | Vandalrör med SLS | 3328.1 | 21A - Takavvattningsdetaljer
721 | VATK | 100 | 0 | ALUZ |  |  | Vattenkupa | 758.6 | 21A - Takavvattningsdetaljer
7210 | VANSLS | 0 | 850 | AVIT |  |  | Vandalrör med SLS | 3025.5 | 21A - Takavvattningsdetaljer
7211 | VANSLS | 0 | 850 | SMET |  |  | Vandalrör med SLS | 3328.1 | 21A - Takavvattningsdetaljer
7212 | VANSLS | 0 | 850 | MGRA |  |  | Vandalrör med SLS | 3328.1 | 21A - Takavvattningsdetaljer
7213 | VANSLS | 0 | 850 | AMET |  |  | Vandalrör med SLS | 3328.1 | 21A - Takavvattningsdetaljer
7214 | VANSLS | 0 | 2000 | MROD |  |  | Vandalrör med SLS | 4067.6 | 21A - Takavvattningsdetaljer
7215 | VANSLST | 0 | 2000 | MROD |  |  | Vandalrör med SLS i topp | 4067.6 | 21A - Takavvattningsdetaljer
7216 | VANUTK | 0 | 2000 | MROD |  |  | Vandalrör med UTK | 4416.3 | 21A - Takavvattningsdetaljer
7217 | VANUTK | 0 | 850 | MROD |  |  | Vandalrör med UTK | 3689.1 | 21A - Takavvattningsdetaljer
7218 | VANSLS | 0 | 2000 | AVIT |  |  | Vandalrör med SLS | 3698.4 | 21A - Takavvattningsdetaljer
7219 | VANSLST | 0 | 2000 | AVIT |  |  | Vandalrör med SLS i topp | 3698.4 | 21A - Takavvattningsdetaljer
7220 | VANUTK | 0 | 2000 | AVIT |  |  | Vandalrör med UTK | 4015.4 | 21A - Takavvattningsdetaljer
7221 | VANUTK | 0 | 850 | AVIT |  |  | Vandalrör med UTK | 3353.4 | 21A - Takavvattningsdetaljer
7222 | VANSLS | 0 | 2000 | SMET |  |  | Vandalrör med SLS | 4067.6 | 21A - Takavvattningsdetaljer
7225 | VANUTK | 0 | 850 | SMET |  |  | Vandalrör med UTK | 3689.1 | 21A - Takavvattningsdetaljer
7226 | VANSLS | 0 | 2000 | MGRA |  |  | Vandalrör med SLS | 4067.6 | 21A - Takavvattningsdetaljer
7227 | VANSLST | 0 | 2000 | MGRA |  |  | Vandalrör med SLS i topp | 4067.6 | 21A - Takavvattningsdetaljer
7228 | VANUTK | 0 | 2000 | MGRA |  |  | Vandalrör med UTK | 4416.3 | 21A - Takavvattningsdetaljer
7229 | VANUTK | 0 | 850 | MGRA |  |  | Vandalrör med UTK | 3689.1 | 21A - Takavvattningsdetaljer
7230 | VANSLS | 0 | 2000 | AMET |  |  | Vandalrör med SLS | 4067.6 | 21A - Takavvattningsdetaljer
7231 | VANSLST | 0 | 2000 | AMET |  |  | Vandalrör med SLS i topp | 4067.6 | 21A - Takavvattningsdetaljer
7232 | VANUTK | 0 | 2000 | AMET |  |  | Vandalrör med UTK | 4416.3 | 21A - Takavvattningsdetaljer
7233 | VANUTK | 0 | 850 | AMET |  |  | Vandalrör med UTK | 3689.1 | 21A - Takavvattningsdetaljer
7234 | TATPLATL | 380 | 470 | GALV | 100 | 0.9 | Tätplåt för Utv. Isolerade tak. 100mm isolering. 0,7-0,9mm tjocklek underplåt. För LLF. | 297 | 23 - Taksäkerhet
7235 | TATPLATL | 380 | 470 | GALV | 100 | 1.5 | Tätplåt för Utv. Isolerade tak. 100mm isolering. 1,0-1,5mm tjocklek underplåt. För LLF | 297 | 23 - Taksäkerhet
7236 | TATPLATL | 380 | 470 | GALV | 200 | 0.9 | Tätplåt för Utv. Isolerade tak. 200mm isolering. 0,7-0,9mm tjocklek underplåt. För LLF | 309 | 23 - Taksäkerhet
7237 | TATPLATL | 380 | 470 | GALV | 200 | 1.5 | Tätplåt för Utv. Isolerade tak. 200mm isolering. 1,0-1,5mm tjocklek underplåt. För LLF | 309 | 23 - Taksäkerhet
7238 | TATPLATL | 380 | 470 | GALV | 300 | 0.9 | Tätplåt för Utv. Isolerade tak. 300mm isolering. 0,7-0,9mm tjocklek underplåt. För LLF | 324 | 23 - Taksäkerhet
7239 | TATPLATL | 380 | 470 | GALV | 300 | 1.5 | Tätplåt för Utv. Isolerade tak. 300mm isolering. 1,0-1,5mm tjocklek underplåt. För LLF | 324 | 23 - Taksäkerhet
726 | KFK | 100 | 0 | ALUZ |  |  | Takrännekrok fast kort | 61.8 | 21A - Takavvattningsdetaljer
727 | KFL | 100 | 0 | ALUZ |  |  | Takrännekrok fast lång | 69.1 | 21A - Takavvattningsdetaljer
7270 | SVHA | 75 | 0 | SMET |  |  | Svep med kil för trävägg | 54.2 | 21A - Takavvattningsdetaljer
7284 | INPLH | 900 | 2400 | Z275 |  | 1 | Inbrottsplåt hålad | 1293.4 | 24B - Mellanväggsprofiler
72845 | VATK | 87 | 0 | CU |  |  | Vattenkupa | 1416 | 21A - Takavvattningsdetaljer
7285 | INPLH | 900 | 2400 | Z275 |  | 2 | Inbrottsplåt hålad | 2401.6 | 24B - Mellanväggsprofiler
72850 | VATK | 100 | 0 | CU |  |  | Vattenkupa | 1444.7 | 21A - Takavvattningsdetaljer
72870 | VATK | 120 | 0 | CU |  |  | Vattenkupa | 1529.2 | 21A - Takavvattningsdetaljer
72945 | VATK | 87 | 0 | SVRT |  |  | Vattenkupa | 709.8 | 21A - Takavvattningsdetaljer
72950 | VATK | 100 | 0 | SVRT |  |  | Vattenkupa | 738.7 | 21A - Takavvattningsdetaljer
72960 | VATK | 111 | 0 | SVRT |  |  | Vattenkupa | 758.6 | 21A - Takavvattningsdetaljer
72970 | VATK | 120 | 0 | SVRT |  |  | Vattenkupa | 808.7 | 21A - Takavvattningsdetaljer
72995 | VATK | 87 | 0 | BRUN |  |  | Vattenkupa | 780.9 | 21A - Takavvattningsdetaljer
73000 | VATK | 100 | 0 | BRUN |  |  | Vattenkupa | 812.7 | 21A - Takavvattningsdetaljer
730000 | KÄRRA | 0 | 0 |  |  |  | Steel kärran | 10000 | 28P - Övrig plåt Tillbehör
73010 | VATK | 111 | 0 | BRUN |  |  | Vattenkupa | 834.4 | 21A - Takavvattningsdetaljer
73020 | VATK | 120 | 0 | BRUN |  |  | Vattenkupa | 890.2 | 21A - Takavvattningsdetaljer
73045 | VATK | 87 | 0 | AVIT |  |  | Vattenkupa | 709.8 | 21A - Takavvattningsdetaljer
73050 | VATK | 100 | 0 | AVIT |  |  | Vattenkupa | 738.7 | 21A - Takavvattningsdetaljer
7306 | FRYK | 170 | 0 |  |  |  | Förstärkningskloss fönster | 30.9 | 24A - Ytterväggsprofiler
73060 | VATK | 111 | 0 | AVIT |  |  | Vattenkupa | 758.6 | 21A - Takavvattningsdetaljer
7307 | FRYK | 195 | 0 |  |  |  | Förstärkningskloss fönster | 38.1 | 24A - Ytterväggsprofiler
73070 | VATK | 120 | 0 | AVIT |  |  | Vattenkupa | 808.7 | 21A - Takavvattningsdetaljer
7308 | FRYK | 220 | 0 |  |  |  | Förstärkningskloss fönster | 45 | 24A - Ytterväggsprofiler
730849 | RJBC | 0 | 0 | GALV |  | 3 | Rektangulär bultklämma | 7.5 | 144 - Rektangulära skarvdetaljer
731 | RSK | 100 | 0 | ALUZ |  |  | Rännskarv | 82.8 | 21A - Takavvattningsdetaljer
7317 | BK | 87 | 45 | MGRÅ |  |  | Rörböj konisk 45 grader | 333.5 | 21A - Takavvattningsdetaljer
7319 | BK | 87 | 45 | MRÖD |  |  | Rörböj konisk 45 grader | 333.5 | 21A - Takavvattningsdetaljer
73205 | VATK | 87 | 0 | MRÖD |  |  | Vattenkupa | 780.9 | 21A - Takavvattningsdetaljer
73206 | VATK | 100 | 0 | MRÖD |  |  | Vattenkupa | 812.7 | 21A - Takavvattningsdetaljer
73207 | VATK | 111 | 0 | MRÖD |  |  | Vattenkupa | 834.4 | 21A - Takavvattningsdetaljer
73208 | VATK | 120 | 0 | MRÖD |  |  | Vattenkupa | 890.2 | 21A - Takavvattningsdetaljer
7324 | BUTK | 120 | 0 | MGRÅ |  |  | Brunnsutkastare | 471.5 | 21A - Takavvattningsdetaljer
7326 | SVHA | 75 | 0 | BRUN |  |  | Svep med kil för trävägg | 54.2 | 21A - Takavvattningsdetaljer
7327 | SVHA | 75 | 0 | MROD |  |  | Svep med kil för trävägg | 54.2 | 21A - Takavvattningsdetaljer
7328 | SVHA | 75 | 0 | TROD |  |  | Svep med kil för trävägg | 54.2 | 21A - Takavvattningsdetaljer
7329 | SVHA | 87 | 0 | 387 |  |  | Svep med kil för trävägg | 59 | 21A - Takavvattningsdetaljer
7331 | SVHA | 120 | 0 | AMET |  |  | Svep med kil för trävägg | 79.1 | 21A - Takavvattningsdetaljer
7333 | KIL | 0 | 0 | CU |  |  | LÅSBLECK OBRANDAT | 29.4 | 21A - Takavvattningsdetaljer
7356 | FSRP | 0 | 2000 | AMET | HBPM | 0.6 | Fotplåt SRP | 335.2 | 22J - Bandtaksprofil
7358 | NPSRP | 0 | 2000 | AMET | HBPM | 0.6 | Pulpetnock SRP | 337 | 22J - Bandtaksprofil
7359 | OVKSRP | 0 | 2000 | AMET | HBPM | 0.6 | Övergångsbeslag SRP kupa | 468.1 | 22J - Bandtaksprofil
735963 | KH8 | 0 | 0 |  |  |  | Spjällarm | 263 | 128 - Cirk Spjäll Galv
7360 | OVMSRP | 0 | 2000 | AMET | HBPM | 0.6 | Övergångsbeslag SRP mansardtak | 468.1 | 22J - Bandtaksprofil
7361 | SLSRP | 25 | 2000 | AMET | HBPM | 0.6 | Ståndskiva SRP25 längs takfall | 306.2 | 22J - Bandtaksprofil
736188 | IRIS | 100 | 0 | GALV |  |  | Irisspjäll manuellt | 467 | 178B - Irisspjäll
736189 | IRIS | 125 | 0 | GALV |  |  | Irisspjäll manuellt | 539 | 178B - Irisspjäll
736190 | IRIS | 160 | 0 | GALV |  |  | Irisspjäll manuellt | 609 | 178B - Irisspjäll
736191 | IRIS | 200 | 0 | GALV |  |  | Irisspjäll manuellt | 675 | 178B - Irisspjäll
736192 | IRIS | 250 | 0 | GALV |  |  | Irisspjäll manuellt | 1015 | 178B - Irisspjäll
736193 | IRIS | 315 | 0 | GALV |  |  | Irisspjäll manuellt | 1371 | 178B - Irisspjäll
7362 | STSRP | 0 | 2000 | AMET | HBPM | 0.6 | Ståndskiva SRP25 tvärs takfall | 306.2 | 22J - Bandtaksprofil
7363 | VISRP | 25 | 2000 | AMET | HBPM | 0.6 | Vindskivebeslag SRP25 | 306.2 | 22J - Bandtaksprofil
7377 | P-UPPST | 150 | 0 | GALV |  |  | Upplagsstöd | 87.6 | 22E - Tillbehör Byggplåt
7378 | P-UPPST | 150 | 0 | IVIT |  |  | Upplagsstöd | 140.1 | 22E - Tillbehör Byggplåt
7380 | P-UPPST | 200 | 0 | GALV |  |  | Upplagsstöd | 107.2 | 22E - Tillbehör Byggplåt
7381 | P-UPPST | 200 | 0 | IVIT |  |  | Upplagsstöd | 164.8 | 22E - Tillbehör Byggplåt
7383 | P-UPPST | 250 | 0 | GALV |  |  | Upplagsstöd | 128.8 | 22E - Tillbehör Byggplåt
7384 | P-UPPST | 250 | 0 | IVIT |  |  | Upplagsstöd | 193.7 | 22E - Tillbehör Byggplåt
7386 | P-TAPL2 | 270 | 800 | GALV |  | 1 | Täckplåt | 129.4 | 36 - Tillbehör Paneler
7387 | P-TAPL2 | 270 | 800 | IVIT |  | 1 | Täckplatta | 139.3 | 36 - Tillbehör Paneler
7388 | P-TAPL3 | 200 | 230 | IVIT |  | 1 | Täckplatta | 25 | 36 - Tillbehör Paneler
7390 | P-UPKB | 158 | 0 | IVIT |  | 1 | Upplagsstöd | 155.8 | 36 - Tillbehör Paneler
7391 | P-UPKB | 222 | 0 | IVIT |  | 1 | Upplagsstöd | 196.4 | 36 - Tillbehör Paneler
7393 | STIFT | 0 | 0 | KLAR |  |  | Lackstift för bättring | 179 | 21A - Takavvattningsdetaljer
7407 | LPA | 1000 | 540 | SVRT | PE | 0.5 | Takpanna Lindab LPA Torekov polyester | 178.6 | 22D - Takpanna
7412 | TATPLAT | 380 | 470 | GALV |  |  | Tätplåt för utv. isolerade tak | 207 | 23 - Taksäkerhet
7413 | RDUNDER | 0 | 2000 | GALV | Z275 |  | Underbeslag för ränndalsplåt | 535.8 | 21C - Beslag takavvattning
7419 | BULTS | 25 | 0 |  |  |  | Bultsats | 44 | 23 - Taksäkerhet
7420 | FSRP | 0 | 2000 | SVRT | HBPM | 0.6 | Fotplåt SRP | 371.5 | 22J - Bandtaksprofil
7421 | NPSRP | 0 | 2000 | SVRT | HBPM | 0.6 | Pulpetnock SRP | 337 | 22J - Bandtaksprofil
7422 | OVKSRP | 0 | 2000 | SVRT | HBPM | 0.6 | Övergångsbeslag SRP kupa | 426.2 | 22J - Bandtaksprofil
7423 | OVMSRP | 0 | 2000 | SVRT | HBPM | 0.6 | Övergångsbeslag SRP mansardtak | 426.2 | 22J - Bandtaksprofil
7424 | SLSRP | 25 | 2000 | SVRT | HBPM | 0.6 | Ståndskiva SRP25 längs takfall | 313.8 | 22J - Bandtaksprofil
7425 | STSRP | 0 | 2000 | SVRT | HBPM | 0.6 | Ståndskiva SRP25 tvärs takfall | 305.4 | 22J - Bandtaksprofil
7426 | VISRP | 25 | 2000 | SVRT | HBPM | 0.6 | Vindskivebeslag SRP25 | 322.1 | 22J - Bandtaksprofil
7427 | FHUVP | 125 | 500 | TRÖD | VILP |  | Frånluftshuv med hatt | 1977 | 155B - Övriga sakvaror och tillbehör
74300 | RT | 0 | 0 | BRUN |  |  | Renstratt | 146.2 | 21A - Takavvattningsdetaljer
74304 | RT | 0 | 0 | TRÖD |  |  | Renstratt | 146.2 | 21A - Takavvattningsdetaljer
74306 | RT | 0 | 0 | SVRT |  |  | Renstratt | 133.1 | 21A - Takavvattningsdetaljer
74309 | RT | 0 | 0 | AVIT |  |  | Renstratt | 133.1 | 21A - Takavvattningsdetaljer
74310 | RT | 0 | 0 | MRÖD |  |  | Renstratt | 146.2 | 21A - Takavvattningsdetaljer
74325 | MRT | 0 | 0 | BRUN |  |  | MUFF RENSTRATT | 42.8 | 21A - Takavvattningsdetaljer
74329 | MRT | 0 | 0 | TRÖD |  |  | MUFF RENSTRATT | 42.8 | 21A - Takavvattningsdetaljer
74331 | MRT | 0 | 0 | SVRT |  |  | MUFF RENSTRATT | 39.3 | 21A - Takavvattningsdetaljer
74334 | MRT | 0 | 0 | AVIT |  |  | MUFF RENSTRATT | 39.3 | 21A - Takavvattningsdetaljer
74335 | MRT | 0 | 0 | SMET |  |  | MUFF RENSTRATT | 42.8 | 21A - Takavvattningsdetaljer
74336 | MRT | 0 | 0 | MRÖD |  |  | MUFF RENSTRATT | 42.8 | 21A - Takavvattningsdetaljer
74341 | SLS | 0 | 0 | BRUN |  |  | Självrensande lövsil | 262 | 21A - Takavvattningsdetaljer
74342 | SLS | 0 | 0 | SMET |  |  | Självrensande lövsil | 262 | 21A - Takavvattningsdetaljer
74343 | SLS | 0 | 0 | MGRÅ |  |  | Självrensande lövsil | 262 | 21A - Takavvattningsdetaljer
74345 | SLS | 0 | 0 | SVRT |  |  | Självrensande lövsil | 238 | 21A - Takavvattningsdetaljer
74346 | SLS | 0 | 0 | TRÖD |  |  | Självrensande lövsil | 262 | 21A - Takavvattningsdetaljer
74347 | SLS | 0 | 0 | AVIT |  |  | Självrensande lövsil | 238 | 21A - Takavvattningsdetaljer
74349 | SLS | 0 | 0 | MRÖD |  |  | Självrensande lövsil | 262 | 21A - Takavvattningsdetaljer
74355 | GALLER | 0 | 0 | BRUN | SLS |  | Galler till lövsil | 71.7 | 21A - Takavvattningsdetaljer
74356 | GALLER | 0 | 0 | MGRÅ | SLS |  | Galler till lövsil | 71.7 | 21A - Takavvattningsdetaljer
74357 | GALLER | 0 | 0 | MRÖD | SLS |  | Galler till lövsil | 71.7 | 21A - Takavvattningsdetaljer
74358 | GALLER | 0 | 0 | SMET | SLS |  | Galler till lövsil | 71.7 | 21A - Takavvattningsdetaljer
74359 | GALLER | 0 | 0 | TRÖD | SLS |  | Galler till lövsil | 71.7 | 21A - Takavvattningsdetaljer
74360 | GALLER | 0 | 0 | SVRT | SLS |  | Galler till lövsil | 65.2 | 21A - Takavvattningsdetaljer
74361 | GALLER | 0 | 0 | AVIT | SLS |  | Galler till lövsil | 65.2 | 21A - Takavvattningsdetaljer
74415 | DVSIL | 0 | 0 |  |  |  | Dagvattensil markavloppsrör | 340 | 21A - Takavvattningsdetaljer
7445 | AA | 245 | 0 | GALV |  |  | Ändavstyvare yttervägg | 22.8 | 24A - Ytterväggsprofiler
7446 | AA | 250 | 0 | GALV |  |  | Ändavstyvare yttervägg | 22.8 | 24A - Ytterväggsprofiler
7447 | LPY | 245 | 0 | GALV |  |  | Hörnbeslag | 32.8 | 24A - Ytterväggsprofiler
7448 | LPY | 250 | 0 | GALV |  |  | Hörnbeslag | 32.8 | 24A - Ytterväggsprofiler
74530 | STAG | 0 | 0 | SVRT |  |  | Stagband / överliggare | 30.5 | 21A - Takavvattningsdetaljer
7454 | STÄPLA | 0 | 0 |  |  |  | Ställkostnad plastglas | 3750 | NG - Netto Grupp
74540 | STAG | 0 | 0 | BRUN |  |  | Stagband / överliggare | 33.6 | 21A - Takavvattningsdetaljer
74550 | STAG | 0 | 0 | AVIT |  |  | Stagband / överliggare | 30.5 | 21A - Takavvattningsdetaljer
7456 | RG | 100 | 0 | 387 |  |  | Ränngavel universal Kaffebrun | 59 | 21A - Takavvattningsdetaljer
7457 | RG | 100 | 0 | ALUZ |  |  | Ränngavel universal aluzink | 54.9 | 21A - Takavvattningsdetaljer
74571 | STAG | 0 | 0 | MRÖD |  |  | Stagband / överliggare | 33.6 | 21A - Takavvattningsdetaljer
7458 | RG | 100 | 0 | AMET |  |  | Ränngavel universal Antracitmetallic | 59 | 21A - Takavvattningsdetaljer
7459 | RG | 100 | 0 | AVIT |  |  | Ränngavel universal Antikvit | 53.6 | 21A - Takavvattningsdetaljer
7461 | RG | 100 | 0 | BRUN |  |  | Ränngavel universal Brun | 59 | 21A - Takavvattningsdetaljer
7465 | RG | 100 | 0 | MGRÅ |  |  | Ränngavel universal Mörkgrå | 59 | 21A - Takavvattningsdetaljer
7466 | RG | 100 | 0 | MRÖD |  |  | Ränngavel universal Mörkröd | 59 | 21A - Takavvattningsdetaljer
7467 | RG | 100 | 0 | SMET |  |  | Ränngavel universal Silvermetallic | 59 | 21A - Takavvattningsdetaljer
7468 | RG | 100 | 0 | SVRT |  |  | Ränngavel universal Svart | 53.6 | 21A - Takavvattningsdetaljer
7469 | RG | 100 | 0 | TRÖD |  |  | Ränngavel universal Tegelröd | 59 | 21A - Takavvattningsdetaljer
7470 | K11P | 150 | 0 | SVRT |  |  | Panelkrok | 83.6 | 21A - Takavvattningsdetaljer
7471 | K11P | 150 | 0 | AVIT |  |  | Panelkrok | 83.6 | 21A - Takavvattningsdetaljer
7472 | K11P | 150 | 0 | SMET |  |  | Panelkrok | 91.7 | 21A - Takavvattningsdetaljer
7473 | K11P | 150 | 0 | MGRÅ |  |  | Panelkrok | 91.7 | 21A - Takavvattningsdetaljer
7474 | K11P | 150 | 0 | AMET |  |  | Panelkrok | 91.7 | 21A - Takavvattningsdetaljer
7476 | FSRP | 0 | 2000 | ÄGÖ | HBP | 0.6 | Fotplåt SRP | 281.9 | 22J - Bandtaksprofil
7480 | OVMSRP | 0 | 2000 | ÄGÖ | HBP | 0.6 | Övergångsbeslag SRP mansardtak | 352.3 | 22J - Bandtaksprofil
7481 | STSRP | 0 | 2000 | ÄGÖ | HBP | 0.6 | Ståndskiva SRP tvärs takfall | 278.5 | 22J - Bandtaksprofil
7483 | VISRP | 25 | 2000 | ÄGÖ | HBP | 0.6 | Vindskivebeslag SRP25 | 293.6 | 22J - Bandtaksprofil
7485 | ISSTOPP | 0 | 0 | GALV |  |  | Isglidhinder för snögrind inkl. Skr 8919 | 34 | 23 - Taksäkerhet
7486 | ISSTOPP | 0 | 0 | SVRT |  |  | Isglidhinder för snögrind inkl. Skr 8919 | 34 | 23 - Taksäkerhet
7487 | ISSTOPP | 0 | 0 | TRÖD |  |  | Isglidhinder för snögrind inkl. Skr 8919 | 34 | 23 - Taksäkerhet
7488 | ISSTOPP | 0 | 0 | MGRÅ |  |  | Isglidhinder för snögrind inkl. Skr 8919 | 34 | 23 - Taksäkerhet
7489 | ISSTOPP | 0 | 0 | MRÖD |  |  | Isglidhinder för snögrind inkl. Skr 8919 | 34 | 23 - Taksäkerhet
7491 | STÄSL | 0 | 0 |  |  |  | Ställkostnad stålläkt | 2750 | NG - Netto Grupp
74910 | GROR | 75 | 0 | MROD |  |  | Grenrör ställbar | 630.1 | 21A - Takavvattningsdetaljer
74911 | GROR | 87 | 0 | MROD |  |  | Grenrör ställbar | 693.1 | 21A - Takavvattningsdetaljer
74912 | GROR | 100 | 0 | MROD |  |  | Grenrör ställbar | 788.8 | 21A - Takavvattningsdetaljer
74920 | GROR | 75 | 0 | ALUZ |  |  | Grenrör ställbar | 588.1 | 21A - Takavvattningsdetaljer
74921 | GROR | 87 | 0 | ALUZ |  |  | Grenrör ställbar | 647 | 21A - Takavvattningsdetaljer
74922 | GROR | 100 | 0 | ALUZ |  |  | Grenrör ställbar | 736.2 | 21A - Takavvattningsdetaljer
74925 | GROR | 75 | 0 | CU |  |  | Grenrör ställbar | 1007.2 | 21A - Takavvattningsdetaljer
74926 | GROR | 87 | 0 | CU |  |  | Grenrör ställbar | 1103.5 | 21A - Takavvattningsdetaljer
74927 | GROR | 100 | 0 | CU |  |  | Grenrör ställbar | 1233.5 | 21A - Takavvattningsdetaljer
74941 | GROR | 75 | 0 | SVRT |  |  | Grenrör ställbar | 572.6 | 21A - Takavvattningsdetaljer
74942 | GROR | 87 | 0 | SVRT |  |  | Grenrör ställbar | 630.1 | 21A - Takavvattningsdetaljer
74943 | GROR | 100 | 0 | SVRT |  |  | Grenrör ställbar | 717.1 | 21A - Takavvattningsdetaljer
74947 | GROR | 75 | 0 | BRUN |  |  | Grenrör ställbar | 630.1 | 21A - Takavvattningsdetaljer
74948 | GROR | 87 | 0 | BRUN |  |  | Grenrör ställbar | 693.1 | 21A - Takavvattningsdetaljer
74949 | GROR | 100 | 0 | BRUN |  |  | Grenrör ställbar | 788.8 | 21A - Takavvattningsdetaljer
74953 | GROR | 75 | 0 | AVIT |  |  | Grenrör ställbar | 572.6 | 21A - Takavvattningsdetaljer
74954 | GROR | 87 | 0 | AVIT |  |  | Grenrör ställbar | 630.1 | 21A - Takavvattningsdetaljer
74955 | GROR | 100 | 0 | AVIT |  |  | Grenrör ställbar | 717.1 | 21A - Takavvattningsdetaljer
7500 | RYP | 145 | 0 | GALV | CONF | 1.2 | Ytterväggsregel med polyetenduk speciallängd | 206.9 | 24A - Ytterväggsprofiler
7501 | RYP | 170 | 0 | GALV | CONF | 1.2 | Ytterväggsregel med polyetenduk speciallängd | 229.3 | 24A - Ytterväggsprofiler
75012 | SPKL | 3025 | 100 | SVRT |  |  | Klammerspik för bleck - 100p | 202 | 22G - Fästdon
75013 | SPKL | 3025 | 100 | AVIT |  |  | Klammerspik för bleck - 100p | 202 | 22G - Fästdon
7502 | RYP | 195 | 0 | GALV | CONF | 1.2 | Ytterväggsregel med polyetenduk speciallängd | 245.2 | 24A - Ytterväggsprofiler
7503 | RYP | 220 | 0 | GALV | CONF | 1.2 | Ytterväggsregel med polyetenduk speciallängd | 278.8 | 24A - Ytterväggsprofiler
750315 | DTFU | 100 | 24 | GALV |  |  | AVST SPJ M MOTOR | 7514 | 128B - Motoriserade spjäll
750318 | DTFU | 125 | 24 | GALV |  |  | AVST SPJ M MOTOR | 7594 | 128B - Motoriserade spjäll
750325 | DTFU | 160 | 24 | GALV |  |  | AVST SPJ M MOTOR | 7637 | 128B - Motoriserade spjäll
7504 | SKYP | 145 | 0 | GALV | CONF | 1.5 | Ytterväggsskena med polyeten duk | 234.4 | 24A - Ytterväggsprofiler
7505 | SKYP | 170 | 0 | GALV | CONF | 1.5 | Ytterväggsskena med polyeten duk | 266.9 | 24A - Ytterväggsprofiler
750521 | EPFH | 800 | 0 | GALV |  |  | RENSLUCKA | 1435 | 110A - Cirk Detaljer Galv
750563 | ESHU | 80 | 0 | GALV |  |  | ESU M HANDTAG | 103 | 110A - Cirk Detaljer Galv
7506 | SKYP | 195 | 0 | GALV | CONF | 1.5 | Ytterväggsskena med polyeten duk | 281.1 | 24A - Ytterväggsprofiler
750644 | MCU | 160 | 63 | GALV | 2022-06-04 |  | Fördelnings- /samlingslåda, centrisk | 1951 | 169C - In Capsa Inklädnadssystem
750645 | MCU | 160 | 63 | GALV | 2022-10-04 |  | Fördelnings- /samlingslåda, centrisk | 2486 | 169C - In Capsa Inklädnadssystem
7507 | SKYP | 220 | 0 | GALV | CONF | 1.5 | Ytterväggsskena med polyeten duk | 305.2 | 24A - Ytterväggsprofiler
7508 | TATPLAT | 380 | 470 | GALV | PAPP | 1.5 | Tätplåt för brädade tak/ytpapp inkl. Bultsats 26 | 244 | 23 - Taksäkerhet
75088 | STIFT | 0 | 0 | BRUN |  |  | Lackstift för bättring | 229.8 | 21A - Takavvattningsdetaljer
7509 | TATPLATL | 380 | 470 | GALV | PAPP | 1.5 | Tätplåt för inbrädade tak med ytpapp. För LLF. inkl. Bults27-1st | 244 | 23 - Taksäkerhet
75090 | STIFT | 0 | 0 | MGRÅ |  |  | Lackstift för bättring | 229.8 | 21A - Takavvattningsdetaljer
75092 | STIFT | 0 | 0 | SMET |  |  | Lackstift för bättring | 229.8 | 21A - Takavvattningsdetaljer
75093 | STIFT | 0 | 0 | SVRT |  |  | Lackstift för bättring | 209.5 | 21A - Takavvattningsdetaljer
75094 | STIFT | 0 | 0 | TRÖD |  |  | Lackstift för bättring | 229.8 | 21A - Takavvattningsdetaljer
75095 | STIFT | 0 | 0 | AVIT |  |  | Lackstift för bättring | 209.5 | 21A - Takavvattningsdetaljer
75097 | STIFT | 0 | 0 | MRÖD |  |  | Lackstift för bättring | 229.8 | 21A - Takavvattningsdetaljer
75102 | SKRUV | 42 | 25 | AVIT | H18 |  | SKRUV F VABR | 223 | 22G - Fästdon
7511 | NPH170 | 0 | 2000 | SVRT | HBP | 0.6 | Nockplåt höglutande SRP25 | 283.6 | 22J - Bandtaksprofil
7512 | NPH170 | 0 | 2000 | AMET | HBP | 0.6 | Nockplåt höglutande SRP25 | 312.1 | 22J - Bandtaksprofil
75120 | SKRUV | 39 | 25 | SVRT | A82 |  | BLECKSKRUV | 100 | 22G - Fästdon
75127 | SKRUV | 55 | 25 | RFR | B73 |  | Självborrande rostfri skruv | 7 | 23 - Taksäkerhet
7513 | NPH170 | 0 | 2000 | SMET | HBP | 0.6 | Nockplåt höglutande SRP25 | 312.1 | 22J - Bandtaksprofil
7514 | NPH170 | 0 | 2000 | MGRÅ | HBP | 0.6 | Nockplåt höglutande SRP25 | 283.6 | 22J - Bandtaksprofil
7515 | NPH170 | 0 | 2000 | MRÖD | HBP | 0.6 | Nockplåt höglutande SRP25 | 283.6 | 22J - Bandtaksprofil
7516 | NPH170 | 0 | 2000 | TRÖD | HBP | 0.6 | Nockplåt höglutande SRP25 | 283.6 | 22J - Bandtaksprofil
7517 | NPH170 | 0 | 2000 | BRUN | HBP | 0.6 | Nockplåt höglutande SRP25 | 283.6 | 22J - Bandtaksprofil
7518 | NPH170 | 0 | 2000 | AMET | HBPM | 0.6 | Nockplåt höglutande SRP25 | 344 | 22J - Bandtaksprofil
7519 | NPH170 | 0 | 2000 | SVRT | HBPM | 0.6 | Nockplåt höglutande SRP25 | 312.1 | 22J - Bandtaksprofil
7520 | NPH170 | 0 | 2000 | ÄGÖ | HBP | 0.6 | Nockplåt höglutande SRP25 | 283.6 | 22J - Bandtaksprofil
7522 | C1MSRP | 25 | 485 | SVRT | HBP | 0.6 | Ventilerad infästningsplåt | 60.4 | 22J - Bandtaksprofil
7526 | IFLPP | 310 | 270 | GALV |  |  | Infästningsplåt inkl. Bults23-1st | 312 | 23 - Taksäkerhet
7527 | IFLPP | 310 | 270 | SVRT |  |  | Infästningsplåt inkl. Bults23-1st | 312 | 23 - Taksäkerhet
752911 | AE11CN | 200 | 200 | 9003 |  |  | Aluminiumgaller med kvadratraster | 639 | BA - Luftdon och galler
752912 | AE11CN | 300 | 200 | 9003 |  |  | Aluminiumgaller med kvadratraster | 705 | BA - Luftdon och galler
752913 | AE11CN | 300 | 300 | 9003 |  |  | Aluminiumgaller med kvadratraster | 790 | BA - Luftdon och galler
752914 | AE11CN | 400 | 300 | 9003 |  |  | Aluminiumgaller med kvadratraster | 880 | BA - Luftdon och galler
752915 | AE11CN | 400 | 400 | 9003 |  |  | Aluminiumgaller med kvadratraster | 992 | BA - Luftdon och galler
752916 | AE11CN | 500 | 500 | 9003 |  |  | Aluminiumgaller med kvadratraster | 1284 | BA - Luftdon och galler
752917 | AE11CN | 600 | 400 | 9003 |  |  | Aluminiumgaller med kvadratraster | 1256 | BA - Luftdon och galler
752918 | AE11CN | 600 | 600 | 9003 |  |  | Aluminiumgaller med kvadratraster | 1615 | BA - Luftdon och galler
752919 | MFAN | 300 | 200 |  |  |  | Monteringsram för aluminiumgaller | 117 | BA - Luftdon och galler
752920 | MFAN | 300 | 300 |  |  |  | Monteringsram för aluminiumgaller | 128 | BA - Luftdon och galler
752921 | MFAN | 400 | 300 |  |  |  | Monteringsram för aluminiumgaller | 137 | BA - Luftdon och galler
752922 | MFAN | 400 | 400 |  |  |  | Monteringsram för aluminiumgaller | 147 | BA - Luftdon och galler
752923 | MFAN | 500 | 500 |  |  |  | Monteringsram för aluminiumgaller | 168 | BA - Luftdon och galler
752924 | MFAN | 570 | 570 |  |  |  | Monteringsram för aluminiumgaller | 241 | BA - Luftdon och galler
752925 | MFAN | 600 | 600 |  |  |  | Monteringsram för aluminiumgaller | 187 | BA - Luftdon och galler
753008 | F-PROTEC | 900 | 2700 |  |  | 15 | F-Protect RM | 0 | 26 - Hallstommar och tillbehör
753014 | P-SYLL | 70 | 3000 | GALV |  | 1 | Syll till Panel 70 | 163 | 36 - Tillbehör Paneler
753020 | DRV | 70 | 7000 |  |  | 3 | FPY 3 Stenullsdrev | 92 | 27H - Inköpt byggisolering
753025 | DRV | 185 | 4500 |  |  | 45 | Stenullsdrev | 279 | 27H - Inköpt byggisolering
753036 | P-PIL1 | 0 | 2500 | 1 |  | 0.6 | Pilaster 1 | 170.75 | 36 - Tillbehör Paneler
753037 | P-PIL1 | 0 | 2500 | 44 |  | 0.6 | Pilaster 1 | 170.75 | 36 - Tillbehör Paneler
753038 | P-PIL1 | 0 | 2500 | 45 |  | 0.6 | Pilaster 1 | 170.75 | 36 - Tillbehör Paneler
753039 | P-PIL1 | 0 | 2500 | 87 |  | 0.6 | Pilaster 1 | 170.75 | 36 - Tillbehör Paneler
753040 | P-PIL1 | 0 | 2500 | 241 |  | 0.6 | Pilaster 1 | 170.75 | 36 - Tillbehör Paneler
753041 | P-PIL1 | 0 | 2500 | 36 |  | 0.6 | Pilaster 1 | 170.75 | 36 - Tillbehör Paneler
753042 | SYLL | 0 | 3000 | GALV | CONF | 1 | Syll ECO till Panel | 0 | 36 - Tillbehör Paneler
7532 | SKY | 200 | 3000 | GALV |  | 1.2 | Skena yttervägg | 641.8 | 24A - Ytterväggsprofiler
754007 | P-LYFTOK | 50 | 0 | STA | IN |  | Lyftok 50 stående inomhusmont 324050 | 9600 | 36 - Tillbehör Paneler
754008 | P-LYFTOK | 85 | 0 | STA | IN |  | Lyftok 85 stående inomhusmont 324085 | 9600 | 36 - Tillbehör Paneler
754009 | P-LYFTOK | 100 | 0 | STA | IN |  | Lyftok 100 stående inomhusmont 324100 | 9600 | 36 - Tillbehör Paneler
754010 | P-LYFTOK | 120 | 0 | STA | IN |  | Lyftok 150 stående inomhusmont 324120 | 9600 | 36 - Tillbehör Paneler
754011 | P-LYFTOK | 80 | 0 | LIGG |  |  | Lyftok 80 liggande 320080M | 3270 | 36 - Tillbehör Paneler
754012 | P-LYFTOK | 100 | 0 | LIGG |  |  | Lyftok 100 liggande 320100M | 3270 | 36 - Tillbehör Paneler
754013 | P-LYFTOK | 120 | 0 | LIGG |  |  | Lyftok 120 liggande 320120M | 3270 | 36 - Tillbehör Paneler
754014 | P-LYFTOK | 150 | 0 | LIGG |  |  | Lyftok 150 liggande 320150M | 3270 | 36 - Tillbehör Paneler
754015 | P-LYFTOK | 175 | 0 | LIGG |  |  | Lyftok 175 liggande 320175M | 3270 | 36 - Tillbehör Paneler
754016 | P-LYFTOK | 200 | 0 | LIGG |  |  | Lyftok 200 liggande 320200M | 3270 | 36 - Tillbehör Paneler
754017 | P-LYFTOK | 240 | 0 | LIGG |  |  | Lyftok 240 liggande 320240M | 3270 | 36 - Tillbehör Paneler
754018 | P-LYFTOK | 300 | 0 | LIGG |  |  | Lyftok 300 liggande 330300M | 3270 | 36 - Tillbehör Paneler
754019 | P-LYFTOK | 80 | 0 | STA |  |  | Lyftok 80 stående 32OKSA80 | 4330 | 36 - Tillbehör Paneler
754020 | P-LYFTOK | 100 | 0 | STA |  |  | Lyftok 100 stående 32OKSA100 | 4330 | 36 - Tillbehör Paneler
754021 | P-LYFTOK | 120 | 0 | STA |  |  | Lyftok 120 stående 32OKSA120 | 4330 | 36 - Tillbehör Paneler
754022 | P-LYFTOK | 150 | 0 | STA |  |  | Lyftok 150 stående 32OKSA150 | 4330 | 36 - Tillbehör Paneler
754023 | P-LYFTOK | 175 | 0 | STA |  |  | Lyftok 175 stående 32OKSA175 | 4330 | 36 - Tillbehör Paneler
754024 | P-LYFTOK | 200 | 0 | STA |  |  | Lyftok 200 stående 32OKSA200 | 4330 | 36 - Tillbehör Paneler
754025 | P-LYFTOK | 240 | 0 | STA |  |  | Lyftok 240 stående 32OKSA240 | 4330 | 36 - Tillbehör Paneler
754026 | P-LYFTOK | 300 | 0 | STA |  |  | Lyftok 300 stående 33OKSA300 | 4330 | 36 - Tillbehör Paneler
754029 | P-BRAND | 70 | 900 |  | TAT |  | Brandtät 33585-00 0,9m x 100st /förp | 1250 | 36 - Tillbehör Paneler
754033 | P-BTEJP | 75 | 0 |  |  |  | Byggtejp 42MB 1608 22,8lm/förp | 363 | 36 - Tillbehör Paneler
754035 | P-DEKLI1 | 0 | 2500 | GALV |  | 1 | Fästskena dekorationslist 326447 | 121.5 | 36 - Tillbehör Paneler
754041 | P-FBL | 0 | 2500 | GALV |  | 0.6 | Fästbleck | 142.6 | 36 - Tillbehör Paneler
754042 | P-FOG | 0 | 300 | VIT |  |  | Fogmassa 342692 | 69.7 | 36 - Tillbehör Paneler
754044 | P-FP | 85 | 120 | GALV | SID | 1.25 | Fästplåt sidskarv 32545 | 32.4 | 36 - Tillbehör Paneler
754045 | P-FP | 100 | 120 | GALV | SID | 1.25 | Fästplåt sidskarv 32546 | 32.9 | 36 - Tillbehör Paneler
754046 | P-FP | 120 | 120 | GALV | SID | 1.25 | Fästplåt sidskarv 32547 | 33.3 | 36 - Tillbehör Paneler
754047 | P-FP | 150 | 120 | GALV | SID | 1.25 | Fästplåt sidskarv 32548 | 34 | 36 - Tillbehör Paneler
754048 | P-FP | 200 | 120 | GALV | SID | 1.25 | Fästplåt sidskarv 32549 | 34.4 | 36 - Tillbehör Paneler
754049 | P-FP | 240 | 120 | GALV | SID | 1.25 | Fästplåt sidskarv 32550 | 35 | 36 - Tillbehör Paneler
754050 | P-FP | 175 | 120 | GALV | SID | 1.25 | Fästplåt sidskarv 32551 | 34.4 | 36 - Tillbehör Paneler
754051 | P-FP | 300 | 120 | GALV | SID | 1.25 | Fästplåt sidskarv 32552 | 35.5 | 36 - Tillbehör Paneler
754052 | P-FP | 85 | 100 | GALV | PANE | 1.25 | Fästplåt Panel 32594 | 39.1 | 36 - Tillbehör Paneler
754053 | P-FP | 100 | 100 | GALV | PANE | 1.25 | Fästplåt Panel 32595 | 39.3 | 36 - Tillbehör Paneler
754054 | P-FP | 120 | 100 | GALV | PANE | 1.25 | Fästplåt Panel 32596 | 39.6 | 36 - Tillbehör Paneler
754055 | P-FP | 150 | 100 | GALV | PANE | 1.25 | Fästplåt Panel 32597 | 40.1 | 36 - Tillbehör Paneler
754056 | P-FP | 200 | 100 | GALV | PANE | 1.25 | Fästplåt Panel 32598 | 40.8 | 36 - Tillbehör Paneler
754057 | P-FP | 240 | 100 | GALV | PANE | 1.25 | Fästplåt Panel 32599 | 41.4 | 36 - Tillbehör Paneler
754058 | P-FP | 50 | 100 | GALV | PANE | 1.25 | Fästplåt Panel 32600 | 37.6 | 36 - Tillbehör Paneler
754059 | P-FP | 175 | 100 | GALV | PANE | 1.25 | Fästplåt Panel 32613 | 40.4 | 36 - Tillbehör Paneler
754066 | P-HR | 0 | 2500 | GALV |  | 2 | Hörnregel 32587 | 254.4 | 36 - Tillbehör Paneler
754069 | P-KARMVI | 0 | 82 | GALV |  | 2.5 | Karmvinkel 32612 | 45.4 | 36 - Tillbehör Paneler
754072 | P-KIL | 30 | 60 | PLST |  | 7 | Mätkil 341480 | 5.3 | 36 - Tillbehör Paneler
754079 | P-PELAR | 1000 | 0 | TAT | FORL | 0.6 | Pelartätningsförlängare 326045 | 106.4 | 36 - Tillbehör Paneler
754085 | P-PIL6FS | 0 | 1200 | GALV |  | 0.5 | Pilaster fästskena 326449 | 42.84 | 36 - Tillbehör Paneler
754087 | P-PIL7FS | 0 | 1200 | GALV |  | 0.6 | Pilaster fästskena | 95.04 | 36 - Tillbehör Paneler
754090 | P-SILIK | 0 | 300 | TRAN |  |  | Silikon 342696 | 160 | 27D - Övriga inköpta profilprodukter
754092 | P-SVI | 1 | 3000 | GALV |  | 1.25 | Stödvinkel 32583 | 171.9 | 36 - Tillbehör Paneler
754094 | P-SVI | 3 | 3000 | GALV |  | 1.5 | Stödbvinkel 32353V | 381.9 | 36 - Tillbehör Paneler
754106 | P-TAT | 6 | 9 |  | EPDM |  | Tätlist, Cellplast 342632 50lm/förp | 275 | 36 - Tillbehör Paneler
754107 | P-TAT | 13 | 13 |  | EPDM |  | Tätlist, Cellplast 342633 15lm/förp | 276 | 27D - Övriga inköpta profilprodukter
754108 | P-TAT | 13 | 38 |  | EPDM |  | Tätlist, Cellplast 342634 15lm/förp | 807 | 36 - Tillbehör Paneler
754129 | P-TAPL | 0 | 0 | GALV |  | 2.5 | Täckplåt bjälklag 326905 | 161.7 | 36 - Tillbehör Paneler
754133 | P-FV | 0 | 0 | GALV |  | 2 | Fästvinkel 32521 | 55.4 | 36 - Tillbehör Paneler
754134 | P-MMALL | 0 | 0 | UPPS |  |  | Monteringsmall för upplagsstöd 32531 | 464.5 | 22K - Tillbehör Högprofil
754135 | P-MMALL | 0 | 0 | UPPS | OMV |  | Monteringsmall för omvänt stöd 32541 | 225.5 | 22K - Tillbehör Högprofil
754137 | P-TAPLRL | 290 | 3000 | GALV |  | 1 | Täckplåt röklucka 32567 | 49.6 | 36 - Tillbehör Paneler
754150 | P-SKRUV | 50 | 6 |  | gRey | 5.5 | Skruv 5,5x90 till Panel 50 31 4010 | 344 | 22G - Fästdon
754152 | P-SKRUV | 100 | 6 |  | gRey | 5.5 | Skruv 5,5x125 till Panel 100 31 4012 | 529 | 22G - Fästdon
754153 | P-SKRUV | 120 | 6 |  | gRey | 5.5 | Skruv 5,5x150 till Panel 120 31 4013 | 637 | 22G - Fästdon
754154 | P-SKRUV | 150 | 6 |  | gRey | 5.5 | Skruv 5,5x175 till Panel 150 31 4014 | 1002 | 22G - Fästdon
754155 | P-SKRUV | 175 | 6 |  | gRey | 5.5 | Skruv 5,5x200 till Panel 175 31 4015 | 1173 | 22G - Fästdon
754156 | P-SKRUV | 200 | 6 |  | gRey | 5.5 | Skruv 5,5x230 till Panel 175/200 31 4016 | 1359 | 22G - Fästdon
754157 | P-SKRUV | 240 | 6 |  | gRey | 5.5 | Skruv 5,5x275 till Panel 240 31 4117 | 1760 | 22G - Fästdon
754158 | P-SKRUV | 300 | 6 |  | KLIM | 5.5 | Skruv 5,5x330 till Panel 300 32 4118 | 2558 | 22G - Fästdon
754159 | P-SKRUV | 50 | 6 |  | RFR | 5.5 | Skruv 5,5x85 till Panel 50 31 4020 | 1029 | 22G - Fästdon
754160 | P-SKRUV | 85 | 6 |  | RFR | 5.5 | Skruv 5,5x110 till Panel 85 31 4021 | 1156 | 22G - Fästdon
754161 | P-SKRUV | 100 | 6 |  | RFR | 5.5 | Skruv 5,5x130 till Panel 100 31 4022 | 1549 | 22G - Fästdon
754162 | P-SKRUV | 120 | 6 |  | RFR | 5.5 | Skruv 5,5x150 till Panel 120 31 4023 | 1631 | 22G - Fästdon
754163 | P-SKRUV | 150 | 6 |  | RFR | 5.5 | Skruv 5,5x170 till Panel 150 31 4024 | 2004 | 22G - Fästdon
754164 | P-SKRUV | 175 | 6 |  | RFR | 5.5 | Skruv 5,5x195 till Panel 175 31 4025 | 2102 | 22G - Fästdon
754165 | P-SKRUV | 200 | 6 |  | RFR | 5.5 | Skruv 5,5x220 till Panel 200 31 4026 | 2630 | 22G - Fästdon
754166 | P-SKRUV | 240 | 6 |  | RFR | 5.5 | Skruv 5,5x295 till Panel 240 31 4127 | 3533 | 22G - Fästdon
754167 | P-SKRUV | 300 | 6 |  | RFR | 5.5 | Skruv 5,5x345 till Panel 300 31 4128 | 3630 | 22G - Fästdon
754170 | P-SDT | 100 | 14 |  | DURO | 5.5 | SDT 14-S19-5,5x142 31 2222 | 655 | 22G - Fästdon
754181 | P-SKRUV | 50 | 12 |  | gRey | 5.5 | Skruv 5,5x90 till Panel 50 31 4030 | 418 | 22G - Fästdon
754182 | P-SKRUV | 85 | 12 |  | gRey | 5.5 | Skruv 5,5x130 till Panel 85 31 4031 | 590 | 22G - Fästdon
754184 | P-SKRUV | 120 | 12 |  | gRey | 5.5 | Skruv 5,5x175 till Panel 120 31 4033 | 717 | 22G - Fästdon
754185 | P-SKRUV | 150 | 12 |  | gRey | 5.5 | Skruv 5,5x185 till Panel 150 31 4034 | 1099 | 22G - Fästdon
754186 | P-SKRUV | 175 | 12 |  | gRey | 5.5 | Skruv 5,5x230 till Panel 175-200 31 4035 | 1329 | 22G - Fästdon
754187 | P-SKRUV | 240 | 12 |  | gRey | 5.5 | Skruv 5,5x285 till Panel 240 31 4137 | 1975 | 22G - Fästdon
754188 | P-SKRUV | 300 | 18 |  | KLIM | 6.3 | Skruv 6,3x330 till Panel 300 31 4138 | 2598 | 22G - Fästdon
754189 | P-SKRUV | 50 | 12 |  | RFR | 5.5 | Skruv 5,5x95 till Panel 50 31 4040 | 1094 | 22G - Fästdon
754190 | P-SKRUV | 85 | 12 |  | RFR | 5.5 | Skruv 5,5x125 till Panel 85 31 4041 | 1440 | 22G - Fästdon
754191 | P-SKRUV | 100 | 12 |  | RFR | 5.5 | Skruv 5,5x150 till Panel 100-120 31 4042 | 1716 | 22G - Fästdon
754192 | P-SKRUV | 150 | 12 |  | RFR | 5.5 | Skruv 5,5x185 till Panel 150 31 4044 | 2167 | 22G - Fästdon
754193 | P-SKRUV | 175 | 12 |  | RFR | 5.5 | Skruv 5,5x210 till Panel 175 31 4045 | 2423 | 22G - Fästdon
754194 | P-SKRUV | 200 | 18 |  | RFR | 5.5 | Skruv 5,5x235 till Panel 200 31 4046 | 2695 | 22G - Fästdon
754195 | P-SKRUV | 240 | 18 |  | RFR | 5.5 | Skruv 5,5x295 till Panel 240 31 4147 | 3533 | 22G - Fästdon
754196 | P-SKRUV | 300 | 18 |  | RFR | 5.5 | Skruv 5,5x345 till Panel 300 31 4148 | 3630 | 22G - Fästdon
754197 | P-MMS | 0 | 0 |  | VFZ | 6 | Betongskruv 6,0x40 m.bricka 31 MMS-S-6,0x40 | 397 | 22G - Fästdon
754198 | P-MMS | 50 | 0 |  | VFZ | 6 | Betongskruv 6,0x100 m.bricka 31 MMS-S-6,0X100 | 613 | 22G - Fästdon
754199 | P-MMS | 85 | 0 |  | VFZ | 6 | Betongskruv 6,0x120 m.bricka 31 MMS-S-6,0x120 | 802 | 22G - Fästdon
754200 | P-MMS | 100 | 0 |  | VFZ | 6 | Betongskruv 6,0x140 m.bricka 31 MMS-S-6,0x140 | 662 | 22G - Fästdon
754201 | P-MMS | 120 | 0 |  | VFZ | 7.5 | Betongskruv 7,5x160 m.bricka 31 MMS-S-7,5x160 | 1389 | 22G - Fästdon
754202 | P-MMS | 150 | 0 |  | VFZ | 7.5 | Betongskruv 7,5x200 m.bricka 31 MMS-S-7,5x200 | 2341 | 22G - Fästdon
754203 | P-MMS | 200 | 0 |  | VFZ | 7.5 | Betongskruv 7,5x240 m.bricka 31 MMS-S-7,5x240 | 1186 | 22G - Fästdon
754204 | P-MMS | 240 | 0 |  | VFZ | 7.5 | Betongskruv 7,5x280 m.bricka 31 MMS-S-7,5x280 | 1632 | 22G - Fästdon
754205 | P-MMS | 300 | 0 |  | VFZ | 7.5 | Betongskruv 7,5x380 m.bricka 31 MMS-S-7,5x380 | 1702 | 22G - Fästdon
754207 | P-SDS | 0 | 210 |  | PLUS | 5 | Hammarborr (SDS-PLUS) 31 1021 | 151 | 22G - Fästdon
754208 | P-SDS | 0 | 260 |  | PLUS | 6.5 | Hammarborr (SDS-PLUS) 31 1022 | 605 | 22G - Fästdon
754209 | P-SDS | 0 | 310 |  | PLUS | 6.5 | Hammarborr (SDS-PLUS) 31 1023 | 692 | 22G - Fästdon
754210 | P-SDS | 0 | 400 |  | PLUS | 6.5 | Hammarborr (SDS-PLUS) 31 1024 | 798 | 22G - Fästdon
754211 | P-SDS | 0 | 510 |  | PLUS | 6.5 | Hammarborr (SDS-PLUS) 31 1025 | 1147 | 22G - Fästdon
754212 | P-MAGN | 10 | 0 |  |  |  | Magnethylsa 10 mm, l=45 mm. Till betongskruv 6,0 mm 311090 | 57 | 22G - Fästdon
754225 | P-SKRUV | 50 | 0 |  | gRey | 6.4 | Skruv 6,4x100 till Panel 50 31 4050 | 413 | 22G - Fästdon
754226 | P-SKRUV | 85 | 0 |  | gRey | 6.4 | Skruv 6,4x120 till Panel 85 31 4051 | 507 | 22G - Fästdon
754227 | P-SKRUV | 100 | 0 |  | gRey | 6.4 | Skruv 6,4x140 till Panel 100 31 4052 | 553 | 22G - Fästdon
754228 | P-SKRUV | 120 | 0 |  | gRey | 6.4 | Skruv 6,4x160 till Panel 120 31 4053 | 622 | 22G - Fästdon
754229 | P-SKRUV | 150 | 0 |  | gRey | 6.4 | Skruv 6,4x210 till Panel 150-175 31 4054 | 1378 | 22G - Fästdon
754230 | P-SKRUV | 200 | 0 |  | gRey | 6.4 | Skruv 6,4x260 till Panel 200 31 4056 | 1516 | 22G - Fästdon
754231 | P-SKRUV | 240 | 0 |  | FZ | 6.5 | Skruv 6,5x300 till Panel 240 31 4167 | 2495 | 22G - Fästdon
754232 | P-SKRUV | 300 | 0 |  | FZ | 6.5 | Skruv 6,5x360 till Panel 300 31 4168 | 2937 | 22G - Fästdon
754233 | P-SKRUV | 50 | 0 |  | RFR | 6.5 | Skruv 6,5x100 till Panel 50 31 4170 | 888 | 22G - Fästdon
754234 | P-SKRUV | 85 | 0 |  | RFR | 6.5 | Skruv 6,5x150 till Panel 85-100 31 4171 | 1463 | 22G - Fästdon
754235 | P-SKRUV | 120 | 0 |  | RFR | 6.5 | Skruv 6,5x175 till Panel 120 31 4173 | 1863 | 22G - Fästdon
754236 | P-SKRUV | 150 | 0 |  | RFR | 6.5 | Skruv 6,5x200 till Panel 150 31 4174 | 2473 | 22G - Fästdon
754237 | P-SKRUV | 175 | 0 |  | RFR | 6.5 | Skruv 6,5x260 till Panel 175-200 31 4175 | 2541 | 22G - Fästdon
754238 | P-SKRUV | 240 | 0 |  | RFR | 6.5 | Skruv 6,5x290 till Panel 240 31 4177 | 3267 | 22G - Fästdon
754239 | P-SKRUV | 300 | 0 |  | RFR | 6.5 | Skruv 6,5x350 till Panel 300 31 4178 | 3653 | 22G - Fästdon
754249 | P-MMALL | 231 | 422 |  | TRA |  | Monteringsmall 32532 | 198.1 | 36 - Tillbehör Paneler
754250 | P-MMALL | 321 | 512 |  | TRA |  | Monteringsmall 32533 | 207.4 | 36 - Tillbehör Paneler
754260 | P-SLIST | 95 | 25000 | EPDM |  | 1 | Syll list 342687 25lm/förp | 452 | 36 - Tillbehör Paneler
754261 | P-TFETT | 0 | 0 |  |  |  | Tätningsfett 342625 | 50.4 | 27D - Övriga inköpta profilprodukter
754263 | P-FP | 300 | 100 | GALV | PANE | 1.25 | Fästplåt Panel 32622 | 43.5 | 36 - Tillbehör Paneler
754268 | P-STÄPA | 0 | 150 |  |  |  | Volym <150m2 per tjocklek och kulör | 3500 | Z - None
754269 | P-STÄPA | 0 | 200 | COL | IN |  | Annan kulör på insida 0-200m2 | 9000 | Z - None
754270 | P-STÄPA | 201 | 400 | COL | IN |  | Annan kulör på insida 201-400m2 | 4500 | Z - None
754271 | P-STÄMW | 0 | 0 | PAT | IN |  | Mönster insida | 3000 | Z - None
754272 | P-STÄMW | 1 | 0 | PAT | OUT |  | Mönster, Skarv utsida | 3000 | Z - None
754273 | P-STÄMW | 2 | 0 | PAT | OUT |  | Mönster, Skarv utsida | 6000 | Z - None
754274 | P-STÄEPS | 0 | 0 | PAT | OUT |  | Mönster utsida | 3000 | Z - None
754278 | P-PIL8FS | 0 | 2500 | GALV |  | 0.6 | Fäste 8A/8B | 237.6 | 36 - Tillbehör Paneler
754279 | P-PIL9FS | 0 | 2500 | GALV |  | 0.6 | Fäste pilaster 9 | 165 | 36 - Tillbehör Paneler
754281 | P-KL | 0 | 2500 | GALV |  | 0.6 | Klämlist 326480 | 75 | 36 - Tillbehör Paneler
754284 | P-MAGN | 8 | 0 |  |  |  | Magnethylsa 8 mm | 54 | 22G - Fästdon
754560 | P-SV | 0 | 3000 | GALV |  | 1.25 | Stödvinkel 32333 | 244.8 | 36 - Tillbehör Paneler
754561 | P-SV | 0 | 3000 | GALV |  | 2.5 | Stödvinkel 32334 | 412.2 | 36 - Tillbehör Paneler
754562 | P-SYLL | 50 | 3000 | GALV |  | 1 | Syll till Panel 32310 | 159 | 36 - Tillbehör Paneler
754563 | P-SYLL | 85 | 3000 | GALV |  | 1 | Syll till Panel 32311 | 165.9 | 36 - Tillbehör Paneler
754564 | P-SYLL | 100 | 3000 | GALV |  | 1 | Syll till Panel 32312 | 172.5 | 36 - Tillbehör Paneler
754565 | P-SYLL | 120 | 3000 | GALV |  | 1 | Syll till Panel 32313 | 181.2 | 36 - Tillbehör Paneler
754566 | P-SYLL | 150 | 3000 | GALV |  | 1 | Syll till Panel 32314 | 194.4 | 36 - Tillbehör Paneler
754567 | P-SYLL | 175 | 3000 | GALV |  | 1 | Syll till Panel 32317 | 205.2 | 36 - Tillbehör Paneler
754568 | P-SYLL | 200 | 3000 | GALV |  | 1 | Syll till Panel 32315 | 216.3 | 36 - Tillbehör Paneler
754569 | P-SYLL | 240 | 3000 | GALV |  | 1 | Syll till Panel 32316 | 234 | 36 - Tillbehör Paneler
754570 | P-SYLL | 300 | 3000 | GALV |  | 1 | Syll till Panel 32318 | 243.3 | 36 - Tillbehör Paneler
754571 | P-SYLL | 150 | 4000 | GALV | ECO | 1 | Syll ECO till Panel 32314ECO | 359.2 | 36 - Tillbehör Paneler
754572 | P-SYLL | 175 | 4000 | GALV | ECO | 1 | Syll ECO till Panel 32317ECO | 373.6 | 36 - Tillbehör Paneler
754573 | P-SYLL | 200 | 4000 | GALV | ECO | 1 | Syll ECO till Panel 32315ECO | 388.4 | 36 - Tillbehör Paneler
754574 | P-SYLL | 240 | 4000 | GALV | ECO | 1 | Syll ECO till Panel 32316ECO | 412 | 36 - Tillbehör Paneler
754575 | P-SYLL | 300 | 3000 | GALV | ECO | 1 | Syll ECO till Panel 32318ECO | 424.4 | 36 - Tillbehör Paneler
754576 | P-SYLLST | 85 | 3000 | 15 |  | 1 | Syll Panel stående 32301 | 386.1 | 36 - Tillbehör Paneler
754577 | P-SYLLST | 100 | 3000 | 15 |  | 1 | Syll Panel stående 32302 | 392.7 | 36 - Tillbehör Paneler
754578 | P-SYLLST | 120 | 3000 | 15 |  | 1 | Syll Panel stående 32303 | 402 | 36 - Tillbehör Paneler
754579 | P-SYLLST | 150 | 3000 | 15 |  | 1 | Syll Panel stående 32304 | 416.1 | 36 - Tillbehör Paneler
754580 | P-SYLLST | 175 | 3000 | 15 |  | 1 | Syll Panel stående 32307 | 427.8 | 36 - Tillbehör Paneler
754581 | P-SYLLST | 200 | 3000 | GALV |  | 1 | Syll Panel stående 32305 | 439.2 | 36 - Tillbehör Paneler
754582 | P-SYLLST | 240 | 3000 | GALV |  | 1 | Syll Panel stående 32306 | 458.1 | 36 - Tillbehör Paneler
754583 | P-SYLLST | 300 | 3000 | GALV |  | 1 | Syll Panel stående 32308 | 480.6 | 36 - Tillbehör Paneler
754584 | P-SYLLST | 85 | 3000 | 1 |  | 1 | Syll Panel stående 32301 | 386.1 | 36 - Tillbehör Paneler
754585 | P-SYLLST | 100 | 3000 | 1 |  | 1 | Syll Panel stående 32302 | 392.7 | 36 - Tillbehör Paneler
754586 | P-SYLLST | 120 | 3000 | 1 |  | 1 | Syll Panel stående 32303 | 402 | 36 - Tillbehör Paneler
754587 | P-SYLLST | 150 | 3000 | 1 |  | 1 | Syll Panel stående 32304 | 416.1 | 36 - Tillbehör Paneler
754588 | P-SYLLST | 175 | 3000 | 1 |  | 1 | Syll Panel stående 32307 | 427.8 | 36 - Tillbehör Paneler
754592 | P-AVXB2 | 50 | 3000 | GALV | 50 | 2.5 | Avväxlingsbalk 75-53-45 | 465 | 36 - Tillbehör Paneler
754593 | P-AVXB2 | 60 | 3000 | GALV | 60 | 2.5 | Avväxlingsbalk 65-63-40 | 465 | 36 - Tillbehör Paneler
754594 | P-AVXB2 | 80 | 3000 | GALV | 80 | 2.5 | Avväxlingsbalk 85-83-45 | 570 | 36 - Tillbehör Paneler
754595 | P-TAPL1 | 850 | 3000 | GALV | 85 | 1.25 | Täckplåt 32573 | 467.1 | 36 - Tillbehör Paneler
7546 | WFLEX | 560 | 5000 | SVRT |  |  | Wakaflex tätningsband | 4470 | 22E - Tillbehör Byggplåt
754600 | P-UPPSTO | 150 | 0 | GALV |  | 1.5 | Upplagsstöd omvänt 32510 | 132.4 | 36 - Tillbehör Paneler
754601 | P-UPPSTO | 150 | 0 | 78 |  | 1.5 | Upplagsstöd omvänt 32510 | 180 | 36 - Tillbehör Paneler
754602 | P-UPKB | 158 | 0 | GALV |  | 1 | Upplagsstöd för kantbalja 200 32505 | 120.2 | 36 - Tillbehör Paneler
754604 | P-UPKB | 222 | 0 | GALV |  | 1 | Upplagsstöd för kantbalja 250 32506 | 143.3 | 36 - Tillbehör Paneler
754611 | P-BORR | 43 | 306 |  |  |  | Borr till Panel 306x4,3 311070 | 140 | 36 - Tillbehör Paneler
754615 | P-BRICK | 145 | 0 |  |  |  | Bricka till Isolerskruv 145-6 31145-6 | 878.7 | 36 - Tillbehör Paneler
754619 | P-HYLSA | 8 | 0 |  |  |  | Hylsa till Fjäderbricka 8 mm 316705 | 0 | 36 - Tillbehör Paneler
754638 | P-PROV | 0 | 0 |  |  |  | PROVER PROFILPROVER | 0 | 36 - Tillbehör Paneler
754642 | P-SKRUV | 63 | 190 |  |  |  | Skruv 6,3x190 Panel 150 314134 | 974 | 22G - Fästdon
754643 | P-SKRUV | 63 | 25 | RFR |  |  | Skruv 6,3x25 B Rostfri 312301 | 441 | 22G - Fästdon
754652 | P-NIT | 48 | 145 |  |  |  | Trycktät Nit AD612 SB 4,8x14,5 312106 | 436 | 36 - Tillbehör Paneler
754666 | P-LYFTOK | 50 | 0 | LIGG |  |  | Lyftok 50 Liggande 320050M | 3270 | 36 - Tillbehör Paneler
754667 | P-UPPST | 100 | 0 | GALV |  |  | Upplagsstöd | 140.1 | 22E - Tillbehör Byggplåt
754668 | P-UPPST | 100 | 0 | IVIT |  |  | Upplagsstöd | 87.6 | 22E - Tillbehör Byggplåt
754697 | P-FBRICK | 0 | 0 |  | S2 |  | Fjäderbricka till säkerhetspan 316707 /200st | 0 | 36 - Tillbehör Paneler
7547 | WFLEX | 560 | 5000 | TRÖD |  |  | Wakaflex tätningsband | 4470 | 22E - Tillbehör Byggplåt
754701 | P-SDS | 0 | 0 |  | VFZ | 6 | Hammarborr 6,0 100/160 2 skäri 31 4200 | 86 | 22G - Fästdon
754895 | P-SKRUV | 175 | 6 |  | FZ | 6.3 | Skruv 6,3x220 med bricka 19mm till Panel 175 | 1374 | 22G - Fästdon
754896 | P-BORR | 58 | 260 |  |  |  | Borr till Panel 260x5,8 | 238 | 22G - Fästdon
7549 | LLF150 | 0 | 0 | SVRT | TATP |  | Livlinefäste till TATPLATL | 88 | 23 - Taksäkerhet
754956 | P-PIL4 | 0 | 2500 | 1 |  | 0.6 | Pilaster 4 | 212.5 | 36 - Tillbehör Paneler
754957 | P-PIL4 | 0 | 2500 | 44 |  | 0.6 | Pilaster 4 | 212.5 | 36 - Tillbehör Paneler
754958 | P-PIL4 | 0 | 2500 | 45 |  | 0.6 | Pilaster 4 | 212.5 | 36 - Tillbehör Paneler
754959 | P-PIL4 | 0 | 2500 | 87 |  | 0.6 | Pilaster 4 | 212.5 | 36 - Tillbehör Paneler
754960 | P-PIL4 | 0 | 2500 | 241 |  | 0.6 | Pilaster 4 | 212.5 | 36 - Tillbehör Paneler
754975 | P-TAT | 6 | 9 |  | PVC |  | Tätlist, Cellplast 12m/rulle | 65 | 27D - Övriga inköpta profilprodukter
754976 | P-PIL4 | 0 | 2500 | 36 |  | 0.6 | Pilaster 4 | 212.5 | 36 - Tillbehör Paneler
755287 | CI60 | 0 | 0 | SVRT |  |  | Styrpanel till K2.1 och UNI4 | 1891 | 151D - Tillbehör spisfläktar och spiskåpor
755288 | CI600 | 0 | 0 | SVRT |  |  | Styrpanel till K2.1 och UNI4 | 4694 | 151D - Tillbehör spisfläktar och spiskåpor
7561 | PE-RAL | 1077 | 2500 | 7035 | S250 | 0.6 | Format ljusgrå 7035 | 1257.3 | 28I - Lack FA Format
7576 | STÄLSP | 0 | 0 |  |  |  | Emballagekostnad LSP | 750 | NG - Netto Grupp
757741 | INNOV | 100 | 0 | RP |  |  | Ljuddämpande spjäll | 56 | 155B - Övriga sakvaror och tillbehör
757742 | INNOV | 125 | 0 | RP |  |  | Ljuddämpande spjäll | 71 | 155B - Övriga sakvaror och tillbehör
757743 | INNOV | 160 | 0 | RP |  |  | Ljuddämpande spjäll | 95 | 155B - Övriga sakvaror och tillbehör
757744 | INNOV | 200 | 0 | RP |  |  | Ljuddämpande spjäll | 142 | 155B - Övriga sakvaror och tillbehör
757745 | INNOV | 250 | 0 | RP |  |  | Ljuddämpande spjäll | 349 | 155B - Övriga sakvaror och tillbehör
757746 | INNOV | 315 | 0 | RP |  |  | Ljuddämpande spjäll | 497 | 155B - Övriga sakvaror och tillbehör
7578 | TPS130 | 0 | 945 |  |  |  | Tätningsprofil stor 130 | 81.4 | 22E - Tillbehör Byggplåt
758125 | DML811 | 0 | 0 |  |  |  | Arbetslampa 18V | 1519 | NG - Netto Grupp
75966 | SPKL | 4035 | 100 | AVIT |  |  | Klammerspik antikvit | 313.8 | 21A - Takavvattningsdetaljer
76000 | SPKL | 4035 | 250 | SVRT |  |  | Klammerspik svart | 484.1 | 21A - Takavvattningsdetaljer
76010 | SPKL | 4035 | 250 | AVIT |  |  | Klammerspik antikvit | 484.1 | 21A - Takavvattningsdetaljer
76050 | BF | 250 | 0 | BRUN |  |  | Bättringsfärg 0,25l 434 | 726.4 | 21A - Takavvattningsdetaljer
76053 | BF | 250 | 0 | SVRT |  |  | Bättringsfärg 0,25l 015 | 660 | 21A - Takavvattningsdetaljer
76054 | BF | 250 | 0 | TRÖD |  |  | Bättringsfärg 0,25l 742 | 726.4 | 21A - Takavvattningsdetaljer
76056 | BF | 250 | 0 | AVIT |  |  | Bättringsfärg 0,25l 001 | 660 | 21A - Takavvattningsdetaljer
76058 | BF | 250 | 0 | SMET |  |  | Bättringsfärg 0,25l 045 | 726.4 | 21A - Takavvattningsdetaljer
76060 | BF | 250 | 0 | MGRÅ |  |  | Bättringsfärg 0,25l 087 | 726.4 | 21A - Takavvattningsdetaljer
76082 | BF | 250 | 0 | MRÖD |  |  | Bättringsfärg 0,25l 758 | 726.4 | 21A - Takavvattningsdetaljer
763132 | HERU | 130 | 0 | S | EC2A |  | VVX-Aggregat | 32277 | 151E - Luftbehandlingsaggregat
763304 | SA11 | 35 | 95 | AVIT | 1 |  | Borrskruv RXB FZB /1000st | 508 | 22G - Fästdon
763356 | A81 | 39 | 20 | TRÖD | 742 |  | Bleckskruv RF /500st | 550 | 22G - Fästdon
763469 | A81M | 39 | 20 | TRÖD | 742 |  | Bleckskruv RF /500st | 1181 | 22G - Fästdon
763599 | A82 | 39 | 25 | TRÖD | 742 |  | Bleckskruv RF /500st | 664 | 22G - Fästdon
763600 | A81M | 39 | 20 | MRÖD | 758 |  | Bleckskruv RF /500st | 1181 | 22G - Fästdon
763601 | A81M | 39 | 20 | MGRÅ | 87 |  | Bleckskruv RF /500st | 1181 | 22G - Fästdon
763602 | A81M | 39 | 20 | AMET | 44 |  | Bleckskruv RF /500st | 1181 | 22G - Fästdon
763626 | A81M | 39 | 20 | SMET | 45 |  | Bleckskruv RF /500st | 1181 | 22G - Fästdon
763627 | SFIX | 3 | 0 | TRSP |  |  | ABRA Seal & Fix | 140 | 27K - Övriga montagetillbehör
763696 | SFIX | 3 | 0 | SVRT |  |  | ABRA Seal & Fix | 140 | 27K - Övriga montagetillbehör
763697 | SFIX | 3 | 0 | GRÅ |  |  | ABRA Seal & Fix | 140 | 27K - Övriga montagetillbehör
763743 | SFIX | 3 | 0 | RÖD |  |  | ABRA Seal & Fix | 140 | 27K - Övriga montagetillbehör
763744 | SFIX | 3 | 0 | VIT |  |  | ABRA Seal & Fix | 140 | 27K - Övriga montagetillbehör
763769 | VIPPB | 8 | 100 | FZB |  |  | Vippbult | 24 | 169B - Montagetillbehör Ventilation
763770 | U46 | 42 | 30 | FZB | BL |  | Univent /500st | 509 | 169B - Montagetillbehör Ventilation
763771 | ALDURK-W | 1250 | 2500 | 3 | /5 |  | Aluminium Durk | 2675 | 28N - Övrig plåt Format
763772 | ALDURK-W | 1250 | 2500 | 5 | /7 |  | Aluminium Durk | 4285 | 28N - Övrig plåt Format
763773 | ALDURK-W | 1000 | 2000 | 3 | /5 |  | Aluminium Durk | 1713.33 | 28N - Övrig plåt Format
763775 | A14BR | 48 | 51 | SMET | 45 |  | Farmarskruv /250st | 649 | 22G - Fästdon
763776 | U52 | 42 | 130 | VIT | 9003 |  | Unispeed 13mm/1000st | 1638 | 169B - Montagetillbehör Ventilation
763777 | C12MT-0 | 0 | 0 |  | MILW |  | Multiverktyg 12V Nollversion | 1350 | NG - Netto Grupp
763779 | C12RAD-0 | 0 | 0 |  | MILW |  | Vinkelskruvdragare 12V Nollversion | 1350 | NG - Netto Grupp
763782 | RINGSET | 0 | 0 |  |  |  | Ringspärrnyckelset 8-19mm | 399 | NG - Netto Grupp
763786 | VERKV | 0 | 0 |  |  |  | Verktygsväska Irwin | 961 | 915A - Handverktyg
763788 | HTX50 | 0 | 0 |  |  |  | Häfthammare | 1525 | 27K - Övriga montagetillbehör
763789 | T50 | 0 | 0 | RF |  |  | Klammer 1000st | 415 | 27K - Övriga montagetillbehör
763793 | K51 | 5 | 30 | FZB |  |  | Spikplugg Krage /200st | 269 | 915A - Handverktyg
763794 | K51 | 5 | 50 | FZB |  |  | Spikplugg Försänkt /200st | 446 | 915A - Handverktyg
763795 | K51 | 6 | 40 | FZB |  |  | Spikplugg Krage /200st | 512 | 915A - Handverktyg
763796 | K51 | 6 | 55 | FZB |  |  | Spikplugg Krage /200st | 531 | 915A - Handverktyg
763797 | K51 | 8 | 70 | FZB |  |  | Spikplugg Krage /100st | 450 | 915A - Handverktyg
763798 | K51 | 8 | 100 | FZB |  |  | Spikplugg Försänkt /100st | 537 | 915A - Handverktyg
763799 | SA11 | 35 | 95 | SVRT | 15 |  | Borrskruv RXB FZB /1000st | 508 | 22G - Fästdon
763800 | SA11 | 35 | 95 | SMET | 45 |  | Borrskruv RXB FZB /1000st | 508 | 22G - Fästdon
763801 | BG500 | 0 | 0 |  |  |  | Plåtbockare | 11626 | 27K - Övriga montagetillbehör
763804 | BFÄRG | 250 | 0 | KMET |  |  | Bättringsfärg 778 250ml | 360 | 27A - Färg
763806 | LSTIFT | 0 | 0 | ZGRÅ |  |  | Lackstift 244 12ml | 156 | 27A - Färg
763811 | LNAFTA | 10 | 0 |  |  |  | ABRATEX lacknafta | 70 | 27A - Färg
763812 | WCWG | 0 | 0 | FZB | SE |  | PLÅTTAKSFÄSTE/ST | 37 | 169B - Montagetillbehör Ventilation
763815 | BITS | 2 | 49 | POZI | STÅL |  | Bits Pozi nr 2 | 42 | 22G - Fästdon
763816 | BITS | 3 | 65 | ÅTTK | STÅL |  | Bits 8-kants nr 3 | 93 | 22G - Fästdon
763820 | FFNL | 12 | 0 |  |  |  | WIRETRUMMA | 119 | 25E - Reservdelar Industriportar
763821 | KODPIN | 0 | 0 | HAND |  |  | KODSTIFT HANDS. | 47 | 25A - Garageportar
763822 | KODPIN | 0 | 0 | KODL |  |  | KODSTIFT KODLÅS | 47 | 25A - Garageportar
763823 | MUR1 | 0 | 0 |  |  |  | RADIOMOTTAGARE | 967 | 25E - Reservdelar Industriportar
763824 | A13KBR | 48 | 35 | BL | LACK |  | Farmarskruv /250st | 320 | 22G - Fästdon
763825 | SPENS | 0 | 0 |  |  |  | Stenskottspensel | 52 | 27A - Färg
763826 | BPENS | 25 | 0 |  |  |  | Bättringspensel | 46 | 27A - Färg
763827 | V27 | 42 | 38 | FZB | BL |  | Montageskruv /500st | 471 | 22G - Fästdon
763901 | BORR | 0 | 0 | UV |  |  | Borr till hålsågshållare | 94 | 169B - Montagetillbehör Ventilation
763960 | SNOSLADE | 830 | 0 |  |  |  | Snösläde Stor Fiskars | 1490 | NG - Netto Grupp
763974 | SKYFFEL | 0 | 0 | BIL |  |  | Bilsnöskyffel Fiskars | 99 | NG - Netto Grupp
763986 | EB31 | 55 | 125 | BL | RF |  | Panelskruv RF /100st | 1856 | 22G - Fästdon
763987 | EB31 | 55 | 150 | BL | RF |  | Panelskruv RF /100st | 2173 | 22G - Fästdon
763988 | EB31 | 55 | 174 | BL | RF |  | Panelskruv RF /100st | 2559 | 22G - Fästdon
763989 | EC31 | 55 | 150 | BL | RF |  | Panelskruv RF /100st | 2628 | 22G - Fästdon
763990 | EC31189 | 55 | 189 | BL | RF |  | Panelskruv RF /100st | 3293 | 22G - Fästdon
763994 | HISPD | 42 | 75 |  |  |  | Hi-Speed /250st | 917 | 169B - Montagetillbehör Ventilation
763995 | SAPHK | 48 | 20 | SVRT |  |  | Saphir Kombi /250st | 246 | 22G - Fästdon
763996 | SAPHK | 48 | 20 | TRÖD |  |  | Saphir Kombi /250st | 246 | 22G - Fästdon
763998 | SAPHK | 48 | 20 | MRÖD |  |  | Saphir Kombi /250st | 246 | 22G - Fästdon
763999 | SAPHK | 48 | 20 | VIT |  |  | Saphir Kombi /250st | 246 | 22G - Fästdon
764000 | SAPHK | 48 | 35 | SMET |  |  | Saphir Kombi /250st | 246 | 22G - Fästdon
764001 | EFIXM | 42 | 25 | SMET |  |  | Ejofix-M /500st | 592 | 22G - Fästdon
764002 | EFIXM | 42 | 45 |  |  |  | Ejofix-M /250st | 369 | 22G - Fästdon
764003 | EFIXM | 42 | 65 |  |  |  | Ejofix-M /250st | 381 | 22G - Fästdon
764004 | EFIXM | 42 | 73 |  |  |  | Ejofix-M /250st | 406 | 22G - Fästdon
764005 | EFIXM | 42 | 25 | RF |  |  | Ejofix-M /500st | 1250 | 22G - Fästdon
764006 | EFIXM2 | 42 | 14 | VIT |  |  | Ejofix-M2 /500st | 533 | 22G - Fästdon
764008 | EFIXM | 42 | 14 | VIT |  |  | Ejofix-M /500st | 533 | 22G - Fästdon
764009 | EFIXM | 42 | 14 | SVRT |  |  | Ejofix-M /500st | 533 | 22G - Fästdon
764010 | KBTM | 8 | 0 |  |  |  | Metallankare /25st | 1172 | 169B - Montagetillbehör Ventilation
764011 | SH14S | 42 | 17 | BL | RF |  | Borrskruv R8B RF /500st | 1444 | 22G - Fästdon
764012 | MSÄND | 0 | 0 | 3KN |  |  | MINISÄNDARE | 362 | 25A - Garageportar
764013 | MSÄND | 0 | 0 | 4KN |  |  | MINISÄNDARE | 329 | 25A - Garageportar
764014 | B21BR | 48 | 20 | ZGRÅ | 244 |  | Lättbalkskruv /250st | 296 | 22G - Fästdon
764018 | SLÄT | 25 | 0 | TRÖD |  |  | ABRATEX SLÄT 742 | 637 | 27A - Färg
764020 | MÖNJA | 250 | 0 | AQUA |  |  | Abratex Mönja Aqua 2,5L | 735 | 27A - Färg
764048 | M14B4 | 0 | 0 | 4.0 | MILW |  | Batteri 14V 4.0 Ah | 1450 | NG - Netto Grupp
764106 | BITS | 2 | 25 | FYRK | STÅL |  | Bits Fyrkant nr 2 | 30 | 22G - Fästdon
764108 | GALLERA | 100 | 130 | ALUM |  |  | Galler med stos | 141 | NB - Netto Butik
764109 | GALLERA | 125 | 150 | ALUM |  |  | Galler med stos | 158 | NB - Netto Butik
764110 | RA1223 | 32 | 8 | MGRÅ | 7011 |  | Nit STD AL/ST /250st | 239 | 22G - Fästdon
764114 | LWOOL | 0 | 0 |  |  |  | Paroc Pro Loose Mat 70 (17.5 kg) | 1608 | 152A - Teknisk isolering
764115 | RA1220 | 32 | 8 | SMET | 9006 |  | Nit STD AL/ST /250st | 239 | 22G - Fästdon
764116 | ABCCD | 125 | 0 | ZGRÅ |  |  | COMBIDON | 3489 | 155B - Övriga sakvaror och tillbehör
764119 | ABCCD | 160 | 0 | SVRT |  |  | COMBIDON | 3851 | 155B - Övriga sakvaror och tillbehör
764120 | C11BR | 55 | 23 | SVRT | 15 |  | Stålbalkskruv /250st | 1059 | 22G - Fästdon
764121 | D14KBR | 48 | 19 | MGRÅ | 87 |  | Överlappskruv K /250st | 320 | 22G - Fästdon
764122 | SKSATS | 0 | 0 | DRAC |  |  | Skruv/Stiftsats | 406 | 169B - Montagetillbehör Ventilation
764124 | RF | 1000 | 0 | 4301 | 2B | 0.5 | Rostfritt band 2B yta | 135.5 | 28M - Övrig plåt Rulle
764125 | RF | 650 | 0 | 2348 | 2B | 0.4 | Rostfritt band 2B yta | 162 | 28M - Övrig plåt Rulle
764126 | RF | 1000 | 0 | 2348 | 2B | 0.5 | Rostfritt band 2B yta | 138 | 28M - Övrig plåt Rulle
764127 | FBATTS | 565 | 1170 | 195 |  |  | Flexibatts 1.98 | 523 | 27H - Inköpt byggisolering
764128 | STALSK | 605 | 1200 | 145 |  |  | Stålregelskiva 2.90 | 592 | 27H - Inköpt byggisolering
764129 | STALSK | 605 | 1200 | 120 |  |  | Stålregelskiva 3.63 | 598 | 27H - Inköpt byggisolering
764130 | VÄGGBO | 1200 | 2400 | 20 |  |  | Väggboard 100.80 | 16639 | 27H - Inköpt byggisolering
764131 | BSV | 500 | 0 | GALV |  |  | BERÖRINGSSKYDD | 355 | 151B - Tillbehör fläktar
764132 | BSV | 630 | 0 | GALV |  |  | BERÖRINGSSKYDD | 476 | 151B - Tillbehör fläktar
764139 | IFK | 140 | 0 | C | HÖ |  | KRYDDHYLLEFLÄKT | 4075 | 151A - Fläktar
764140 | IFK | 140 | 0 | C | VÄ |  | KRYDDHYLLEFLÄKT | 4075 | 151A - Fläktar
764144 | HR-S | 0 | 0 |  |  |  | RUMSHYGROSTAT | 1146 | 151A - Fläktar
764145 | SKFILT | 200 | 0 |  |  |  | SKRAPFILTER FLK | 316 | 151F - Filter och övr tillbehör
764147 | TFU | 300 | 600 |  |  |  | TAKGENOMFÖRNING | 2905 | 151A - Fläktar
764148 | TFU | 400 | 900 |  |  |  | TAKGENOMFÖRNING | 3816 | 151A - Fläktar
764154 | VRDE | 0 | 0 |  | 1.5 |  | Transformator | 3545 | 151B - Tillbehör fläktar
764160 | VHS2 | 160 | 0 | SVRT |  |  | Villahuv Combi | 8278 | 155B - Övriga sakvaror och tillbehör
764161 | VHS2 | 160 | 0 | TRÖD |  |  | Villahuv Combi | 8278 | 155B - Övriga sakvaror och tillbehör
764162 | ABCKH | 100 | 0 | ZM |  |  | Takhuv Kineshatt | 752 | 155B - Övriga sakvaror och tillbehör
764163 | ABCKH | 100 | 0 | SVRT |  |  | Takhuv Kineshatt | 1203 | 155B - Övriga sakvaror och tillbehör
764164 | ABCKH | 125 | 0 | ZM |  |  | Takhuv Kineshatt | 752 | 155B - Övriga sakvaror och tillbehör
764165 | ABCKH | 125 | 0 | SVRT |  |  | Takhuv Kineshatt | 1153 | 155B - Övriga sakvaror och tillbehör
764166 | ABCKH | 160 | 0 | ZM |  |  | Takhuv Kineshatt | 904 | 155B - Övriga sakvaror och tillbehör
764167 | ABCKH | 160 | 0 | SVRT |  |  | Takhuv Kineshatt | 1513 | 155B - Övriga sakvaror och tillbehör
764168 | ABCKH | 200 | 0 | ZM |  |  | Takhuv Kineshatt | 1208 | 155B - Övriga sakvaror och tillbehör
764169 | ABCKH | 200 | 0 | SVRT |  |  | Takhuv Kineshatt | 1741 | 155B - Övriga sakvaror och tillbehör
764170 | ABCKH | 250 | 0 | ZM |  |  | Takhuv Kineshatt | 1664 | 155B - Övriga sakvaror och tillbehör
764171 | ABCKH | 250 | 0 | SVRT |  |  | Takhuv Kineshatt | 2205 | 155B - Övriga sakvaror och tillbehör
764172 | ABCKH | 315 | 0 | ZM |  |  | Takhuv Kineshatt | 1967 | 155B - Övriga sakvaror och tillbehör
764173 | ABCKH | 315 | 0 | SVRT |  |  | Takhuv Kineshatt | 2487 | 155B - Övriga sakvaror och tillbehör
764178 | JSO-F | 100 | 0 | AZ |  |  | Jalusislutare | 1434 | 155B - Övriga sakvaror och tillbehör
764179 | JSO-F | 125 | 0 | AZ |  |  | Jalusislutare | 1162 | 155B - Övriga sakvaror och tillbehör
764180 | JSO-F | 160 | 0 | AZ |  |  | Jalusislutare | 1405 | 155B - Övriga sakvaror och tillbehör
764181 | JSO-F | 200 | 0 | AZ |  |  | Jalusislutare | 1441 | 155B - Övriga sakvaror och tillbehör
764182 | JSO-F | 250 | 0 | AZ |  |  | Jalusislutare | 1664 | 155B - Övriga sakvaror och tillbehör
764183 | JSO-F | 315 | 0 | AZ |  |  | Jalusislutare | 2192 | 155B - Övriga sakvaror och tillbehör
764184 | JSO-F | 400 | 0 | AZ |  |  | Jalusislutare | 3789 | 155B - Övriga sakvaror och tillbehör
764185 | JSR | 200 | 200 | AZ |  |  | Jalusislutare | 1393 | 155B - Övriga sakvaror och tillbehör
764186 | JSR | 250 | 250 | AZ |  |  | Jalusislutare | 1619 | 155B - Övriga sakvaror och tillbehör
764187 | JSR | 300 | 300 | AZ |  |  | Jalusislutare | 1704 | 155B - Övriga sakvaror och tillbehör
764188 | JSR | 400 | 400 | AZ |  |  | Jalusislutare | 2001 | 155B - Övriga sakvaror och tillbehör
764189 | JSR | 500 | 500 | AZ |  |  | Jalusislutare | 2397 | 155B - Övriga sakvaror och tillbehör
764190 | JSR | 600 | 600 | AZ |  |  | Jalusislutare | 3789 | 155B - Övriga sakvaror och tillbehör
764195 | LSTIFT | 0 | 0 | SGRÖ |  |  | Lackstift 874 12ml | 156 | 27A - Färg
764196 | BFÄRG | 250 | 0 | AMET |  |  | Bättringsfärg 044 250ml | 360 | 27A - Färg
764203 | LS-3 | 0 | 2500 | GALV |  |  | Rektangulär gejdskena | 94 | 144 - Rektangulära skarvdetaljer
764206 | HÖRN99 | 0 | 0 | GALV |  |  | Rektangulärt innerhörn | 3.1 | 144 - Rektangulära skarvdetaljer
764208 | STAGH | 0 | 0 | GALV | STOR |  | Staghörn 150 X 150mm, stora | 86.5 | 144 - Rektangulära skarvdetaljer
764209 | F600 | 0 | 900 | RF |  |  | Spisfläkt | 12764 | 151C - Spisfläktar och spiskåpor
764210 | F600 | 0 | 800 | RF |  |  | Spisfläkt | 11997 | 151C - Spisfläktar och spiskåpor
764211 | F600 | 0 | 700 | RF |  |  | Spisfläkt | 11083 | 151C - Spisfläktar och spiskåpor
764212 | F600 | 0 | 600 | RF |  |  | Spisfläkt | 10967 | 151C - Spisfläktar och spiskåpor
764213 | F600 | 0 | 500 | RF |  |  | Spisfläkt | 10967 | 151C - Spisfläktar och spiskåpor
764219 | F600 | 0 | 700 | VIT |  |  | Spisfläkt | 10143 | 151C - Spisfläktar och spiskåpor
764220 | F600 | 0 | 600 | VIT |  |  | Spisfläkt | 10143 | 151C - Spisfläktar och spiskåpor
764221 | F72410 | 0 | 900 | RF |  |  | Tender Alliance | 14761 | 151C - Spisfläktar och spiskåpor
764222 | F72410 | 0 | 700 | RF |  |  | Tender Alliance | 14108 | 151C - Spisfläktar och spiskåpor
764223 | F72410 | 0 | 600 | RF |  |  | Tender Alliance | 14108 | 151C - Spisfläktar och spiskåpor
764228 | F72410 | 0 | 700 | VIT |  |  | Tender Alliance | 13421 | 151C - Spisfläktar och spiskåpor
764229 | F72410 | 0 | 600 | VIT |  |  | Tender Alliance | 13421 | 151C - Spisfläktar och spiskåpor
764230 | F72410 | 0 | 900 | SVRT |  |  | Tender Alliance | 14083 | 151C - Spisfläktar och spiskåpor
764231 | F72410 | 0 | 700 | SVRT |  |  | Tender Alliance | 13421 | 151C - Spisfläktar och spiskåpor
764232 | F72410 | 0 | 600 | SVRT |  |  | Tender Alliance | 13421 | 151C - Spisfläktar och spiskåpor
764233 | F72416 | 0 | 900 | RF |  |  | Tender Alliance | 15013 | 151C - Spisfläktar och spiskåpor
764234 | F72416 | 0 | 700 | RF |  |  | Tender Alliance | 14358 | 151C - Spisfläktar och spiskåpor
764235 | F72416 | 0 | 600 | RF |  |  | Tender Alliance | 14358 | 151C - Spisfläktar och spiskåpor
764239 | F72416 | 0 | 900 | VIT |  |  | Tender Alliance | 14358 | 151C - Spisfläktar och spiskåpor
764240 | F72416 | 0 | 700 | VIT |  |  | Tender Alliance | 13671 | 151C - Spisfläktar och spiskåpor
764241 | F72416 | 0 | 600 | VIT |  |  | Tender Alliance | 13671 | 151C - Spisfläktar och spiskåpor
764242 | F72416 | 0 | 900 | SVRT |  |  | Tender Alliance | 14358 | 151C - Spisfläktar och spiskåpor
764243 | F72416 | 0 | 700 | SVRT |  |  | Tender Alliance | 13671 | 151C - Spisfläktar och spiskåpor
764244 | F72416 | 0 | 600 | SVRT |  |  | Tender Alliance | 13671 | 151C - Spisfläktar och spiskåpor
764245 | F72210 | 0 | 900 | RF |  |  | Spiskåpa Tender | 12137 | 151C - Spisfläktar och spiskåpor
764246 | F72210 | 0 | 700 | RF |  |  | Spiskåpa Tender | 11697 | 151C - Spisfläktar och spiskåpor
764247 | F72210 | 0 | 600 | RF |  |  | Spiskåpa Tender | 11260 | 151C - Spisfläktar och spiskåpor
764250 | F72210 | 0 | 700 | VIT |  |  | Spiskåpa Tender | 10976 | 151C - Spisfläktar och spiskåpor
764251 | F72210 | 0 | 600 | VIT |  |  | Spiskåpa Tender | 10542 | 151C - Spisfläktar och spiskåpor
764252 | F72210 | 0 | 700 | SVRT |  |  | Spiskåpa Tender | 10976 | 151C - Spisfläktar och spiskåpor
764253 | F72210 | 0 | 600 | SVRT |  |  | Spiskåpa Tender | 10542 | 151C - Spisfläktar och spiskåpor
764262 | F72216 | 0 | 900 | RF |  |  | Trafokåpa Tender | 12817 | 151C - Spisfläktar och spiskåpor
764263 | F72216 | 0 | 700 | RF |  |  | Trafokåpa Tender | 12297 | 151C - Spisfläktar och spiskåpor
764264 | F72216 | 0 | 600 | RF |  |  | Trafokåpa Tender | 12297 | 151C - Spisfläktar och spiskåpor
764269 | F72216 | 0 | 700 | VIT |  |  | Trafokåpa Tender | 11399 | 151C - Spisfläktar och spiskåpor
764270 | F72216 | 0 | 600 | VIT |  |  | Trafokåpa Tender | 11399 | 151C - Spisfläktar och spiskåpor
764271 | F72216 | 0 | 900 | SVRT |  |  | Trafokåpa Tender | 12204 | 151C - Spisfläktar och spiskåpor
764272 | F72216 | 0 | 700 | SVRT |  |  | Trafokåpa Tender | 11399 | 151C - Spisfläktar och spiskåpor
764273 | F72216 | 0 | 600 | SVRT |  |  | Trafokåpa Tender | 11399 | 151C - Spisfläktar och spiskåpor
764280 | F725 | 0 | 900 | VIT |  |  | Spisfläkt Tender | 11736 | 151C - Spisfläktar och spiskåpor
764281 | F725 | 0 | 700 | VIT |  |  | Spisfläkt Tender | 11103 | 151C - Spisfläktar och spiskåpor
764282 | F725 | 0 | 600 | VIT |  |  | Spisfläkt Tender | 11101 | 151C - Spisfläktar och spiskåpor
764283 | F725 | 0 | 900 | SVRT |  |  | Spisfläkt Tender | 11736 | 151C - Spisfläktar och spiskåpor
764284 | F725 | 0 | 700 | SVRT |  |  | Spisfläkt Tender | 11103 | 151C - Spisfläktar och spiskåpor
764285 | F725 | 0 | 600 | SVRT |  |  | Spisfläkt Tender | 11101 | 151C - Spisfläktar och spiskåpor
764286 | F729 | 0 | 700 | RF |  |  | Tender Kolfilter | 13558 | 151C - Spisfläktar och spiskåpor
764287 | F729 | 0 | 600 | RF |  |  | Tender Kolfilter | 13557 | 151C - Spisfläktar och spiskåpor
764288 | F729 | 0 | 700 | VIT |  |  | Tender Kolfilter | 12572 | 151C - Spisfläktar och spiskåpor
764289 | F729 | 0 | 600 | VIT |  |  | Tender Kolfilter | 12548 | 151C - Spisfläktar och spiskåpor
764291 | C18B | 0 | 0 |  | MILW |  | Batteri 18V 3.0 Ah | 1399 | NG - Netto Grupp
764313 | TG | 400 | 800 |  |  |  | TAKGENOMFÖRNING | 4586 | 151D - Tillbehör spisfläktar och spiskåpor
764317 | TG | 540 | 800 |  |  |  | TAKGENOMFÖRNING | 5292 | 151D - Tillbehör spisfläktar och spiskåpor
764323 | RE | 0 | 0 | 1.5 |  |  | TRANSFORMATOR | 2189 | 151B - Tillbehör fläktar
764325 | REU | 0 | 0 | 1.5 |  |  | TRANSFORMATOR | 4154 | 151G - Fläktar AHU och tbh Systemair
764326 | RTRE | 0 | 0 | 1.5 |  |  | TRANSFORMATOR | 2374 | 151B - Tillbehör fläktar
764327 | RTRE | 0 | 0 | 3 |  |  | TRANSFORMATOR | 3293 | 151B - Tillbehör fläktar
764329 | PULSER | 0 | 0 |  |  |  | PULSER 230V/400v | 3345 | 151F - Filter och övr tillbehör
764330 | RT | 0 | 0 |  | 0-30 |  | RUMSTERMOSTAT | 779 | 151G - Fläktar AHU och tbh Systemair
764337 | SACK | 0 | 0 | STOR |  |  | Stor plastsäck | 29 | NG - Netto Grupp
764337X | SÄCK | 0 | 0 | STOR |  |  | Stor plastsäck | 18 | NG - Netto Grupp
764338 | SACK | 0 | 0 | LITE |  |  | Liten plastsäck | 24 | NG - Netto Grupp
764338X | SÄCK | 0 | 0 | LITE |  |  | Liten plastsäck | 12 | NG - Netto Grupp
764339 | SACK | 0 | 0 | TUNN |  |  | Tunn plastsäck | 8 | NG - Netto Grupp
764339X | SÄCK | 0 | 0 | TUNN |  |  | Tunn plastsäck | 7 | NG - Netto Grupp
764340 | KASSE | 0 | 0 |  |  |  | Bärkasse | 5 | NG - Netto Grupp
764346 | MVINK | 0 | 100 |  |  |  | Montagevinkel | 8.3 | 169B - Montagetillbehör Ventilation
764347 | MVINK | 0 | 200 |  |  |  | Montagevinkel | 9.3 | 169B - Montagetillbehör Ventilation
764348 | MVINK | 0 | 300 |  |  |  | Montagevinkel | 14.1 | 169B - Montagetillbehör Ventilation
764349 | SVEP | 80 | 0 | RZ | PPBG |  | Väggsvep zink blågrå | 62 | Z - None
764350 | SVEP | 100 | 0 | RZ | PPBG |  | Väggsvep zink blågrå | 72 | Z - None
764351 | F022S | 500 | 0 | RFRI |  |  | Fast klammer rostfri /500 st | 4893 | 28P - Övrig plåt Tillbehör
764354 | ABCVF | 160 | 0 | SVRT | 125 |  | ABC-VF Avluftshuv dim 160 inkl. reduktion till dim 125 | 3146 | 155B - Övriga sakvaror och tillbehör
764355 | ABCVF | 160 | 0 | TROD | 125 |  | ABC-VF Avluftshuv dim 160 inkl. reduktion till dim 125 | 3146 | 155B - Övriga sakvaror och tillbehör
764356 | SSD1100X | 0 | 0 |  | MILW |  | Tigersåg 1100W | 2990 | NG - Netto Grupp
764358 | EFIXR | 48 | 33 | STÅL |  |  | Ejofix-R /500st | 636 | 22G - Fästdon
764359 | P5PU | 203 | 6000 |  |  |  | P5 PU SLANG | 5458 | 154A - Cirk Flexibla slangar och rör
764381 | RS93 | 52 | 205 | ALUM |  |  | Nit Split-Bulb /100st | 613 | 22G - Fästdon
764384 | LAMPST | 0 | 0 | EHB |  |  | LAMPSTYRNING EHB | 3643 | 25E - Reservdelar Industriportar
764385 | LBRYT | 0 | 0 | IND |  |  | INDUKTIV GIVARE | 259 | 25E - Reservdelar Industriportar
764387 | LSTIFT | 0 | 0 | AMET |  |  | Lackstift 044 12ml | 156 | 27A - Färg
764388 | RG2240 | 40 | 10 | VIT | 9010 |  | Nit Trycktät ALT /250st | 523 | 22G - Fästdon
764394 | FJÄNBV | 0 | 0 | DUP |  |  | FJÄDERÄNGSTYCKE B VÄNSTER DUPLEX | 272 | 25E - Reservdelar Industriportar
764395 | FJÄNBH | 0 | 0 | DUP |  |  | FJÄDERÄNGSTYCKE B HÖGER DUPLEX | 272 | 25E - Reservdelar Industriportar
764396 | FJÄNAV | 0 | 0 | DUP |  |  | FJÄDERÄNGSTYCKE A VÄNSTER DUPLEX | 411 | 25E - Reservdelar Industriportar
764397 | FJÄNAH | 0 | 0 | DUP |  |  | FJÄDERÄNGSTYCKE A HÖGER DUPLEX | 411 | 25E - Reservdelar Industriportar
764399 | MRING | 0 | 0 | BECK |  |  | MAGNETRING BECKER TYP BF1 | 316 | 25E - Reservdelar Industriportar
764401 | ANKARE | 8 | 0 | MÄSS |  |  | Mässingsankare /100st | 1026 | 169B - Montagetillbehör Ventilation
764404 | A13BR | 48 | 35 | AMET | 44 |  | Farmarskruv m. bricka 250-pack | 294 | 22G - Fästdon
764405 | B21BR | 48 | 20 | AMET | 44 |  | Lättbalkskruv /250st | 296 | 22G - Fästdon
764406 | D14BR | 48 | 19 | AMET | 44 |  | Överlappsskruv m. bricka 250-p | 294 | 22G - Fästdon
764407 | RA1255 | 32 | 8 | AMET | 44 |  | Nit STD AL/ST /250st | 239 | 22G - Fästdon
764408 | V15 | 42 | 25 | AMET | 44 |  | Montageskruv /500st | 367 | 22G - Fästdon
764411 | GERBER | 180 | 180 |  |  |  | Gerberbeslag /par | 161 | 22G - Fästdon
764450 | FVWM | 30 | 0 | ALC |  |  | Firevent Mat ALC (3.60 M2) | 1285 | 152A - Teknisk isolering
764451 | FVWM | 40 | 0 | ALC |  |  | Firevent Mat ALC (3.00 M2) | 1254 | 152A - Teknisk isolering
764452 | FVWM | 50 | 0 | ALC |  |  | Firevent Mat ALC (2.40 M2) | 1135 | 152A - Teknisk isolering
764453 | FVWM | 60 | 0 | ALC |  |  | Firevent Mat ALC (2.40 M2) | 1284 | 152A - Teknisk isolering
764454 | FVWM | 70 | 0 | ALC |  |  | Firevent Mat ALC (1.50 M2) | 890 | 152A - Teknisk isolering
764455 | FVWM | 80 | 0 | ALC |  |  | Firevent Mat ALC (1.50 M2) | 974 | 152A - Teknisk isolering
764456 | FVWM | 100 | 0 | ALC |  |  | Firevent Mat ALC (1.50 M2) | 1128 | 152A - Teknisk isolering
764457 | VWM | 50 | 0 | COM |  |  | Vent Mat COM (2.40 M2) | 924 | 152A - Teknisk isolering
764458 | VWM | 60 | 0 | COM |  |  | Vent Mat COM (2.40 M2) | 1039 | 152A - Teknisk isolering
764459 | VWM | 70 | 0 | COM |  |  | Vent Mat COM (1.50 M2) | 728 | 152A - Teknisk isolering
764460 | VWM | 80 | 0 | COM |  |  | Vent Mat COM (1.50 M2) | 811 | 152A - Teknisk isolering
764461 | VWM | 100 | 0 | COM |  |  | Vent Mat COM (1.50 M2) | 930 | 152A - Teknisk isolering
764462 | FVWM | 30 | 0 | COM |  |  | Firevent Mat COM (3.60 M2) | 1089 | 152A - Teknisk isolering
764463 | FVWM | 40 | 0 | COM |  |  | Firevent Mat COM (3.00 M2) | 1092 | 152A - Teknisk isolering
764464 | FVWM | 50 | 0 | COM |  |  | Firevent Mat COM (2.40 M2) | 1012 | 152A - Teknisk isolering
764465 | FVWM | 60 | 0 | COM |  |  | Firevent Mat COM (2.40 M2) | 1160 | 152A - Teknisk isolering
764466 | FVWM | 70 | 0 | COM |  |  | Firevent Mat COM (1.50 M2) | 814 | 152A - Teknisk isolering
764467 | FVWM | 80 | 0 | COM |  |  | Firevent Mat COM (1.50 M2) | 901 | 152A - Teknisk isolering
764468 | FVWM | 100 | 0 | COM |  |  | Firevent Mat COM (1.50 M2) | 1061 | 152A - Teknisk isolering
764475 | YVG | 100 | 0 |  |  |  | Väggenomföringspaket | 156 | NB - Netto Butik
764476 | ELHAND | 0 | 0 |  |  |  | Elhandbokfg | 16 | 25E - Reservdelar Industriportar
764477 | BRUKSA | 0 | 0 |  |  |  | Bruksanvisning | 16 | 25E - Reservdelar Industriportar
764478 | PINNSK | 10 | 92 | FZB |  |  | Pinnskruvexpander /40st | 775 | 169B - Montagetillbehör Ventilation
764485 | RECFLX | 127 | 10000 |  |  |  | Recflex Combi | 1036 | 154A - Cirk Flexibla slangar och rör
764486 | K27 | 75 | 55 | FZB | BL |  | Betongskruv Inv M8/M10-gänga /50st | 1280 | 169B - Montagetillbehör Ventilation
764496 | LOCK | 0 | 0 | EHB |  |  | Komplett lock till styrskåp EHB | 2362 | 25E - Reservdelar Industriportar
764497 | K1108 | 8 | 50 | FZB | BL |  | Enkelexpander /100st | 816 | 169B - Montagetillbehör Ventilation
764498 | K1108 | 8 | 75 | FZB | BL |  | Enkelexpander /50st | 765 | 169B - Montagetillbehör Ventilation
764499 | K1110 | 10 | 65 | FZB | BL |  | Enkelexpander /50st | 850 | 169B - Montagetillbehör Ventilation
764500 | RE22 | 40 | 10 | RF | RF |  | Nit STD A2/A2 TI /500st | 1672 | 915A - Handverktyg
764501 | RP12 | 30 | 8 | CU | STÅL |  | Nit STD CU/ST /1000st | 1825 | 22G - Fästdon
764502 | M21 | 5 | 16 | FZB | BL |  | Metallexpander /100st | 988 | 169B - Montagetillbehör Ventilation
764503 | M21 | 5 | 30 | FZB | BL |  | Metallexpander /50st | 653 | 169B - Montagetillbehör Ventilation
764504 | M21 | 6 | 16 | FZB | 6E |  | Metallexpander /50st | 653 | 169B - Montagetillbehör Ventilation
764505 | M21 | 6 | 30 | FZB | 6D |  | Metallexpander /50st | 740 | 169B - Montagetillbehör Ventilation
764506 | M2191 | 0 | 0 | VERK |  |  | Montageverktyg för metallexpander | 490 | 169B - Montagetillbehör Ventilation
764507 | G01S | 0 | 0 |  |  |  | Räkan galv med skruv /500st | 2366 | 28P - Övrig plåt Tillbehör
764508 | G01 | 0 | 0 |  |  |  | Räkan glidklammer galv /500st | 1586 | 28P - Övrig plåt Tillbehör
764510 | D14KBR | 48 | 19 | SMET | 45 |  | Överlappskruv K /250st | 320 | 22G - Fästdon
764512 | NG4 | 29 | 39 | EPDM | ALUM |  | Panelbricka NG4 /100st | 687 | 22G - Fästdon
764514 | EB11 | 55 | 125 | FZB | BL |  | Panelskruv /100st | 732 | 22G - Fästdon
764515 | EB11 | 55 | 175 | FZB | BL |  | Panelskruv /100st | 1240 | 22G - Fästdon
764516 | EC11175 | 55 | 175 | BL | FZB |  | Panelskruv /100st | 1042 | 22G - Fästdon
764517 | HVULST | 80 | 0 | RZ | PPBR |  | Halvvulst | 11 | Z - None
764518 | R | 125 | 3000 | RZ | PPBG |  | Hängränna zink blågrå | 750 | Z - None
764519 | R | 125 | 3000 | RZ | PPBR |  | Hängränna zink natur | 541 | Z - None
764520 | R | 150 | 3000 | RZ | PPBR |  | Hängränna zink natur | 598 | Z - None
764521 | R | 150 | 3000 | RZ | PPBG |  | Hängränna zink blågrå | 831 | Z - None
764522 | KRR | 333 | 3000 | RZ | PPBR |  | Ränna kvartrund | 904 | Z - None
764523 | KRR | 333 | 3000 | RZ | PPBG |  | Ränna kvartrund | 1155 | Z - None
764524 | KRR | 400 | 3000 | RZ | PPBR |  | Ränna Kvartrund | 1081 | Z - None
764525 | KRR | 400 | 3000 | RZ | PPBG |  | Ränna kvartrund | 1360 | Z - None
764526 | RVY | 125 | 0 | RZ | PPBR |  | Rännvinkel ytter zink natur | 207 | Z - None
764527 | RVY | 125 | 0 | RZ | PPBG |  | Rännvinkel ytter zink blågrå | 274 | Z - None
764528 | RVY | 150 | 0 | RZ | PPBR |  | Rännvinkel ytter zink natur | 222 | Z - None
764529 | RVY | 150 | 0 | RZ | PPBG |  | Rännvinkel ytter zink blågrå | 293 | Z - None
764530 | RVI | 125 | 0 | RZ | PPBR |  | Rännvinkel inner zink natur | 207 | Z - None
764531 | RVI | 125 | 0 | RZ | PPBG |  | Rännvinkel inner zink blågrå | 275 | Z - None
764532 | RVI | 150 | 0 | RZ | PPBR |  | Rännvinkel inner zink natur | 222 | Z - None
764533 | RVI | 150 | 0 | RZ | PPBG |  | Rännvinkel inner zink blågrå | 291 | Z - None
764534 | RGV | 125 | 0 | RZ | PPBR |  | Ränngavel vänster zink natur | 15 | Z - None
764535 | RGV | 125 | 0 | RZ | PPBG |  | Ränngavel vänster zink blågrå | 18 | Z - None
764536 | RGV | 150 | 0 | RZ | PPBR |  | Ränngavel vänster zink natur | 17 | Z - None
764537 | RGV | 150 | 0 | RZ | PPBG |  | Ränngavel vänster zink blågrå | 22 | Z - None
764538 | RGH | 125 | 0 | RZ | PPBR |  | Ränngavel höger zink natur | 15 | Z - None
764539 | RGH | 125 | 0 | RZ | PPBG |  | Ränngavel höger zink blågrå | 18 | Z - None
764540 | RGH | 150 | 0 | RZ | PPBR |  | Ränngavel höger zink natur | 17 | Z - None
764541 | RGH | 150 | 0 | RZ | PPBG |  | Ränngavel höger zink blågrå | 22 | Z - None
764542 | OK | 125 | 80 | RZ | PPBR |  | Omvikningskupa | 119 | Z - None
764543 | OK | 125 | 80 | RZ | PPBG |  | Omvikningskupa | 158 | Z - None
764544 | OK | 150 | 100 | RZ | PPBR |  | Omvikningskupa | 126 | Z - None
764545 | OK | 150 | 100 | RZ | PPBG |  | Omvikningskupa | 154 | Z - None
764546 | SROR | 80 | 3000 | RZ | PPBR |  | Stuprör krympt zink natur | 557 | Z - None
764547 | SROR | 80 | 3000 | RZ | PPBG |  | Stuprör krympt zink blågrå | 831 | Z - None
764548 | SROR | 100 | 3000 | RZ | PPBR |  | Stuprör krympt zink natur | 610 | Z - None
764549 | SROR | 100 | 3000 | RZ | PPBG |  | Stuprör krympt zink blågrå | 929 | Z - None
764550 | BK | 80 | 72 | RZ | PPBR |  | Rörböj BK 72 gr | 99 | Z - None
764551 | BK | 80 | 72 | RZ | PPBG |  | Rörböj BK 72 gr | 132 | Z - None
764552 | BK | 100 | 72 | RZ | PPBR |  | Rörböj BK 72 gr | 96 | Z - None
764553 | BK | 100 | 72 | RZ | PPBG |  | Rörböj BK 72 gr | 123 | Z - None
764554 | SOKN | 80 | 0 | RZ | PPBR |  | Sockelknä zink natur | 173 | Z - None
764555 | SOKN | 80 | 0 | RZ | PPBG |  | Sockelknä zink blågrå | 233 | Z - None
764556 | SOKN | 100 | 0 | RZ | PPBR |  | Sockelknä zink natur | 197 | Z - None
764557 | SOKN | 100 | 0 | RZ | PPBG |  | Sockelknä zink blågrå | 258 | Z - None
764558 | GROR | 100 | 0 | RZ | PPBR |  | Grenrör ställbar | 384 | Z - None
764559 | GROR | 100 | 0 | RZ | PPBG |  | Grenrör ställbar | 393 | Z - None
764560 | KONA | 100 | 60 | RZ | PPBR |  | Passkona | 244 | Z - None
764561 | BUTK | 80 | 0 | RZ | PPBR |  | Brunnsutkastare | 145 | Z - None
764562 | BUTK | 80 | 0 | RZ | PPBG |  | Brunnsutkastare | 191 | Z - None
764563 | BUTK | 100 | 0 | RZ | PPBR |  | Brunnsutkastare | 154 | Z - None
764564 | BUTK | 100 | 0 | RZ | PPBG |  | Brunnsutkastare | 205 | Z - None
764565 | HVULST | 80 | 0 | RZ | PPBG |  | Halvvulst | 12 | Z - None
764566 | HVULST | 100 | 0 | RZ | PPBR |  | Halvvulst | 11 | Z - None
764567 | HVULST | 100 | 0 | RZ | PPBG |  | Halvvulst | 12 | Z - None
764568 | SVEP | 80 | 0 | RZ | PPBR |  | Väggsvep zink natur | 49 | Z - None
764569 | SVEP | 100 | 0 | RZ | PPBR |  | Väggsvep zink natur | 55 | Z - None
764570 | SKRSTIFT | 100 | 0 | RF |  |  | Skruvstift | 45 | Z - None
764571 | KM | 125 | 0 | RZ | PPBR |  | Krok mantlad | 69 | Z - None
764572 | KM | 125 | 0 | RZ | PPBG |  | Krok mantlad | 79 | Z - None
764573 | KM | 150 | 0 | RZ | PPBR |  | Krok mantlad | 69 | Z - None
764574 | KM | 150 | 0 | RZ | PPBG |  | Krok mantlad | 80 | Z - None
764575 | KRGH | 333 | 0 | RZ | PPBR |  | Kvartr hö gavel | 30 | Z - None
764576 | KRGH | 333 | 0 | RZ | PPBG |  | Kvartr hö gavel | 39 | Z - None
764577 | KRGH | 400 | 0 | RZ | PPBR |  | Kvartr hö gavel | 35 | Z - None
764578 | KRGH | 400 | 0 | RZ | PPBG |  | Kvartr hö gavel | 43 | Z - None
764579 | KRGV | 333 | 0 | RZ | PPBR |  | Kvartr vä gavel | 30 | Z - None
764580 | KRGV | 333 | 0 | RZ | PPBG |  | Kvartr vä gavel | 39 | Z - None
764581 | KRGV | 400 | 0 | RZ | PPBR |  | Kvartr vä gavel | 35 | Z - None
764582 | KRGV | 400 | 0 | RZ | PPBG |  | Kvartr vä gavel | 43 | Z - None
764583 | KRVY | 400 | 0 | RZ | PPBR |  | Kvartr rvy | 831 | Z - None
764584 | KRVY | 400 | 0 | RZ | PPBG |  | Kvartr rvy | 913 | Z - None
764585 | KRVY | 333 | 0 | RZ | PPBR |  | Kvartr rvy | 615 | Z - None
764586 | KRVY | 333 | 0 | RZ | PPBG |  | Kvartr rvy | 761 | Z - None
764587 | KRVI | 400 | 0 | RZ | PPBR |  | Kvartr rvi | 849 | Z - None
764588 | KRVI | 400 | 0 | RZ | PPBG |  | Kvartr rvi | 920 | Z - None
764589 | KRVI | 333 | 0 | RZ | PPBR |  | kvartr rvi | 610 | Z - None
764590 | KRVI | 333 | 0 | RZ | PPBG |  | Kvartr rvi | 727 | Z - None
764591 | KKM | 333 | 0 |  |  |  | Kvartr krok galv | 78.9 | Z - None
764592 | KKM | 400 | 0 |  |  |  | Kvartr krok galv | 88 | Z - None
764593 | SRORM | 80 | 0 | RZ | PPBR |  | Stuprörsmuff / skarv zink natur | 57 | Z - None
764594 | SRORM | 80 | 0 | RZ | PPBG |  | Stuprörsmuff / skarv zink blågrå | 78 | Z - None
764595 | SRORM | 100 | 0 | RZ | PPBR |  | Stuprörsmuff / skarv zink natur | 53 | Z - None
764596 | SRORM | 100 | 0 | RZ | PPBG |  | Stuprörsmuff / skarv zink blågrå | 67 | Z - None
764597 | RZ | 1000 | 2000 |  | PPBR | 0.7 | Rheinzink st natur | 1050.4 | Z - None
764598 | RZ | 1000 | 2000 |  | PPBG | 0.7 | Rheinzink st blågrå | 1144.7 | Z - None
764599 | RZ | 610 | 0 |  | PPBR | 0.7 | Rheinzink rle natur | 105.9 | Z - None
764600 | RZ | 1000 | 0 |  | PPBR | 0.7 | Rheinzink rle natur | 105 | Z - None
764601 | RZ | 610 | 0 |  | PPBG | 0.7 | Rheinzink rle blågrå | 115.3 | Z - None
764602 | RZ | 1000 | 0 |  | PPBG | 0.7 | Rheinzink rle blågrå | 114.5 | Z - None
764604 | MSÄND | 0 | 0 | 10KN |  |  | Minisändare 10 kanals | 1336 | 25E - Reservdelar Industriportar
764605 | WM100 | 30 | 0 |  |  |  | Wired Mat 100 (3.60 M2) | 1092 | 152A - Teknisk isolering
764606 | WP | 5 | 6 |  |  |  | Willab Portram | 11298 | Z - None
764607 | WP | 6 | 5 |  |  |  | Willab Portram | 10969 | Z - None
764608 | WP | 6 | 6 |  |  |  | Willab Portram | 12768 | Z - None
764609 | WP | 3 | 3 |  |  |  | Willab Portram | 4826 | Z - None
764610 | WP | 3 | 4 |  |  |  | Willab Portram | 6019 | Z - None
764611 | WP | 3 | 5 |  |  |  | Willab Portram | 7183 | Z - None
764612 | WP | 3 | 6 |  |  |  | Willab Portram | 8357 | Z - None
764613 | WP | 4 | 3 |  |  |  | Willab Portram | 5668 | Z - None
764614 | WP | 4 | 4 |  |  |  | Willab Portram | 7069 | Z - None
764615 | WP | 4 | 5 |  |  |  | Willab Portram | 8451 | Z - None
764616 | WP | 4 | 6 |  |  |  | Willab Portram | 9831 | Z - None
764617 | WP | 5 | 3 |  |  |  | Willab Portram | 6511 | Z - None
764618 | WP | 5 | 4 |  |  |  | Willab Portram | 8120 | Z - None
764619 | WP | 5 | 5 |  |  |  | Willab Portram | 9703 | Z - None
764620 | WP | 6 | 3 |  |  |  | Willab Portram | 7334 | Z - None
764621 | WP | 6 | 4 |  |  |  | Willab Portram | 9164 | Z - None
764622 | VF | 2 | 2 |  |  |  | VF-Portram | 4050 | Z - None
764623 | VF | 2 | 3 |  |  |  | VF-Portram | 4773 | Z - None
764624 | VF | 2 | 4 |  |  |  | VF-Portram | 6548 | Z - None
764625 | VF | 2 | 5 |  |  |  | VF-Portram | 7820 | Z - None
764626 | VF | 3 | 2 |  |  |  | VF-Portram | 4359 | Z - None
764627 | VF | 3 | 3 |  |  |  | VF-Portram | 5182 | Z - None
764628 | VF | 3 | 4 |  |  |  | VF-Portram | 7061 | Z - None
764629 | VF | 3 | 5 |  |  |  | VF-Portram | 8433 | Z - None
764630 | VF | 4 | 2 |  |  |  | VF-Portram | 4692 | Z - None
764631 | VF | 4 | 3 |  |  |  | VF-Portram | 5627 | Z - None
764632 | VF | 4 | 4 |  |  |  | VF-Portram | 7616 | Z - None
764633 | VF | 4 | 5 |  |  |  | VF-Portram | 9098 | Z - None
764634 | VF | 5 | 2 |  |  |  | VF-Portram | 5031 | Z - None
764635 | VF | 5 | 3 |  |  |  | VF-Portram | 6086 | Z - None
764636 | VF | 5 | 4 |  |  |  | VF-Portram | 8189 | Z - None
764637 | VF | 5 | 5 |  |  |  | VF-Portram | 9784 | Z - None
764638 | B08M | 48 | 16 | BL | RF |  | Lättbyggskruv 500-pack | 1341 | 22G - Fästdon
764639 | M93 | 75 | 65 | FZB | BL |  | Karmskruv betong /100st | 374 | 22G - Fästdon
764640 | M91 | 80 | 58 | FZB | BL |  | Karmskruv Trä /100st | 475 | 22G - Fästdon
764641 | U41 | 42 | 95 | VIT | 9003 |  | Univent 9,5mm/1000st | 1426 | 169B - Montagetillbehör Ventilation
764642 | U51 | 42 | 95 | VIT | 9003 |  | Unispeed 9,5mm/1000st | 1506 | 169B - Montagetillbehör Ventilation
764643 | A75 | 48 | 35 | RF | PASL |  | Rännkrokskruv RF /50st | 127 | 22G - Fästdon
764644 | A75 | 48 | 35 | SVRT | PASL |  | Rännkrokskruv RF /50st | 152 | 22G - Fästdon
764645 | A75 | 48 | 35 | AVIT | PASL |  | Rännkrokskruv RF /50st | 152 | 22G - Fästdon
764646 | A77 | 50 | 35 | BL | PASL |  | Rännkrokskruv RF /50st | 149 | 22G - Fästdon
764647 | A82 | 39 | 25 | SVRT | PASL |  | Bleckskruv 50-pack | 122 | 22G - Fästdon
764648 | A82 | 39 | 25 | AVIT | PASL |  | Bleckskruv 50-pack | 122 | 22G - Fästdon
764649 | P11 | 25 | 30 | SVRT | PÅSE |  | Bleckspik /100st | 112 | 22G - Fästdon
764654 | V25 | 42 | 25 | MRÖD | 758 |  | Montageskruv /500st | 462 | 22G - Fästdon
764655 | V25 | 42 | 25 | TRÖD | 742 |  | Montageskruv /500st | 462 | 22G - Fästdon
764656 | V25 | 42 | 25 | SMET | 45 |  | Montageskruv /500st | 462 | 22G - Fästdon
764657 | V25 | 42 | 25 | MGRÅ | 87 |  | Montageskruv /500st | 462 | 22G - Fästdon
764658 | A13KBR | 48 | 35 | MRÖD | 758 |  | Farmarskruv kullrig 250-pack | 320 | 22G - Fästdon
764659 | STYRK | 31 | 0 | EB |  |  | Styrkonsol 31 EB | 96 | Z - None
764660 | STYRK | 31 | 0 | DB |  |  | Styrkonsol 31 DB | 151 | Z - None
764661 | SSKO | 128 | 0 |  |  |  | Styrsko 128 | 1096 | Z - None
764662 | VSTOP | 107 | 0 |  |  |  | Väggstopp 107 | 260 | Z - None
764663 | WM100 | 80 | 0 | COM |  |  | WIRED MAT 100COM (1.50 M2) | 903 | 152A - Teknisk isolering
764665 | GRÖ | 1 | 3000 |  |  |  | Galvat rör 1" | 802 | Z - None
764666 | GRÖ | 1 | 6000 |  |  |  | Galvat rör 1" | 1553 | Z - None
764667 | 130958 | 0 | 0 |  |  |  | Polyesterfilter 800-serien /st | 82.5 | 151D - Tillbehör spisfläktar och spiskåpor
764668 | 130957 | 0 | 0 |  |  |  | Polyesterfilter 200-serien /st | 108 | 151D - Tillbehör spisfläktar och spiskåpor
764670 | U42 | 42 | 130 | VIT | 9003 |  | Univent 13mm/1000st | 1770 | 169B - Montagetillbehör Ventilation
764671 | SPREM3 | 0 | 4000 | 03T |  |  | Spännband 2st | 199 | NG - Netto Grupp
764672 | SPREM7 | 0 | 4000 | 07T |  |  | Spännband | 179 | NG - Netto Grupp
764673 | SPREM | 0 | 2000 |  |  |  | Spännrem 2st | 85 | NG - Netto Grupp
764674 | SPREM | 0 | 3000 |  |  |  | Spännrem 2st | 95 | NG - Netto Grupp
764675 | LIST99L | 19 | 13 | 100M |  |  | Tätningslist 99 DL | 1016 | 144 - Rektangulära skarvdetaljer
764677 | REGULA | 0 | 0 | SECU |  |  | Regula Secura omonterad | 875 | BB - Kylbafflar, värmepaneler och golvkonvektorer
764679 | TMOTOR | 24 | 0 | NC | NMA |  | Termomotor 24V-NC-NMA FVR halogenfri kabel | 459 | BB - Kylbafflar, värmepaneler och golvkonvektorer
764680 | TMOTOR | 24 | 0 | NO |  |  | Termomotor 24V-NO utan adapterring | 459 | BB - Kylbafflar, värmepaneler och golvkonvektorer
764681 | TMOTOR | 230 | 0 | NC | NMA |  | Termomotor 230V-NC-NMA | 459 | BB - Kylbafflar, värmepaneler och golvkonvektorer
764682 | VENTIL | 0 | 0 | FVR | 15 |  | Tvåvägsventil FVR-15 kompl inkl K15 kopplingar | 341 | BB - Kylbafflar, värmepaneler och golvkonvektorer
764683 | KABEL | 0 | 2000 | CONN | HFRI |  | Connect kabel 2m halogenfri | 197 | BB - Kylbafflar, värmepaneler och golvkonvektorer
764684 | SKARV | 0 | 0 | CONN | HFRI |  | Connect kabel skarv 2m halogenfri | 236 | BB - Kylbafflar, värmepaneler och golvkonvektorer
764685 | KABEL | 0 | 2000 | RC | HFRI |  | RC-kabel 2 m halogenfri | 162 | BB - Kylbafflar, värmepaneler och golvkonvektorer
764686 | KABEL | 0 | 8000 | RC | HFRI |  | RC-kabel 8 m halogenfri | 363 | BB - Kylbafflar, värmepaneler och golvkonvektorer
764691 | BFÄRG | 250 | 0 | VIT | SEMI |  | Bättringsfärg 001 Semi-matt 250ml | 360 | 27A - Färg
764694 | GSÄCK | 0 | 0 | 125L |  |  | Grovsäck 10 st | 39 | NG - Netto Grupp
764695 | F01 | 0 | 0 |  |  |  | Fast klammer galv /1000st | 1874 | 28P - Övrig plåt Tillbehör
764696 | F01S | 0 | 0 |  |  |  | Fast klammer galvad 1 hål /500st | 2251 | 22G - Fästdon
764699 | ABCYK | 125 | 0 | ZGRÅ |  |  | Ytterväggskåpa | 681 | 155B - Övriga sakvaror och tillbehör
764700 | ABCYK | 160 | 0 | ZGRÅ |  |  | Ytterväggskåpa | 789 | 155B - Övriga sakvaror och tillbehör
764701 | BITS | 2 | 150 | PH | STÅL |  | Bits Phillips nr 2 | 126 | 169B - Montagetillbehör Ventilation
764703 | M6SF | 6 | 25 | FZB |  |  | Sexkansskruv /200st | 779 | 169B - Montagetillbehör Ventilation
764704 | M6MF | 6 | 0 | FZB |  |  | Sexkantsmutter /200st | 377 | 169B - Montagetillbehör Ventilation
764705 | A83 | 50 | 25 | C4 | BL |  | Klammerskruv C4 /1000 | 990 | 22G - Fästdon
764706 | A84 | 50 | 35 | C4 | BL |  | Klammerskruv Ruspert /500st | 538 | 22G - Fästdon
764708 | SFIX | 3 | 0 | BRUN |  |  | ABRA Seal & Fix | 140 | 27K - Övriga montagetillbehör
764710 | NTHERMSP | 3 | 0 |  |  |  | Novatherm SP 310 ml patron | 234 | 169A - Kitt, Lim och Tejp
764713 | INSUL | 13 | 1000 | HÄFT | 14M2 |  | Platta på rulle, självhäftande | 6223 | 152A - Teknisk isolering
764715 | ETIKETT | 0 | 0 | SPJ |  |  | Etikett Spjäll /50st | 138 | 155B - Övriga sakvaror och tillbehör
764716 | ETIKETT | 0 | 0 | RLU |  |  | Etikett Renslucka /50st | 138 | 155B - Övriga sakvaror och tillbehör
764717 | DTV300X | 0 | 0 |  |  |  | Differentialtryckvakt | 830 | 169B - Montagetillbehör Ventilation
764718 | ANS-1 | 0 | 0 |  |  |  | Anslutningsset | 119 | 169B - Montagetillbehör Ventilation
764726 | F231 | 0 | 600 |  |  |  | Kolfilterfläkt | 4269 | 151C - Spisfläktar och spiskåpor
764727 | A30KBR | 45 | 25 | MRÖD | 758 |  | Beslagskruv K RF /250st | 878 | 22G - Fästdon
764729 | A81 | 39 | 20 | MGRÅ | 87 |  | Bleckskruv RF /500st | 550 | 22G - Fästdon
764730 | PINNSK | 6 | 40 | FZB |  |  | Pinnskruvexpander /150st | 1026 | 169B - Montagetillbehör Ventilation
764734 | TKV | 300 | 0 | SVRT | A1 |  | Takfläkt | 3034 | 151A - Fläktar
764735 | TKV | 300 | 0 | SVRT | B1 |  | Takfläkt | 3074 | 151A - Fläktar
764736 | TKV | 300 | 0 | SVRT | C1 |  | Takfläkt | 3094 | 151A - Fläktar
764737 | TKV | 400 | 0 | SVRT | A1 |  | Takfläkt | 3595 | 151A - Fläktar
764738 | TKV | 400 | 0 | SVRT | B1 |  | Takfläkt | 3869 | 151A - Fläktar
764740 | TKV400 | 0 | 0 | D |  |  | Takfläkt 215 W | 4466 | 151A - Fläktar
764745 | TEG12 | 9 | 0 |  |  |  | Allroundhandske | 55 | NG - Netto Grupp
764746 | TEG12 | 10 | 0 |  |  |  | Allroundhandske | 55 | NG - Netto Grupp
764747 | TEG12 | 11 | 0 |  |  |  | Allroundhandske | 55 | NG - Netto Grupp
764754 | TEG860 | 9 | 0 |  |  |  | Montagehandske | 19 | NG - Netto Grupp
764755 | TEG860 | 10 | 0 |  |  |  | Montagehandske | 19 | NG - Netto Grupp
764756 | TEG860 | 11 | 0 |  |  |  | Montagehandske | 19 | NG - Netto Grupp
764757 | TEG117 | 9 | 0 |  |  |  | Vinterhandske | 139 | NG - Netto Grupp
764758 | TEG117 | 10 | 0 |  |  |  | Vinterhandske | 139 | NG - Netto Grupp
764759 | TEG117 | 11 | 0 |  |  |  | Vinterhandske | 139 | NG - Netto Grupp
764763 | GEJDER | 3 | 5180 |  |  |  | Gejderskena 3" | 870 | 25E - Reservdelar Industriportar
764764 | R3LG | 0 | 0 |  |  |  | Rulle 3" Nylon | 49 | 25E - Reservdelar Industriportar
764765 | TAPPKR | 333 | 80 | RZ | PPBR |  | Tappst.kvartsr. Zink natur | 56 | Z - None
764767 | TAPPKR | 400 | 100 | RZ | PPBR |  | Tappst.kvartsr. Zink natur | 115 | Z - None
764769 | VATK | 80 | 0 | RZ | PPBR |  | Vattenkupa | 882 | Z - None
764770 | VATK | 80 | 0 | RZ | PPBG |  | Vattenkupa | 1112 | Z - None
764771 | VATK | 100 | 0 | RZ | PPBR |  | Vattenkupa | 885 | Z - None
764772 | VATK | 100 | 0 | RZ | PPBG |  | Vattenkupa | 1111 | Z - None
764773 | EXBA | 0 | 3000 | RZ | PPBR |  | Expansionsband natur | 1773 | Z - None
764774 | HYLSA | 13 | 45 | MAGN | STÅL |  | Hylsa 13MM Magnet | 99 | 169B - Montagetillbehör Ventilation
764775 | RA1205 | 32 | 8 | VIT | 10 |  | Nit STD AL/ST /1000st | 578 | 22G - Fästdon
764776 | NTÄTRW | 0 | 2333 |  |  |  | Nocktätband RW | 59.9 | 22E - Tillbehör Byggplåt
764777 | NTÄTG4 | 0 | 2331 |  |  |  | Nocktätband G4 | 36.1 | 22E - Tillbehör Byggplåt
764778 | RK1601 | 32 | 11 | SVRT | 9011 |  | Nit Multigrip /1000st | 704 | 22G - Fästdon
764779 | RK1611 | 32 | 11 | RÖD | 3009 |  | Nit Multigrip /1000st | 690 | 22G - Fästdon
764780 | RK1614 | 32 | 11 | BRUN | 8014 |  | Nit Multigrip /1000st | 704 | 22G - Fästdon
764781 | RK1615 | 32 | 11 | TRÖD | 8004 |  | Nit Multigrip /1000st | 704 | 22G - Fästdon
764782 | RK1620 | 32 | 11 | SMET | 9006 |  | Nit Multigrip /1000st | 704 | 22G - Fästdon
764783 | RK1621 | 32 | 11 | MRÖD | 758 |  | Nit Multigrip /1000st | 704 | 22G - Fästdon
764784 | RK1623 | 32 | 11 | MGRÅ | 7011 |  | Nit Multigrip /1000st | 704 | 22G - Fästdon
764785 | RK1640 | 32 | 11 | VIT | 910 |  | Nit Multigrip /1000st | 704 | 22G - Fästdon
764790 | FILTER | 50 | 100 | HERU | S |  | Filterkit 2st HERU 50/75/90/100 S | 694 | 151F - Filter och övr tillbehör
764791 | HYLSA | 8 | 42 | FJÄD | STÅL |  | Hylsa 8mm fjäder | 74 | 22G - Fästdon
764792 | M6MF | 8 | 0 | FZB | LÅST |  | Sexkantsmutter räfflad /200st | 408 | 169B - Montagetillbehör Ventilation
764794 | VHS | 160 | 0 | TRÖD |  |  | Ställbar huv | 4607 | 155B - Övriga sakvaror och tillbehör
764795 | EFIX | 42 | 25 | SVRT | RUSP |  | Takfotsskruv /500st | 937 | 22G - Fästdon
764796 | EFIX | 42 | 25 | VIT | RUSP |  | Takfotsskruv /500st | 937 | 22G - Fästdon
764797 | FRIKE | 0 | 0 | BECK |  |  | Frikopplingskedja BF | 91 | 25E - Reservdelar Industriportar
764798 | EB11 | 55 | 105 | FZB | BL |  | Panelskruv /100st | 568 | 22G - Fästdon
764799 | EB11 | 55 | 150 | FZB | BL |  | Panelskruv /100st | 1076 | 22G - Fästdon
764800 | EB31 | 55 | 80 | BL | RF |  | Panelskruv /100st | 1179 | 22G - Fästdon
764801 | EB31 | 55 | 105 | BL | RF |  | Panelskruv /100st | 1574 | 22G - Fästdon
764802 | EC11090 | 55 | 90 | BL | FZB |  | Panelskruv /100st | 618 | 22G - Fästdon
764805 | EC31 | 55 | 100 | BL | RF |  | Panelskruv /100st | 1997 | 22G - Fästdon
764806 | EC31 | 55 | 120 | BL | RF |  | Panelskruv /100st | 2178 | 22G - Fästdon
764807 | EA31 | 65 | 120 | BL | RF |  | Panelskruv /100st | 2474 | 22G - Fästdon
764808 | EA31 | 65 | 140 | BL | RF |  | Panelskruv /100st | 2657 | 22G - Fästdon
764809 | EA31 | 65 | 160 | BL | RF |  | Panelskruv /100st | 2804 | 22G - Fästdon
764810 | EA31 | 65 | 180 | BL | RF |  | Panelskruv /100st | 3133 | 22G - Fästdon
764811 | EA31 | 65 | 200 | BL | RF |  | Panelskruv /100st | 3399 | 22G - Fästdon
764812 | BITSH | 0 | 75 |  | STÅL |  | Bitshållare 1/4¨ /1st | 104 | 22G - Fästdon
764813 | GSLANG | 0 | 0 |  |  |  | Gasolslang | 683 | 27K - Övriga montagetillbehör
764814 | RVENTIL | 0 | 0 |  |  |  | Reduceringsventil | 763 | 27K - Övriga montagetillbehör
764815 | LKOLV | 0 | 0 |  |  |  | Lödkolv Express 367 | 5015 | 27K - Övriga montagetillbehör
764816 | SLKOLV | 0 | 0 |  |  |  | Slanglös lödkolv Express 364 | 5136 | 27K - Övriga montagetillbehör
764818 | LSP778 | 0 | 0 |  |  |  | Lödspets Tubo 235gr. | 804 | 27K - Övriga montagetillbehör
764819 | LSP779 | 0 | 0 |  |  |  | Lödspets Tubo 310gr. | 858 | 27K - Övriga montagetillbehör
764820 | FBATTS | 580 | 1170 | 95 |  |  | Flexibatts 4.07 | 557 | 27H - Inköpt byggisolering
764821 | C41KUB | 55 | 32 | BL | RF |  | Stålbalkskruv K RF /100st | 967 | 22G - Fästdon
764822 | MBK | 0 | 0 |  | CK |  | Montagekonsol-kit | 42 | 151B - Tillbehör fläktar
764823 | BITS | 20 | 70 | TORX | STÅL |  | Bits Torx T20W | 42 | 22G - Fästdon
764824 | BPCD | 0 | 7800 |  | MM |  | Bottenprofil CD | 899 | 25E - Reservdelar Industriportar
764824 | BPCD | 0 | 7800 |  | MM |  | Bottenprofil CD | 899 | 25E - Reservdelar Industriportar
764825 | BPET | 0 | 7800 |  | MM |  | Bottenprofil ET46 | 1457 | 25E - Reservdelar Industriportar
764825 | BPET | 0 | 7800 |  | MM |  | Bottenprofil ET46 | 1457 | 25E - Reservdelar Industriportar
764826 | BPLDI | 0 | 8000 | L | MM |  | Bottenprofil LDI L | 694 | 25E - Reservdelar Industriportar
764826 | BPLDI | 0 | 8000 | L | MM |  | Bottenprofil LDI L | 694 | 25E - Reservdelar Industriportar
764827 | CD | 0 | 6100 | ALU | MM |  | Panel CD AL 6,1M | 5911 | 25E - Reservdelar Industriportar
764827 | CD | 0 | 6100 | ALU | MM |  | Panel CD AL 6,1M | 5911 | 25E - Reservdelar Industriportar
764828 | CD | 0 | 6100 | ASI | MM |  | Panel CD ST 6,1M | 6826 | 25E - Reservdelar Industriportar
764828 | CD | 0 | 6100 | ASI | MM |  | Panel CD ST 6,1M | 6826 | 25E - Reservdelar Industriportar
764829 | CD | 0 | 6100 | SIPG | MM |  | Panel CD SIL/PÄR | 6826 | 25E - Reservdelar Industriportar
764829 | CD | 0 | 6100 | SIPG | MM |  | Panel CD SIL/PÄR | 6826 | 25E - Reservdelar Industriportar
764830 | CD | 0 | 8000 | ALU | MM |  | Panel CD AL 8,0M | 6421 | 25E - Reservdelar Industriportar
764830 | CD | 0 | 8000 | ALU | MM |  | Panel CD AL 8,0M | 6421 | 25E - Reservdelar Industriportar
764831 | CD | 0 | 8000 | ASI | MM |  | Panel CD STÅL 8M | 7430 | 25E - Reservdelar Industriportar
764831 | CD | 0 | 8000 | ASI | MM |  | Panel CD STÅL 8M | 7430 | 25E - Reservdelar Industriportar
764832 | CD | 0 | 8000 | SIPG | MM |  | Panel CD SIL/PÄR | 7430 | 25E - Reservdelar Industriportar
764832 | CD | 0 | 8000 | SIPG | MM |  | Panel CD SIL/PÄR | 7430 | 25E - Reservdelar Industriportar
764833 | ET46 | 0 | 8000 | ALU | MM |  | Panel ET46AL 8,0 | 6421 | 25E - Reservdelar Industriportar
764833 | ET46 | 0 | 8000 | ALU | MM |  | Panel ET46AL 8,0 | 6421 | 25E - Reservdelar Industriportar
764834 | FJA | 80 | 3000 | RÖD | MM |  | A-Fjäder | 2246 | 25E - Reservdelar Industriportar
764834 | FJA | 80 | 3000 | RÖD | MM |  | A-Fjäder | 2246 | 25E - Reservdelar Industriportar
764835 | FJA | 80 | 3000 | SVRT | MM |  | A-Fjäder | 2246 | 25E - Reservdelar Industriportar
764835 | FJA | 80 | 3000 | SVRT | MM |  | A-Fjäder | 2246 | 25E - Reservdelar Industriportar
764836 | FJA | 85 | 3000 | RÖD | MM |  | A-Fjäder | 2391 | 25E - Reservdelar Industriportar
764836 | FJA | 85 | 3000 | RÖD | MM |  | A-Fjäder | 2391 | 25E - Reservdelar Industriportar
764837 | FJA | 85 | 3000 | SVRT | MM |  | A-Fjäder | 2391 | 25E - Reservdelar Industriportar
764837 | FJA | 85 | 3000 | SVRT | MM |  | A-Fjäder | 2391 | 25E - Reservdelar Industriportar
764838 | FJA | 90 | 3250 | RÖD | MM |  | A-Fjäder | 2754 | 25E - Reservdelar Industriportar
764838 | FJA | 90 | 3250 | RÖD | MM |  | A-Fjäder | 2754 | 25E - Reservdelar Industriportar
764839 | FJA | 90 | 3250 | SVRT | MM |  | A-Fjäder | 2754 | 25E - Reservdelar Industriportar
764839 | FJA | 90 | 3250 | SVRT | MM |  | A-Fjäder | 2754 | 25E - Reservdelar Industriportar
764840 | FJA | 95 | 2750 | RÖD | MM |  | A-Fjäder | 2464 | 25E - Reservdelar Industriportar
764840 | FJA | 95 | 2750 | RÖD | MM |  | A-Fjäder | 2464 | 25E - Reservdelar Industriportar
764841 | FJA | 95 | 2750 | SVRT | MM |  | A-Fjäder | 2464 | 25E - Reservdelar Industriportar
764841 | FJA | 95 | 2750 | SVRT | MM |  | A-Fjäder | 2464 | 25E - Reservdelar Industriportar
764842 | FJA | 100 | 2750 | RÖD | MM |  | A-Fjäder | 2603 | 25E - Reservdelar Industriportar
764842 | FJA | 100 | 2750 | RÖD | MM |  | A-Fjäder | 2603 | 25E - Reservdelar Industriportar
764843 | FJA | 100 | 2750 | SVRT | MM |  | A-Fjäder | 2603 | 25E - Reservdelar Industriportar
764843 | FJA | 100 | 2750 | SVRT | MM |  | A-Fjäder | 2603 | 25E - Reservdelar Industriportar
764844 | FJAL | 85 | 1600 | RÖD | MM |  | A-Fjäder PC | 1818 | 25E - Reservdelar Industriportar
764844 | FJAL | 85 | 1600 | RÖD | MM |  | A-Fjäder PC | 1818 | 25E - Reservdelar Industriportar
764845 | FJAL | 85 | 1600 | SVRT | MM |  | A-Fjäder PC | 1818 | 25E - Reservdelar Industriportar
764845 | FJAL | 85 | 1600 | SVRT | MM |  | A-Fjäder PC | 1818 | 25E - Reservdelar Industriportar
764846 | FJAL | 90 | 1600 | RÖD | MM |  | A-Fjäder PC | 1933 | 25E - Reservdelar Industriportar
764846 | FJAL | 90 | 1600 | RÖD | MM |  | A-Fjäder PC | 1933 | 25E - Reservdelar Industriportar
764847 | FJAL | 90 | 1600 | SVRT | MM |  | A-Fjäder PC | 1933 | 25E - Reservdelar Industriportar
764847 | FJAL | 90 | 1600 | SVRT | MM |  | A-Fjäder PC | 1933 | 25E - Reservdelar Industriportar
764848 | FJAL | 95 | 1600 | RÖD | MM |  | A-Fjäder PC | 2043 | 25E - Reservdelar Industriportar
764848 | FJAL | 95 | 1600 | RÖD | MM |  | A-Fjäder PC | 2043 | 25E - Reservdelar Industriportar
764849 | FJAL | 95 | 1600 | SVRT | MM |  | A-Fjäder PC | 2043 | 25E - Reservdelar Industriportar
764849 | FJAL | 95 | 1600 | SVRT | MM |  | A-Fjäder PC | 2043 | 25E - Reservdelar Industriportar
764850 | FJB | 60 | 1000 | RÖD | MM |  | B-Fjäder | 735 | 25E - Reservdelar Industriportar
764850 | FJB | 60 | 1000 | RÖD | MM |  | B-Fjäder | 735 | 25E - Reservdelar Industriportar
764851 | FJB | 60 | 1000 | SVRT | MM |  | B-Fjäder | 735 | 25E - Reservdelar Industriportar
764851 | FJB | 60 | 1000 | SVRT | MM |  | B-Fjäder | 735 | 25E - Reservdelar Industriportar
764852 | FJB | 65 | 3250 | RÖD | MM |  | B-Fjäder | 1253 | 25E - Reservdelar Industriportar
764852 | FJB | 65 | 3250 | RÖD | MM |  | B-Fjäder | 1253 | 25E - Reservdelar Industriportar
764853 | FJB | 65 | 3250 | SVRT | MM |  | B-Fjäder | 1253 | 25E - Reservdelar Industriportar
764853 | FJB | 65 | 3250 | SVRT | MM |  | B-Fjäder | 1253 | 25E - Reservdelar Industriportar
764854 | FJB | 70 | 3000 | RÖD | MM |  | B-Fjäder | 1253 | 25E - Reservdelar Industriportar
764854 | FJB | 70 | 3000 | RÖD | MM |  | B-Fjäder | 1253 | 25E - Reservdelar Industriportar
764855 | FJB | 70 | 3000 | SVRT | MM |  | B-Fjäder | 1253 | 25E - Reservdelar Industriportar
764855 | FJB | 70 | 3000 | SVRT | MM |  | B-Fjäder | 1253 | 25E - Reservdelar Industriportar
764856 | FJB | 75 | 3250 | RÖD | MM |  | B-Fjäder | 1462 | 25E - Reservdelar Industriportar
764856 | FJB | 75 | 3250 | RÖD | MM |  | B-Fjäder | 1462 | 25E - Reservdelar Industriportar
764857 | FJB | 75 | 3250 | SVRT | MM |  | B-Fjäder | 1462 | 25E - Reservdelar Industriportar
764857 | FJB | 75 | 3250 | SVRT | MM |  | B-Fjäder | 1462 | 25E - Reservdelar Industriportar
764858 | FJB | 80 | 3250 | RÖD | MM |  | B-Fjäder | 1565 | 25E - Reservdelar Industriportar
764858 | FJB | 80 | 3250 | RÖD | MM |  | B-Fjäder | 1565 | 25E - Reservdelar Industriportar
764859 | FJB | 80 | 3250 | SVRT | MM |  | B-Fjäder | 1565 | 25E - Reservdelar Industriportar
764859 | FJB | 80 | 3250 | SVRT | MM |  | B-Fjäder | 1565 | 25E - Reservdelar Industriportar
764860 | FJB | 85 | 3000 | RÖD | MM |  | B-Fjäder | 1544 | 25E - Reservdelar Industriportar
764860 | FJB | 85 | 3000 | RÖD | MM |  | B-Fjäder | 1544 | 25E - Reservdelar Industriportar
764861 | FJB | 85 | 3000 | SVRT | MM |  | B-Fjäder | 1544 | 25E - Reservdelar Industriportar
764861 | FJB | 85 | 3000 | SVRT | MM |  | B-Fjäder | 1544 | 25E - Reservdelar Industriportar
764862 | FJBL | 70 | 1600 | RÖD | MM |  | B-Fjäder PC | 958 | 25E - Reservdelar Industriportar
764862 | FJBL | 70 | 1600 | RÖD | MM |  | B-Fjäder PC | 958 | 25E - Reservdelar Industriportar
764863 | FJBL | 70 | 1600 | SVRT | MM |  | B-Fjäder PC | 958 | 25E - Reservdelar Industriportar
764863 | FJBL | 70 | 1600 | SVRT | MM |  | B-Fjäder PC | 958 | 25E - Reservdelar Industriportar
764864 | FJBL | 75 | 1600 | RÖD | MM |  | B-Fjäder PC | 1027 | 25E - Reservdelar Industriportar
764864 | FJBL | 75 | 1600 | RÖD | MM |  | B-Fjäder PC | 1027 | 25E - Reservdelar Industriportar
764865 | FJBL | 75 | 1600 | SVRT | MM |  | B-Fjäder PC | 1027 | 25E - Reservdelar Industriportar
764865 | FJBL | 75 | 1600 | SVRT | MM |  | B-Fjäder PC | 1027 | 25E - Reservdelar Industriportar
764866 | FJBL | 80 | 1600 | RÖD | MM |  | B-Fjäder PC | 1102 | 25E - Reservdelar Industriportar
764866 | FJBL | 80 | 1600 | RÖD | MM |  | B-Fjäder PC | 1102 | 25E - Reservdelar Industriportar
764867 | FJBL | 80 | 1600 | SVRT | MM |  | B-Fjäder PC | 1102 | 25E - Reservdelar Industriportar
764867 | FJBL | 80 | 1600 | SVRT | MM |  | B-Fjäder PC | 1102 | 25E - Reservdelar Industriportar
764868 | FJC | 60 | 1500 | RÖD | MM |  | C-Fjäder | 843 | 25E - Reservdelar Industriportar
764868 | FJC | 60 | 1500 | RÖD | MM |  | C-Fjäder | 843 | 25E - Reservdelar Industriportar
764869 | FJC | 60 | 1500 | SVRT | MM |  | C-Fjäder | 843 | 25E - Reservdelar Industriportar
764869 | FJC | 60 | 1500 | SVRT | MM |  | C-Fjäder | 843 | 25E - Reservdelar Industriportar
764870 | FJC | 65 | 3000 | RÖD | MM |  | C-Fjäder | 838 | 25E - Reservdelar Industriportar
764870 | FJC | 65 | 3000 | RÖD | MM |  | C-Fjäder | 838 | 25E - Reservdelar Industriportar
764871 | FJC | 65 | 3000 | SVRT | MM |  | C-Fjäder | 838 | 25E - Reservdelar Industriportar
764871 | FJC | 65 | 3000 | SVRT | MM |  | C-Fjäder | 838 | 25E - Reservdelar Industriportar
764872 | FJCL | 65 | 1500 | RÖD | MM |  | C-Fjäder PC | 597 | 25E - Reservdelar Industriportar
764872 | FJCL | 65 | 1500 | RÖD | MM |  | C-Fjäder PC | 597 | 25E - Reservdelar Industriportar
764873 | FJCL | 65 | 1500 | SVRT | MM |  | C-Fjäder PC | 597 | 25E - Reservdelar Industriportar
764873 | FJCL | 65 | 1500 | SVRT | MM |  | C-Fjäder PC | 597 | 25E - Reservdelar Industriportar
764874 | FJD | 55 | 3250 | RÖD | MM |  | D-Fjäder | 590 | 25E - Reservdelar Industriportar
764874 | FJD | 55 | 3250 | RÖD | MM |  | D-Fjäder | 590 | 25E - Reservdelar Industriportar
764875 | FJD | 55 | 3250 | SVRT | MM |  | D-Fjäder | 590 | 25E - Reservdelar Industriportar
764875 | FJD | 55 | 3250 | SVRT | MM |  | D-Fjäder | 590 | 25E - Reservdelar Industriportar
764876 | FJD | 60 | 3000 | RÖD | MM |  | D-Fjäder | 599 | 25E - Reservdelar Industriportar
764876 | FJD | 60 | 3000 | RÖD | MM |  | D-Fjäder | 599 | 25E - Reservdelar Industriportar
764877 | FJD | 60 | 3000 | SVRT | MM |  | D-Fjäder | 599 | 25E - Reservdelar Industriportar
764877 | FJD | 60 | 3000 | SVRT | MM |  | D-Fjäder | 599 | 25E - Reservdelar Industriportar
764878 | FJD | 65 | 1200 | RÖD | MM |  | D-Fjäder | 579 | 25E - Reservdelar Industriportar
764878 | FJD | 65 | 1200 | RÖD | MM |  | D-Fjäder | 579 | 25E - Reservdelar Industriportar
764879 | FJD | 65 | 1200 | SVRT | MM |  | D-Fjäder | 579 | 25E - Reservdelar Industriportar
764879 | FJD | 65 | 1200 | SVRT | MM |  | D-Fjäder | 579 | 25E - Reservdelar Industriportar
764880 | FJINLÄ | 0 | 3000 |  | MM |  | Fjäderinlägg | 391 | 25E - Reservdelar Industriportar
764880 | FJINLÄ | 0 | 3000 |  | MM |  | Fjäderinlägg | 391 | 25E - Reservdelar Industriportar
764881 | LDI | 0 | 6100 | ALU | MM |  | Panel LDI ALU | 5850 | 25E - Reservdelar Industriportar
764881 | LDI | 0 | 6100 | ALU | MM |  | Panel LDI ALU | 5850 | 25E - Reservdelar Industriportar
764882 | LDI | 0 | 8000 | ALU | MM |  | Panel LDI ALU | 6072 | 25E - Reservdelar Industriportar
764882 | LDI | 0 | 8000 | ALU | MM |  | Panel LDI ALU | 6072 | 25E - Reservdelar Industriportar
764883 | LDI | 0 | 8000 | ASI | MM |  | Panel LDI STÅL | 7370 | 25E - Reservdelar Industriportar
764883 | LDI | 0 | 8000 | ASI | MM |  | Panel LDI STÅL | 7370 | 25E - Reservdelar Industriportar
764884 | LP46 | 0 | 8000 | ALU | MM |  | Panel LP46AL 8,0 | 6370 | 25E - Reservdelar Industriportar
764884 | LP46 | 0 | 8000 | ALU | MM |  | Panel LP46AL 8,0 | 6370 | 25E - Reservdelar Industriportar
764885 | MRÖR | 0 | 4800 | DUP | MM |  | Mellanrör Duplex | 647 | 25E - Reservdelar Industriportar
764885 | MRÖR | 0 | 4800 | DUP | MM |  | Mellanrör Duplex | 647 | 25E - Reservdelar Industriportar
764886 | NASS | 500 | 8000 | ALU | MM |  | Panel Nass | 6421 | 25E - Reservdelar Industriportar
764886 | NASS | 500 | 8000 | ALU | MM |  | Panel Nass | 6421 | 25E - Reservdelar Industriportar
764887 | NASS | 600 | 8000 | ALU | MM |  | Panel Nass ALU | 6421 | 25E - Reservdelar Industriportar
764887 | NASS | 600 | 8000 | ALU | MM |  | Panel Nass ALU | 6421 | 25E - Reservdelar Industriportar
764888 | NASS | 600 | 8000 | ASI | MM |  | Nassau Panel 600 8000 Silvermetallic | 7430 | 25E - Reservdelar Industriportar
764888 | NASS | 600 | 8000 | ASI | MM |  | Nassau Panel 600 8000 Silvermetallic | 7430 | 25E - Reservdelar Industriportar
764889 | STÖDR | 0 | 6000 |  | MM |  | Stödrör A-Fjäder | 142 | 25E - Reservdelar Industriportar
764889 | STÖDR | 0 | 6000 |  | MM |  | Stödrör A-Fjäder | 142 | 25E - Reservdelar Industriportar
764890 | TPLP | 0 | 7000 |  | MM |  | Topp profil LP46 | 1121 | 25E - Reservdelar Industriportar
764890 | TPLP | 0 | 7000 |  | MM |  | Topp profil LP46 | 1121 | 25E - Reservdelar Industriportar
764891 | K65K | 8 | 65 | C4 | BL |  | Lättbetongskruv /100st | 570 | 22G - Fästdon
764892 | STÄT41 | 40 | 50 | PE |  | 1 | Sylltätning 40x10 | 160.5 | 26 - Hallstommar och tillbehör
764893 | STÄT61 | 60 | 50 | PE |  | 1 | Sylltätning 60x10 | 238.1 | 26 - Hallstommar och tillbehör
764894 | STÄT81 | 80 | 50 | PE |  | 1 | Sylltätning 80x10 | 311.2 | 26 - Hallstommar och tillbehör
764895 | STÄT101 | 100 | 50 | PE |  | 1 | Sylltätning 100x10 | 379 | 26 - Hallstommar och tillbehör
764896 | STÄT131 | 130 | 50 | PE |  | 1 | Sylltätning 130x10 | 481.5 | 26 - Hallstommar och tillbehör
764897 | RF | 1000 | 2000 | 4301 |  | 1.5 | Rostfri formatplåt borstad | 2565.2 | 28N - Övrig plåt Format
764902 | FABR | 65 | 25 | FZB | BL |  | Byggskruv A /250st | 914 | 169B - Montagetillbehör Ventilation
764903 | STÄ735 | 70 | 2400 | PE |  | 35 | Sylltätning 70x35 | 24 | 26 - Hallstommar och tillbehör
764904 | BITS | 30 | 25 | TORX | STÅL |  | Bits Torx T30W | 29 | 22G - Fästdon
764905 | BITS | 0 | 0 | SATS | V |  | Bitssats 16 delar Ventilation | 662 | 169B - Montagetillbehör Ventilation
764906 | FJB | 90 | 3000 | RÖD | MM |  | B-Fjäder | 1760 | 25E - Reservdelar Industriportar
764906 | FJB | 90 | 3000 | RÖD | MM |  | B-Fjäder | 1760 | 25E - Reservdelar Industriportar
764907 | FJB | 90 | 3000 | SVRT | MM |  | B-Fjäder | 1760 | 25E - Reservdelar Industriportar
764907 | FJB | 90 | 3000 | SVRT | MM |  | B-Fjäder | 1760 | 25E - Reservdelar Industriportar
764908 | AXELSK | 31 | 0 |  |  |  | Axelkoppling justerbar | 149 | 25E - Reservdelar Industriportar
764909 | AXEL | 31 | 4500 |  |  |  | AXEL 1 1/4" 4500 MM | 1605 | 25E - Reservdelar Industriportar
764910 | A30KBR | 45 | 25 | AMET | 44 |  | Beslagskruv K RF /250st | 878 | 22G - Fästdon
764911 | BITSH | 0 | 70 | MAGN | STÅL |  | Bitshållare kullrig | 109 | 22G - Fästdon
764929 | RF | 1250 | 2500 | 4301 |  | 1.5 | Rostfri formatplåt borstad | 4006.8 | 28N - Övrig plåt Format
764930 | USPARR | 17 | 0 |  |  |  | U-Spärrnyckel | 491 | 915A - Handverktyg
764931 | PRYL | 3 | 0 |  |  |  | Pryl | 102 | 915A - Handverktyg
764932 | PRYL | 6 | 0 |  |  |  | Pryl | 128 | 915A - Handverktyg
764933 | C12TLED | 0 | 0 |  | MILW |  | LED-Lampa 12V | 349 | NG - Netto Grupp
764934 | CLP30 | 0 | 0 |  |  |  | Snörslå Hultafors | 416 | 27K - Övriga montagetillbehör
764936 | PKB | 48 | 20 | SVRT |  |  | Beslagskruv /250st | 271 | 22G - Fästdon
764939 | BC | 8 | 0 | FZB |  |  | Balkklamma | 43 | 169B - Montagetillbehör Ventilation
764940 | BC | 10 | 0 | FZB |  |  | Balkklamma | 46.5 | 169B - Montagetillbehör Ventilation
764945 | FS820 | 0 | 0 |  |  |  | Skruvkarbin | 179 | NG - Netto Grupp
764946 | FS821 | 0 | 0 |  |  |  | Krok | 449 | NG - Netto Grupp
764947 | FS800 | 0 | 2 |  |  |  | Förankringsband | 199 | NG - Netto Grupp
764949 | SVTANG75 | 0 | 275 |  |  |  | Svetstång | 782 | 27K - Övriga montagetillbehör
764950 | KRTANG | 40 | 260 |  |  |  | Krymptång Midwest | 953 | 915A - Handverktyg
764952 | HBORRRX4 | 8 | 260 |  | MILW |  | Hammarborr RX4 SDS-Plus | 223 | 915B - Maskiner
764953 | HBORRRX4 | 10 | 260 |  | MILW |  | Hammarborr RX4 SDS-Plus | 227 | 915B - Maskiner
764954 | SILSPRAY | 0 | 0 |  |  |  | Silicon spray CRC | 495 | 169B - Montagetillbehör Ventilation
764955 | FILTER | 70 | 100 | HERU | T |  | Filterkit 2st HERU 70/100 T | 844 | 151F - Filter och övr tillbehör
764956 | BPTFU | 300 | 0 |  | 160 |  | Bottenplatta rör 160 | 364 | 151B - Tillbehör fläktar
764957 | BPTFU | 400 | 0 |  | 160 |  | Bottenplatta rör 160 | 402 | 151B - Tillbehör fläktar
764958 | BPTFU | 400 | 0 |  | 200 |  | Bottenplatta rör 200 | 403 | 151B - Tillbehör fläktar
764959 | BFÄRG | 250 | 0 | MRÖD | SEMI |  | Bättringsfärg 758 Semi-matt 250ml | 360 | 27A - Färg
764960 | LMAT | 0 | 0 |  | 20 |  | Lamellmatta Folie (12.0 m2) | 3021 | 152A - Teknisk isolering
764961 | LMAT | 0 | 0 |  | 30 |  | Lamellmatta Folie (9,6 m2) | 2570 | 152A - Teknisk isolering
764962 | LMAT | 0 | 0 |  | 50 |  | Lamellmatta Folie (6,0 m2) | 2360 | 152A - Teknisk isolering
764963 | CTECST | 1200 | 2000 | PLUS | 50 |  | Cleantec Plus /st | 1373 | 152A - Teknisk isolering
764964 | ISOV35 | 1200 | 2000 |  | 50 |  | VVS-Skiva Isover 35 | 1006 | 152A - Teknisk isolering
764965 | EJOFIX-N | 35 | 95 | VIT |  |  | Nitskruv /1000 st | 558 | 22G - Fästdon
764966 | EJOFIX-N | 35 | 95 | SVRT |  |  | Nitskruv /1000 st | 558 | 22G - Fästdon
764968 | EJOFIX-N | 35 | 95 | SMET |  |  | Nitskruv /1000 st | 558 | 22G - Fästdon
764969 | EJOFIX-N | 35 | 95 | GRÅ |  |  | Nitskruv /1000 st | 558 | 22G - Fästdon
764971 | IRB | 160 | 0 | B1 | EC |  | Isolerad kanalfläkt 114W | 7316 | 151A - Fläktar
764975 | C18HZ-0 | 0 | 0 |  | MILW |  | Tigersåg 18V Nollversion | 2225 | NG - Netto Grupp
764976 | ZIRCON | 0 | 0 | E50 |  |  | Regelsökare | 299 | NG - Netto Grupp
764980 | SYSRSK | 200 | 0 |  |  |  | Backspjäll | 361 | 151A - Fläktar
764986 | SPS | 3 | 0 |  |  |  | Fogmassa Steel Profile Sealer | 110 | 27K - Övriga montagetillbehör
764987 | IRE | 160 | 0 | D1 | AUT |  | Isolerad kanalfläkt | 4284 | 151A - Fläktar
764988 | RF-D | 1000 | 2000 | 4301 | 2B | 0.5 | Rostfri formatplåt 2B yta | 749.81 | 28N - Övrig plåt Format
764989 | RF-D | 1000 | 2000 | 4301 | 2B | 0.7 | Rostfri formatplåt 2B yta | 984.07 | 28N - Övrig plåt Format
764990 | RF-D | 1250 | 2500 | 4301 | 2B | 0.7 | Rostfri formatplåt 2B yta | 1537.6 | 28N - Övrig plåt Format
764991 | RF-D | 1000 | 2000 | 4301 | 2B | 1 | Rostfri formatplåt 2B yta | 1355.3 | 28N - Övrig plåt Format
764992 | RF-D | 1250 | 2500 | 4301 | 2B | 1 | Rostfri formatplåt 2B yta | 2117.65 | 28N - Övrig plåt Format
764993 | RF-D | 1000 | 2000 | 4301 | BP | 0.7 | Rostfri formatplåt borstad | 1088.99 | 28N - Övrig plåt Format
764994 | RF-D | 1250 | 2500 | 4301 | BP | 0.7 | Rostfri formatplåt borstad | 1701.55 | 28N - Övrig plåt Format
764995 | RF-D | 1250 | 2500 | 4301 | BP | 1 | Rostfri formatplåt borstad | 2289.85 | 28N - Övrig plåt Format
764996 | RF-D | 1000 | 2000 | 4301 | BP | 1 | Rostfri formatplåt borstad | 1465.5 | 28N - Övrig plåt Format
7679 | FBLECK | 0 | 0 | 0 |  |  | Fästbleck för SRP /20st | 26.8 | 22J - Bandtaksprofil
768316 | BFU | 80 | 15 | 4404 |  |  | Rörböj falsad rostfri | 1044 | 110C - Cirk Kanaler & detaljer Rostfritt
768317 | BFU | 80 | 30 | 4404 |  |  | Rörböj falsad rostfri | 1084 | 110C - Cirk Kanaler & detaljer Rostfritt
768318 | BFU | 80 | 45 | 4404 |  |  | Rörböj falsad rostfri | 1044 | 110C - Cirk Kanaler & detaljer Rostfritt
768319 | BFU | 80 | 90 | 4404 |  |  | Rörböj falsad rostfri | 1267 | 110C - Cirk Kanaler & detaljer Rostfritt
768320 | BFU | 100 | 30 | 4404 |  |  | Rörböj falsad rostfri | 1112 | 110C - Cirk Kanaler & detaljer Rostfritt
768321 | BFU | 125 | 15 | 4404 |  |  | Rörböj falsad rostfri | 1210 | 110C - Cirk Kanaler & detaljer Rostfritt
768322 | BFU | 125 | 30 | 4404 |  |  | Rörböj falsad rostfri | 1251 | 110C - Cirk Kanaler & detaljer Rostfritt
768323 | BFU | 160 | 15 | 4404 |  |  | Rörböj falsad rostfri | 1475 | 110C - Cirk Kanaler & detaljer Rostfritt
768324 | BFU | 160 | 30 | 4404 |  |  | Rörböj falsad rostfri | 1671 | 110C - Cirk Kanaler & detaljer Rostfritt
768325 | BFU | 200 | 30 | 4404 |  |  | Rörböj falsad rostfri | 1682 | 110C - Cirk Kanaler & detaljer Rostfritt
768326 | BFU | 200 | 45 | 4404 |  |  | Rörböj falsad rostfri | 1738 | 110C - Cirk Kanaler & detaljer Rostfritt
768327 | BFU | 200 | 90 | 4404 |  |  | Rörböj falsad rostfri | 2224 | 110C - Cirk Kanaler & detaljer Rostfritt
768328 | BFU | 250 | 30 | 4404 |  |  | Rörböj falsad rostfri | 1795 | 110C - Cirk Kanaler & detaljer Rostfritt
768329 | BFU | 250 | 45 | 4404 |  |  | Rörböj falsad rostfri | 1890 | 110C - Cirk Kanaler & detaljer Rostfritt
768330 | BFU | 250 | 90 | 4404 |  |  | Rörböj falsad rostfri | 2518 | 110C - Cirk Kanaler & detaljer Rostfritt
768331 | BFU | 315 | 30 | 4404 |  |  | Rörböj falsad rostfri | 2041 | 110C - Cirk Kanaler & detaljer Rostfritt
768332 | BFU | 315 | 45 | 4404 |  |  | Rörböj falsad rostfri | 2432 | 110C - Cirk Kanaler & detaljer Rostfritt
768333 | BFU | 315 | 90 | 4404 |  |  | Rörböj falsad rostfri | 3226 | 110C - Cirk Kanaler & detaljer Rostfritt
768334 | BFU | 400 | 30 | 4404 |  |  | Rörböj falsad rostfri | 2763 | 110C - Cirk Kanaler & detaljer Rostfritt
768335 | BFU | 400 | 45 | 4404 |  |  | Rörböj falsad rostfri | 3272 | 110C - Cirk Kanaler & detaljer Rostfritt
768336 | BFU | 400 | 90 | 4404 |  |  | Rörböj falsad rostfri | 4489 | 110C - Cirk Kanaler & detaljer Rostfritt
768337 | DSU | 80 | 0 | 4404 |  |  | Avstängningsspjäll rostfri | 2286 | 110C - Cirk Kanaler & detaljer Rostfritt
768338 | DSU | 100 | 0 | 4404 |  |  | Avstängningsspjäll rostfri | 2356 | 110C - Cirk Kanaler & detaljer Rostfritt
768339 | DSU | 125 | 0 | 4404 |  |  | Avstängningsspjäll rostfri | 2424 | 110C - Cirk Kanaler & detaljer Rostfritt
768340 | DSU | 160 | 0 | 4404 |  |  | Avstängningsspjäll rostfri | 2560 | 110C - Cirk Kanaler & detaljer Rostfritt
768341 | DSU | 200 | 0 | 4404 |  |  | Avstängningsspjäll rostfri | 2822 | 110C - Cirk Kanaler & detaljer Rostfritt
768342 | DSU | 250 | 0 | 4404 |  |  | Avstängningsspjäll rostfri | 3639 | 110C - Cirk Kanaler & detaljer Rostfritt
768343 | DSU | 315 | 0 | 4404 |  |  | Avstängningsspjäll rostfri | 4114 | 110C - Cirk Kanaler & detaljer Rostfritt
768344 | DSU | 400 | 0 | 4404 |  |  | Avstängningsspjäll rostfri | 5940 | 110C - Cirk Kanaler & detaljer Rostfritt
768345 | DTU | 100 | 0 | 4404 |  |  | Avstängningsspjäll rostfri | 4543 | 110C - Cirk Kanaler & detaljer Rostfritt
768346 | DTU | 125 | 0 | 4404 |  |  | Avstängningsspjäll rostfri | 5057 | 110C - Cirk Kanaler & detaljer Rostfritt
768347 | DTU | 160 | 0 | 4404 |  |  | Avstängningsspjäll rostfri | 5325 | 110C - Cirk Kanaler & detaljer Rostfritt
768348 | DTU | 200 | 0 | 4404 |  |  | Avstängningsspjäll rostfri | 5896 | 110C - Cirk Kanaler & detaljer Rostfritt
768349 | DTU | 250 | 0 | 4404 |  |  | Avstängningsspjäll rostfri | 6857 | 110C - Cirk Kanaler & detaljer Rostfritt
768350 | DTU | 315 | 0 | 4404 |  |  | Avstängningsspjäll rostfri | 8434 | 110C - Cirk Kanaler & detaljer Rostfritt
768351 | DTU | 400 | 0 | 4404 |  |  | Avstängningsspjäll rostfri | 11760 | 110C - Cirk Kanaler & detaljer Rostfritt
768352 | EPF | 100 | 0 | 4404 |  |  | Ändlock muff rostfri | 435 | 110C - Cirk Kanaler & detaljer Rostfritt
768353 | EPF | 125 | 0 | 4404 |  |  | Ändlock muff rostfri | 457 | 110C - Cirk Kanaler & detaljer Rostfritt
768354 | EPF | 160 | 0 | 4404 |  |  | Ändlock muff rostfri | 600 | 110C - Cirk Kanaler & detaljer Rostfritt
768355 | EPF | 200 | 0 | 4404 |  |  | Ändlock muff rostfri | 666 | 110C - Cirk Kanaler & detaljer Rostfritt
768356 | EPF | 250 | 0 | 4404 |  |  | Ändlock muff rostfri | 737 | 110C - Cirk Kanaler & detaljer Rostfritt
768357 | EPF | 315 | 0 | 4404 |  |  | Ändlock muff rostfri | 774 | 110C - Cirk Kanaler & detaljer Rostfritt
768358 | EPF | 400 | 0 | 4404 |  |  | Ändlock muff rostfri | 1367 | 110C - Cirk Kanaler & detaljer Rostfritt
768359 | EPFH | 200 | 0 | 4404 |  |  | Ändlock rostfri | 1065 | 110C - Cirk Kanaler & detaljer Rostfritt
768360 | EPFH | 250 | 0 | 4404 |  |  | Ändlock rostfri | 1199 | 110C - Cirk Kanaler & detaljer Rostfritt
768361 | EPFH | 400 | 0 | 4404 |  |  | Ändlock rostfri | 1834 | 110C - Cirk Kanaler & detaljer Rostfritt
768362 | ESU | 100 | 0 | 4404 |  |  | Ändlock rostfri | 442 | 110C - Cirk Kanaler & detaljer Rostfritt
768363 | ESU | 125 | 0 | 4404 |  |  | Ändlock rostfri | 460 | 110C - Cirk Kanaler & detaljer Rostfritt
768364 | ESU | 160 | 0 | 4404 |  |  | Ändlock rostfri | 604 | 110C - Cirk Kanaler & detaljer Rostfritt
768365 | ESU | 200 | 0 | 4404 |  |  | Ändlock rostfri | 670 | 110C - Cirk Kanaler & detaljer Rostfritt
768366 | ESU | 250 | 0 | 4404 |  |  | Ändlock rostfri | 761 | 110C - Cirk Kanaler & detaljer Rostfritt
768367 | ESU | 315 | 0 | 4404 |  |  | Ändlock rostfri | 808 | 110C - Cirk Kanaler & detaljer Rostfritt
768368 | ESU | 400 | 0 | 4404 |  |  | Ändlock rostfri | 1446 | 110C - Cirk Kanaler & detaljer Rostfritt
768369 | ILU | 80 | 0 | 4404 |  |  | Inloppsrör rostfri | 361 | 110C - Cirk Kanaler & detaljer Rostfritt
768370 | ILU | 100 | 0 | 4404 |  |  | Inloppsrör rostfri | 361 | 110C - Cirk Kanaler & detaljer Rostfritt
768371 | ILU | 125 | 0 | 4404 |  |  | Inloppsrör rostfri | 381 | 110C - Cirk Kanaler & detaljer Rostfritt
768372 | ILU | 160 | 0 | 4404 |  |  | Inloppsrör rostfri | 472 | 110C - Cirk Kanaler & detaljer Rostfritt
768373 | ILU | 200 | 0 | 4404 |  |  | Inloppsrör rostfri | 513 | 110C - Cirk Kanaler & detaljer Rostfritt
768374 | ILU | 250 | 0 | 4404 |  |  | Inloppsrör rostfri | 561 | 110C - Cirk Kanaler & detaljer Rostfritt
768375 | ILU | 315 | 0 | 4404 |  |  | Inloppsrör rostfri | 647 | 110C - Cirk Kanaler & detaljer Rostfritt
768376 | ILU | 400 | 0 | 4404 |  |  | Inloppsrör rostfri | 658 | 110C - Cirk Kanaler & detaljer Rostfritt
768377 | MF | 100 | 0 | 4404 |  |  | Muff rostfri | 257 | 110C - Cirk Kanaler & detaljer Rostfritt
768378 | MF | 125 | 0 | 4404 |  |  | Muff rostfri | 257 | 110C - Cirk Kanaler & detaljer Rostfritt
768379 | MF | 160 | 0 | 4404 |  |  | Muff rostfri | 257 | 110C - Cirk Kanaler & detaljer Rostfritt
768380 | MF | 200 | 0 | 4404 |  |  | Muff rostfri | 269 | 110C - Cirk Kanaler & detaljer Rostfritt
768381 | MF | 250 | 0 | 4404 |  |  | Muff rostfri | 350 | 110C - Cirk Kanaler & detaljer Rostfritt
768382 | MF | 315 | 0 | 4404 |  |  | Muff rostfri | 425 | 110C - Cirk Kanaler & detaljer Rostfritt
768383 | MF | 400 | 0 | 4404 |  |  | Muff rostfri | 698 | 110C - Cirk Kanaler & detaljer Rostfritt
768384 | NPU | 80 | 0 | 4404 |  |  | Nippel rostfri | 557 | 110C - Cirk Kanaler & detaljer Rostfritt
768385 | NPU | 100 | 0 | 4404 |  |  | Nippel rostfri | 557 | 110C - Cirk Kanaler & detaljer Rostfritt
768386 | NPU | 125 | 0 | 4404 |  |  | Nippel rostfri | 600 | 110C - Cirk Kanaler & detaljer Rostfritt
768387 | NPU | 160 | 0 | 4404 |  |  | Nippel rostfri | 633 | 110C - Cirk Kanaler & detaljer Rostfritt
768388 | NPU | 200 | 0 | 4404 |  |  | Nippel rostfri | 692 | 110C - Cirk Kanaler & detaljer Rostfritt
768389 | NPU | 250 | 0 | 4404 |  |  | Nippel rostfri | 730 | 110C - Cirk Kanaler & detaljer Rostfritt
768390 | NPU | 315 | 0 | 4404 |  |  | Nippel rostfri | 795 | 110C - Cirk Kanaler & detaljer Rostfritt
768391 | RLU | 100 | 80 | 4404 |  |  | Reduktion tangentiell | 1384 | 110C - Cirk Kanaler & detaljer Rostfritt
768392 | RLU | 125 | 80 | 4404 |  |  | Reduktion tangentiell | 1433 | 110C - Cirk Kanaler & detaljer Rostfritt
768393 | RLU | 125 | 100 | 4404 |  |  | Reduktion tangentiell | 1225 | 110C - Cirk Kanaler & detaljer Rostfritt
768394 | RLU | 160 | 80 | 4404 |  |  | Reduktion tangentiell | 1722 | 110C - Cirk Kanaler & detaljer Rostfritt
768395 | RLU | 160 | 100 | 4404 |  |  | Reduktion tangentiell | 1543 | 110C - Cirk Kanaler & detaljer Rostfritt
768396 | RLU | 160 | 125 | 4404 |  |  | Reduktion tangentiell | 1475 | 110C - Cirk Kanaler & detaljer Rostfritt
768397 | RLU | 200 | 100 | 4404 |  |  | Reduktion tangentiell | 1813 | 110C - Cirk Kanaler & detaljer Rostfritt
768398 | RLU | 200 | 125 | 4404 |  |  | Reduktion tangentiell | 1780 | 110C - Cirk Kanaler & detaljer Rostfritt
768399 | RLU | 200 | 160 | 4404 |  |  | Reduktion tangentiell | 1738 | 110C - Cirk Kanaler & detaljer Rostfritt
768401 | RLU | 250 | 125 | 4404 |  |  | Reduktion tangentiell | 1980 | 110C - Cirk Kanaler & detaljer Rostfritt
768402 | RLU | 250 | 160 | 4404 |  |  | Reduktion tangentiell | 1941 | 110C - Cirk Kanaler & detaljer Rostfritt
768403 | RLU | 250 | 200 | 4404 |  |  | Reduktion tangentiell | 1901 | 110C - Cirk Kanaler & detaljer Rostfritt
768404 | RLU | 315 | 160 | 4404 |  |  | Reduktion tangentiell | 2258 | 110C - Cirk Kanaler & detaljer Rostfritt
768405 | RLU | 315 | 200 | 4404 |  |  | Reduktion tangentiell | 2239 | 110C - Cirk Kanaler & detaljer Rostfritt
768406 | RLU | 315 | 250 | 4404 |  |  | Reduktion tangentiell | 2093 | 110C - Cirk Kanaler & detaljer Rostfritt
768408 | RLU | 400 | 200 | 4404 |  |  | Reduktion tangentiell | 3024 | 110C - Cirk Kanaler & detaljer Rostfritt
768409 | RLU | 400 | 250 | 4404 |  |  | Reduktion tangentiell | 2761 | 110C - Cirk Kanaler & detaljer Rostfritt
768410 | RLU | 400 | 315 | 4404 |  |  | Reduktion tangentiell | 2330 | 110C - Cirk Kanaler & detaljer Rostfritt
768411 | TCU | 80 | 80 | 4404 |  |  | T-rör | 1825 | 110C - Cirk Kanaler & detaljer Rostfritt
768412 | TCU | 100 | 80 | 4404 |  |  | T-rör | 1646 | 110C - Cirk Kanaler & detaljer Rostfritt
768413 | TCU | 100 | 100 | 4404 |  |  | T-rör | 1820 | 110C - Cirk Kanaler & detaljer Rostfritt
768414 | TCU | 125 | 80 | 4404 |  |  | T-rör | 1832 | 110C - Cirk Kanaler & detaljer Rostfritt
768415 | TCU | 125 | 100 | 4404 |  |  | T-rör | 1941 | 110C - Cirk Kanaler & detaljer Rostfritt
768416 | TCU | 125 | 125 | 4404 |  |  | T-rör | 2056 | 110C - Cirk Kanaler & detaljer Rostfritt
768417 | TCU | 160 | 100 | 4404 |  |  | T-rör | 2235 | 110C - Cirk Kanaler & detaljer Rostfritt
768418 | TCU | 160 | 125 | 4404 |  |  | T-rör | 2362 | 110C - Cirk Kanaler & detaljer Rostfritt
768419 | TCU | 160 | 160 | 4404 |  |  | T-rör | 2488 | 110C - Cirk Kanaler & detaljer Rostfritt
768420 | TCU | 200 | 100 | 4404 |  |  | T-rör | 2468 | 110C - Cirk Kanaler & detaljer Rostfritt
768421 | TCU | 200 | 125 | 4404 |  |  | T-rör | 2601 | 110C - Cirk Kanaler & detaljer Rostfritt
768422 | TCU | 200 | 160 | 4404 |  |  | T-rör | 2829 | 110C - Cirk Kanaler & detaljer Rostfritt
768423 | TCU | 200 | 200 | 4404 |  |  | T-rör | 3341 | 110C - Cirk Kanaler & detaljer Rostfritt
768424 | TCU | 250 | 100 | 4404 |  |  | T-rör | 2789 | 110C - Cirk Kanaler & detaljer Rostfritt
768425 | TCU | 250 | 125 | 4404 |  |  | T-rör | 2912 | 110C - Cirk Kanaler & detaljer Rostfritt
768426 | TCU | 250 | 160 | 4404 |  |  | T-rör | 3140 | 110C - Cirk Kanaler & detaljer Rostfritt
768427 | TCU | 250 | 200 | 4404 |  |  | T-rör | 3509 | 110C - Cirk Kanaler & detaljer Rostfritt
768428 | TCU | 250 | 250 | 4404 |  |  | T-rör | 3674 | 110C - Cirk Kanaler & detaljer Rostfritt
768429 | TCU | 315 | 160 | 4404 |  |  | T-rör | 3509 | 110C - Cirk Kanaler & detaljer Rostfritt
768430 | TCU | 315 | 200 | 4404 |  |  | T-rör | 3810 | 110C - Cirk Kanaler & detaljer Rostfritt
768431 | TCU | 315 | 250 | 4404 |  |  | T-rör | 4069 | 110C - Cirk Kanaler & detaljer Rostfritt
768432 | TCU | 315 | 315 | 4404 |  |  | T-rör | 4217 | 110C - Cirk Kanaler & detaljer Rostfritt
768433 | TCU | 400 | 200 | 4404 |  |  | T-rör | 4284 | 110C - Cirk Kanaler & detaljer Rostfritt
768434 | TCU | 400 | 250 | 4404 |  |  | T-rör | 4367 | 110C - Cirk Kanaler & detaljer Rostfritt
768435 | TCU | 400 | 315 | 4404 |  |  | T-rör | 4726 | 110C - Cirk Kanaler & detaljer Rostfritt
768436 | TCU | 400 | 400 | 4404 |  |  | T-rör | 5492 | 110C - Cirk Kanaler & detaljer Rostfritt
768437 | TSTCU | 100 | 100 | 4404 |  |  | T-stycke | 1042 | 110C - Cirk Kanaler & detaljer Rostfritt
768438 | TSTCU | 125 | 100 | 4404 |  |  | T-stycke | 1075 | 110C - Cirk Kanaler & detaljer Rostfritt
768439 | TSTCU | 125 | 125 | 4404 |  |  | T-stycke | 1186 | 110C - Cirk Kanaler & detaljer Rostfritt
768440 | TSTCU | 160 | 80 | 4404 |  |  | T-stycke | 1027 | 110C - Cirk Kanaler & detaljer Rostfritt
768441 | TSTCU | 160 | 100 | 4404 |  |  | T-stycke | 1149 | 110C - Cirk Kanaler & detaljer Rostfritt
768442 | TSTCU | 160 | 125 | 4404 |  |  | T-stycke | 1298 | 110C - Cirk Kanaler & detaljer Rostfritt
768443 | TSTCU | 160 | 160 | 4404 |  |  | T-stycke | 1407 | 110C - Cirk Kanaler & detaljer Rostfritt
768444 | TSTCU | 200 | 80 | 4404 |  |  | T-stycke | 1066 | 110C - Cirk Kanaler & detaljer Rostfritt
768445 | TSTCU | 200 | 100 | 4404 |  |  | T-stycke | 1231 | 110C - Cirk Kanaler & detaljer Rostfritt
768446 | TSTCU | 200 | 125 | 4404 |  |  | T-stycke | 1389 | 110C - Cirk Kanaler & detaljer Rostfritt
768447 | TSTCU | 200 | 160 | 4404 |  |  | T-stycke | 1511 | 110C - Cirk Kanaler & detaljer Rostfritt
768448 | TSTCU | 200 | 200 | 4404 |  |  | T-stycke | 1717 | 110C - Cirk Kanaler & detaljer Rostfritt
768449 | TSTCU | 250 | 100 | 4404 |  |  | T-stycke | 1252 | 110C - Cirk Kanaler & detaljer Rostfritt
768450 | TSTCU | 250 | 125 | 4404 |  |  | T-stycke | 1493 | 110C - Cirk Kanaler & detaljer Rostfritt
768451 | TSTCU | 250 | 160 | 4404 |  |  | T-stycke | 1618 | 110C - Cirk Kanaler & detaljer Rostfritt
768452 | TSTCU | 250 | 200 | 4404 |  |  | T-stycke | 1780 | 110C - Cirk Kanaler & detaljer Rostfritt
768453 | TSTCU | 250 | 250 | 4404 |  |  | T-stycke | 1893 | 110C - Cirk Kanaler & detaljer Rostfritt
768454 | TSTCU | 315 | 100 | 4404 |  |  | T-stycke | 1298 | 110C - Cirk Kanaler & detaljer Rostfritt
768455 | TSTCU | 315 | 125 | 4404 |  |  | T-stycke | 1556 | 110C - Cirk Kanaler & detaljer Rostfritt
768456 | TSTCU | 315 | 160 | 4404 |  |  | T-stycke | 1674 | 110C - Cirk Kanaler & detaljer Rostfritt
768457 | TSTCU | 315 | 200 | 4404 |  |  | T-stycke | 1835 | 110C - Cirk Kanaler & detaljer Rostfritt
768458 | TSTCU | 315 | 250 | 4404 |  |  | T-stycke | 1958 | 110C - Cirk Kanaler & detaljer Rostfritt
768459 | TSTCU | 315 | 315 | 4404 |  |  | T-stycke | 2103 | 110C - Cirk Kanaler & detaljer Rostfritt
768460 | TSTCU | 400 | 100 | 4404 |  |  | T-stycke | 1446 | 110C - Cirk Kanaler & detaljer Rostfritt
768461 | TSTCU | 400 | 125 | 4404 |  |  | T-stycke | 1734 | 110C - Cirk Kanaler & detaljer Rostfritt
768462 | TSTCU | 400 | 160 | 4404 |  |  | T-stycke | 1865 | 110C - Cirk Kanaler & detaljer Rostfritt
768463 | TSTCU | 400 | 200 | 4404 |  |  | T-stycke | 2046 | 110C - Cirk Kanaler & detaljer Rostfritt
768464 | TSTCU | 400 | 250 | 4404 |  |  | T-stycke | 2183 | 110C - Cirk Kanaler & detaljer Rostfritt
768465 | TSTCU | 400 | 315 | 4404 |  |  | T-stycke | 2322 | 110C - Cirk Kanaler & detaljer Rostfritt
768466 | TSTCU | 400 | 400 | 4404 |  |  | T-stycke | 2671 | 110C - Cirk Kanaler & detaljer Rostfritt
770028 | PGFU | 2010 | 63 | GALV | 2 |  | Fördelnings- /samlingslåda för golv galler | 1070 | 169C - In Capsa Inklädnadssystem
770029 | PGFU | 3010 | 63 | GALV | 3 |  | Fördelnings- /samlingslåda för golv galler | 751 | 169C - In Capsa Inklädnadssystem
770189 | HANDLE | 15 | 15 |  |  |  | Spjäll-handtag | 432 | 141 - Rektangulära Kanalsystem
770208 | HERU | 130 | 180 |  | ROTO |  | VVX-Motor 6000177 | 3872 | 151D - Tillbehör spisfläktar och spiskåpor
770364 | ILF | 80 | 0 | 4404 |  |  | IL m muffmått rostfri | 741 | 110C - Cirk Kanaler & detaljer Rostfritt
770366 | ILF | 100 | 0 | 4404 |  |  | IL m muffmått rostfri | 760 | 110C - Cirk Kanaler & detaljer Rostfritt
770370 | ILF | 125 | 0 | 4404 |  |  | IL m muffmått rostfri | 778 | 110C - Cirk Kanaler & detaljer Rostfritt
770375 | ILF | 160 | 0 | 4404 |  |  | IL m muffmått rostfri | 804 | 110C - Cirk Kanaler & detaljer Rostfritt
770378 | ILF | 200 | 0 | 4404 |  |  | IL m muffmått rostfri | 837 | 110C - Cirk Kanaler & detaljer Rostfritt
770381 | ILF | 250 | 0 | 4404 |  |  | IL m muffmått rostfri | 1139 | 110C - Cirk Kanaler & detaljer Rostfritt
770385 | ILF | 315 | 0 | 4404 |  |  | IL m muffmått rostfri | 1203 | 110C - Cirk Kanaler & detaljer Rostfritt
770390 | ILF | 400 | 0 | 4404 |  |  | IL m muffmått rostfri | 1288 | 110C - Cirk Kanaler & detaljer Rostfritt
770394 | ILF | 800 | 0 | GALV |  |  | IL M MUFFMÅTT | 940 | 110A - Cirk Detaljer Galv
770396 | ILF | 1000 | 0 | GALV |  |  | IL M MUFFMÅTT | 1169 | 110A - Cirk Detaljer Galv
770659 | IPF | 500 | 400 | GALV |  |  | RENSLUCKA F REKT | 1500 | 141 - Rektangulära Kanalsystem
771 | BK | 75 | 45 | ALUZ |  |  | Rörböj konisk 45 grader | 294.1 | 21A - Takavvattningsdetaljer
771032 | LFPE | 63 | 50000 |  |  |  | Flexibel kanal, 50 mtr 63/75 | 3234 | 169C - In Capsa Inklädnadssystem
771406 | LS-6 | 0 | 0 |  |  |  | Rektangulärt ytterhörn kombiplast | 11.1 | 144 - Rektangulära skarvdetaljer
771787 | MOTOR | 0 | 0 | LMV | MPF |  | Kompaktregulator till VRU-2 | 3328 | 155B - Övriga sakvaror och tillbehör
771798 | MOTOR | 24 | 0 | LF | SR |  | Motor LF24A-SR Fjäderåtergång 4 Nm, 0-10 V, bygelinfästning | 3371 | 155B - Övriga sakvaror och tillbehör
771799 | MOTOR | 24 | 0 | LM | SRF |  | Motor LM24A-SR-F, 5 Nm, 0-10 V, fyrkantsinfästning | 2137 | 155B - Övriga sakvaror och tillbehör
771802 | MOTOR | 24 | 0 | LMQ |  |  | Motor LMQ24A, on/off, 4 Nm, snabbgående, bygelinfästning | 4680 | 155B - Övriga sakvaror och tillbehör
771804 | MOTOR | 24 | 0 | NM | SRF |  | Motor NM24A-SR-F, 0-10 V, 10 Nm, fyrkantsinfästning | 2675 | 155B - Övriga sakvaror och tillbehör
772 | BK | 87 | 45 | ALUZ |  |  | Rörböj konisk 45 grader | 311.3 | 21A - Takavvattningsdetaljer
772579 | PSVU45 | 630 | 630 | GALV |  |  | Påstick | 2928 | 110A - Cirk Detaljer Galv
774 | RGH | 150 | 0 | ALUZ |  |  | Ränngavel höger Aluminium zink | 65.9 | 21A - Takavvattningsdetaljer
774402 | SR | 80 | 3000 | GALV | NITR |  | Cirk kanal med nitrilgummi | 668 | 110 - Cirk Kanaler Galv
774429 | SR | 100 | 3000 | GALV | NITR |  | Cirk kanal med nitrilgummi | 850 | 110 - Cirk Kanaler Galv
774481 | SR | 125 | 3000 | GALV | NITR |  | Cirk kanal med nitrilgummi | 1069 | 110 - Cirk Kanaler Galv
774558 | SR | 160 | 3000 | GALV | NITR |  | Cirk kanal med nitrilgummi | 1278 | 110 - Cirk Kanaler Galv
774619 | SR | 200 | 3000 | GALV | NITR |  | Cirk kanal med nitrilgummi | 1802 | 110 - Cirk Kanaler Galv
774677 | SR | 250 | 3000 | GALV | NITR |  | Cirk kanal med nitrilgummi | 2208 | 110 - Cirk Kanaler Galv
774752 | SR | 315 | 3000 | GALV | NITR |  | Cirk kanal med nitrilgummi | 2898 | 110 - Cirk Kanaler Galv
774803 | SR | 400 | 3000 | GALV | NITR |  | Cirk kanal med nitrilgummi | 4455 | 110 - Cirk Kanaler Galv
774851 | SR | 500 | 3000 | GALV | NITR |  | Cirk kanal med nitrilgummi | 5747 | 110 - Cirk Kanaler Galv
774907 | SR | 630 | 3000 | GALV | NITR |  | Cirk kanal med nitrilgummi | 7052 | 110 - Cirk Kanaler Galv
775030 | SRFC | 100 | 620 | AA |  | 0.6 | Flexrör | 193 | 154A - Cirk Flexibla slangar och rör
776 | RGV | 150 | 0 | ALUZ |  |  | Ränngavel vänster Aluminium zink | 65.9 | 21A - Takavvattningsdetaljer
776155 | TSTCU | 315 | 80 | 4404 |  |  | T-stycke | 1118 | 110C - Cirk Kanaler & detaljer Rostfritt
776438 | TVU45 | 200 | 160 | GALV |  |  | T-rör | 1562 | 110A - Cirk Detaljer Galv
776441 | TVU45 | 200 | 200 | GALV |  |  | T-Rör | 1524 | 110A - Cirk Detaljer Galv
776447 | TVU45 | 250 | 160 | GALV |  |  | T-rör | 1956 | 110A - Cirk Detaljer Galv
776451 | TVU45 | 250 | 250 | GALV |  |  | T-Rör | 2010 | 110A - Cirk Detaljer Galv
776455 | TVU45 | 315 | 160 | GALV |  |  | T-rör | 3062 | 110A - Cirk Detaljer Galv
776457 | TVU45 | 315 | 250 | GALV |  |  | T-rör | 3182 | 110A - Cirk Detaljer Galv
776458 | TVU45 | 315 | 315 | GALV |  |  | T-Rör | 3162 | 110A - Cirk Detaljer Galv
776474 | TVU45 | 400 | 315 | GALV |  |  | T-rör | 4604 | 110A - Cirk Detaljer Galv
776506 | TVU45 | 500 | 500 | GALV |  |  | T-Rör | 6864 | 110A - Cirk Detaljer Galv
776538 | TVU45 | 630 | 630 | GALV |  |  | T-Rör | 9093 | 110A - Cirk Detaljer Galv
776561 | TVU45 | 800 | 800 | GALV |  |  | T-Rör | 12822 | 110A - Cirk Detaljer Galv
776577 | TVU45 | 1000 | 1000 | GALV |  |  | T-Rör | 17382 | 110A - Cirk Detaljer Galv
776625 | UV25 | 400 | 0 | 4404 |  |  | Upphängningsbygel | 520 | 169B - Montagetillbehör Ventilation
776627 | UV25 | 500 | 0 | 4404 |  |  | Upphängningsbygel | 647 | 169B - Montagetillbehör Ventilation
776756 | PVWU | 100 | 63 | GALV | 2 |  | Fördelnings- /samlingslåda, vägg, ventil | 751 | 169C - In Capsa Inklädnadssystem
776757 | PVWU | 125 | 63 | GALV | 3 |  | Fördelnings- /samlingslåda, vägg, ventil | 899 | 169C - In Capsa Inklädnadssystem
777 | SRORM | 75 | 0 | ALUZ |  |  | Stuprörsmuff / skarv | 93.4 | 21A - Takavvattningsdetaljer
777627 | TH | 0 | 0 |  | CONF |  | FLEXSLANG | 1166 | 116 - Cirk Kanaler & detaljer Galv Transfer
777760 | PGWU | 2010 | 63 | GALV | 2 |  | Fördelnings- /samlingslåda för vägg galler | 539 | 169C - In Capsa Inklädnadssystem
777761 | PGWU | 3010 | 63 | GALV | 3 |  | Fördelnings- /samlingslåda för vägg galler | 704 | 169C - In Capsa Inklädnadssystem
777879 | VHL | 100 | 224 |  |  |  | Ventilationshuv | 2973 | 191 - Takhuvar och genomföringar
777882 | VHL | 125 | 250 |  |  |  | Ventilationshuv | 3492 | 191 - Takhuvar och genomföringar
777885 | VHL | 160 | 280 |  |  |  | Ventilationshuv | 3693 | 191 - Takhuvar och genomföringar
777890 | VHL | 315 | 450 |  |  |  | Ventilationshuv | 7397 | 191 - Takhuvar och genomföringar
777893 | VHL | 400 | 560 |  |  |  | Ventilationshuv | 8242 | 191 - Takhuvar och genomföringar
778541 | OSD2 | 0 | 0 |  | MILW |  | Vinkelväxel | 740 | NG - Netto Grupp
778661 | RFLU | 100 | 63 | GALV |  |  | Reduktion | 563 | 110A - Cirk Detaljer Galv
778662 | RFLU | 100 | 80 | GALV |  |  | Reduktion | 404 | 110A - Cirk Detaljer Galv
778664 | RFLU | 125 | 100 | GALV |  |  | Reduktion | 395 | 110A - Cirk Detaljer Galv
778667 | RFLU | 160 | 100 | GALV |  |  | Reduktion | 422 | 110A - Cirk Detaljer Galv
778668 | RFLU | 160 | 125 | GALV |  |  | Reduktion | 414 | 110A - Cirk Detaljer Galv
778671 | RFLU | 200 | 100 | GALV |  |  | Reduktion | 496 | 110A - Cirk Detaljer Galv
778672 | RFLU | 200 | 125 | GALV |  |  | Reduktion | 490 | 110A - Cirk Detaljer Galv
778673 | RFLU | 200 | 160 | GALV |  |  | Reduktion | 462 | 110A - Cirk Detaljer Galv
778676 | RFLU | 250 | 125 | GALV |  |  | Reduktion | 622 | 110A - Cirk Detaljer Galv
778677 | RFLU | 250 | 160 | GALV |  |  | Reduktion | 607 | 110A - Cirk Detaljer Galv
778678 | RFLU | 250 | 200 | GALV |  |  | Reduktion | 585 | 110A - Cirk Detaljer Galv
778681 | RFLU | 315 | 160 | GALV |  |  | Reduktion | 807 | 110A - Cirk Detaljer Galv
778682 | RFLU | 315 | 200 | GALV |  |  | Reduktion | 773 | 110A - Cirk Detaljer Galv
778683 | RFLU | 315 | 250 | GALV |  |  | Reduktion | 764 | 110A - Cirk Detaljer Galv
778692 | RFLU | 400 | 200 | GALV |  |  | Reduktion | 1057 | 110A - Cirk Detaljer Galv
778693 | RFLU | 400 | 250 | GALV |  |  | Reduktion | 1084 | 110A - Cirk Detaljer Galv
778813 | MOTOR | 24 | 0 | ASF | S2 |  | Motor SF24A-S2, Fjäderåtergång 20 Nm, 2st signalkontakt, bygelinfästning | 3808 | 155B - Övriga sakvaror och tillbehör
778893 | MOTOR | 24 | 0 | SF | SR |  | Motor SF24A-SR Fjäderåtergång 20 Nm, 0-10V, bygelinfästning | 3946 | 155B - Övriga sakvaror och tillbehör
779100 | IRB | 250 | 0 | A1 | EC |  | Isolerad kanalfläkt | 9245 | 151A - Fläktar
779104 | RKB | 300 | 150 | B1 | EC |  | Kanalfläkt rektangulär anslutning (EC) | 4768 | 151A - Fläktar
779107 | RKB | 600 | 300 | A1 | EC |  | Kanalfläkt rektangulär anslutning (EC) | 12415 | 151A - Fläktar
779108 | RKB | 600 | 350 | A1 | EC |  | Kanalfläkt rektangulär anslutning (EC) | 14443 | 151A - Fläktar
779110 | RKB | 800 | 500 | A3 | EC |  | Kanalfläkt rektangulär anslutning (EC) | 24072 | 151A - Fläktar
779111 | RKB | 1000 | 500 | B3 | EC |  | Kanalfläkt rektangulär anslutning (EC) | 30153 | 151A - Fläktar
779198 | LS-3 | 0 | 2500 | 4404 |  |  | Rektangulär gejdskena | 467 | 144 - Rektangulära skarvdetaljer
779371 | LFPE | 76 | 50000 |  |  |  | Flexibel kanal, 50 mtr 76/90 | 4298 | 169C - In Capsa Inklädnadssystem
779491 | RJSM | 15 | 10000 | PE |  | 6 | Rectangular joining seal moulding MOQ 100 pcs (1000m) | 52 | 144 - Rektangulära skarvdetaljer
779544 | RFE | 160 | 0 | CKU |  |  | Radialfläkt (AC) | 2150 | 151A - Fläktar
779545 | RFE | 140 | 0 | DKU |  |  | Radialfläkt (AC) | 1493 | 151A - Fläktar
779598 | MOTOR | 24 | 0 | LF | PACK |  | Spjällmotor | 3938 | 155B - Övriga sakvaror och tillbehör
779642 | IRB | 200 | 0 | C1 | EC |  | Isolerad kanalfläkt | 10046 | 151A - Fläktar
779643 | LPKB | 100 | 0 | C1 | EC |  | Lågprofil kanalfläkt | 3984 | 151A - Fläktar
779644 | LPKB | 125 | 0 | C1 | EC |  | Lågprofil kanalfläkt | 4068 | 151A - Fläktar
779646 | LPKB | 160 | 0 | C1 | EC |  | Lågprofil kanalfläkt | 4722 | 151A - Fläktar
779647 | LPKB | 200 | 0 | C1 | EC |  | Lågprofil kanalfläkt | 4732 | 151A - Fläktar
779760 | ZTHEU | 0 | 0 |  |  |  | VAV kalibreringsverktyg ZTH-EU | 7543 | BA2 - DCV Behovsstyrd ventilation
779880 | LPKB | 100 | 0 | C1 | AUT |  | Lågprofil kanalfläkt | 1806 | 151A - Fläktar
779881 | LPKB | 125 | 0 | C1 | AUT |  | Lågprofil kanalfläkt | 1772 | 151A - Fläktar
779882 | LPKB | 160 | 0 | B1 | AUT |  | Lågprofil kanalfläkt | 2000 | 151A - Fläktar
779883 | LPKB | 160 | 0 | C1 | AUT |  | Lågprofil kanalfläkt | 2192 | 151A - Fläktar
780066 | SPRAYREN | 0 | 500 |  |  |  | Universalrengöring 500ml | 129 | NG - Netto Grupp
780097 | BKFU | 200 | 90 | 4404 |  |  | Kort rörböj | 1458 | 110C - Cirk Kanaler & detaljer Rostfritt
780098 | BKFU | 250 | 90 | 4404 |  |  | Kort rörböj | 3650 | 110C - Cirk Kanaler & detaljer Rostfritt
780099 | BKFMU | 200 | 90 | 4404 |  |  | BFU MF-NP EX.KRT rostfri | 2641 | 110C - Cirk Kanaler & detaljer Rostfritt
780255 | LPKB | 200 | 0 | C1 | AUT |  | Lågprofil kanalfläkt | 4732 | 151A - Fläktar
780278 | TKV | 560 | 0 | SVRT | B1EC |  | Takfläkt | 16474 | 151A - Fläktar
780279 | TKV | 560 | 0 | SVRT | C1EC |  | Takfläkt | 20961 | 151A - Fläktar
780282 | TKV | 660 | 0 | SVRT | B3EC |  | Takfläkt | 22556 | 151A - Fläktar
780288 | TKV | 960 | 0 | SVRT | C3EC |  | Takfläkt | 36509 | 151A - Fläktar
780293 | TKV | 560 | 0 | SVRT | C3 |  | Takfläkt | 12721 | 151A - Fläktar
780342 | IRE | 250 | 0 | C1 | AUT |  | Isolerad kanalfläkt | 5619 | 151A - Fläktar
780345 | UVH30 | 800 | 0 | 4404 | PAR |  | Upphängningsbygel | 672 | 169B - Montagetillbehör Ventilation
780977 | RS | 100 | 0 | C1 | AUT |  | Ytterväggsfläkt | 1727 | 151A - Fläktar
780980 | JSM | 300 | 200 | GALV | LS |  | Jalusispjäll | 3705 | 141 - Rektangulära Kanalsystem
780981 | JSM | 400 | 200 | GALV | LS |  | Jalusispjäll | 3890 | 141 - Rektangulära Kanalsystem
780982 | JSM | 300 | 300 | GALV | LS |  | Jalusispjäll | 4261 | 141 - Rektangulära Kanalsystem
780983 | JSM | 500 | 300 | GALV | LS |  | Jalusispjäll | 4816 | 141 - Rektangulära Kanalsystem
780984 | JSM | 600 | 300 | GALV | LS |  | Jalusispjäll | 5001 | 141 - Rektangulära Kanalsystem
780985 | JSM | 400 | 400 | GALV | LS |  | Jalusispjäll | 5001 | 141 - Rektangulära Kanalsystem
780986 | JSM | 600 | 400 | GALV | LS |  | Jalusispjäll | 5618 | 141 - Rektangulära Kanalsystem
780987 | JSM | 800 | 400 | GALV | LS |  | Jalusispjäll | 6293 | 141 - Rektangulära Kanalsystem
780988 | JSM | 500 | 500 | GALV | LS |  | Jalusispjäll | 6014 | 141 - Rektangulära Kanalsystem
780989 | JSM | 600 | 600 | GALV | LS |  | Jalusispjäll | 7103 | 141 - Rektangulära Kanalsystem
780990 | JSM | 800 | 800 | GALV | LS |  | Jalusispjäll | 9528 | 141 - Rektangulära Kanalsystem
780991 | JSM | 1000 | 1000 | GALV | LS |  | Jalusispjäll | 12084 | 141 - Rektangulära Kanalsystem
781050 | FOLIE | 500 | 0 |  | ROLL |  | Plastfolie | 222 | NG - Netto Grupp
781051 | FOLIE | 1000 | 0 |  | ROLL |  | Plastfolie | 443 | NG - Netto Grupp
781054 | OTRTH | 50 | 0 | GALV | SE |  | Övergångsstycke special | 322 | 116 - Cirk Kanaler & detaljer Galv Transfer
781119 | MOTOR | 24 | 240 | SFA |  |  | Motor SFA Fjäderåtergång 20 Nm, bygelinfästning | 5712 | 155B - Övriga sakvaror och tillbehör
781377 | FOLIE | 750 | 0 |  | ROLL |  | Plastfolie | 315 | NG - Netto Grupp
781411 | RS | 100 | 0 | C1 | EC |  | Ytterväggsfläkt | 3865 | 151A - Fläktar
781412 | RS | 125 | 0 | C1 | EC |  | Ytterväggsfläkt | 3865 | 151A - Fläktar
781414 | RS | 160 | 0 | C1 | EC |  | Ytterväggsfläkt | 4260 | 151A - Fläktar
781468 | RJSP | 0 | 5000 | GALV |  |  | Rectangular joining slide profile MOQ 100 pcs | 131 | 144 - Rektangulära skarvdetaljer
781485 | BFC | 315 | 0 | C1 | EC |  | Boxfläkt cirkulär anslutning (EC) | 16006 | 151A - Fläktar
781486 | BFC | 355 | 0 | B1 | EC |  | Boxfläkt cirkulär anslutning (EC) | 15673 | 151A - Fläktar
781487 | BFC | 355 | 0 | D1 | EC |  | Boxfläkt cirkulär anslutning (EC) | 21647 | 151A - Fläktar
781489 | BFC | 400 | 0 | B1 | EC |  | Boxfläkt cirkulär anslutning (EC) | 23011 | 151A - Fläktar
781490 | BFC | 400 | 0 | B3 | EC |  | Boxfläkt cirkulär anslutning (EC) | 23069 | 151A - Fläktar
781491 | BFC | 500 | 0 | B1 | EC |  | Boxfläkt cirkulär anslutning (EC) | 26222 | 151A - Fläktar
781492 | BFC | 500 | 0 | B3 | EC |  | Boxfläkt cirkulär anslutning (EC) | 26288 | 151A - Fläktar
781493 | BFC | 500 | 0 | D3 | EC |  | Boxfläkt cirkulär anslutning (EC) | 32087 | 151A - Fläktar
781494 | BFC | 630 | 0 | A3 | EC |  | Boxfläkt cirkulär anslutning (EC) | 28910 | 151A - Fläktar
781496 | BFC | 630 | 0 | D3 | EC |  | Boxfläkt cirkulär anslutning (EC) | 37588 | 151A - Fläktar
781497 | BFC | 630 | 0 | F3 | EC |  | Boxfläkt cirkulär anslutning (EC) | 41804 | 151A - Fläktar
781691 | FTCU | 400 | 0 | GALV | BT |  | Ultralink Spjäll för luftflödesregulering och temperatur | 11200 | BC - Ultralink
781694 | FTMU | 100 | 0 | GALV | BT |  | Ultralink Mätsensor och Display för luftmängd och temperatur | 3839 | BC - Ultralink
781695 | FTMU | 125 | 0 | GALV | BT |  | Ultralink Mätsensor och Display för luftmängd och temperatur | 3890 | BC - Ultralink
781738 | MOTOR | 24 | 0 | NF | A |  | Motor NF24A Fjäderåtergång 10 Nm, bygelinfästning | 4387 | 155B - Övriga sakvaror och tillbehör
781739 | MOTOR | 24 | 240 | NFA |  |  | Motor NFA Fjäderåtergång 10 Nm, bygelinfästning | 5214 | 155B - Övriga sakvaror och tillbehör
782061 | MOTOR | 24 | 0 | BFL | T |  | Motor t brandspjäll BFL24-T, 4/3 Nm, fyrkantsinfästning (12x12mm) Termodon 72ºC | 0 | 155B - Övriga sakvaror och tillbehör
782063 | MOTOR | 24 | 0 | BFN | T |  | Motor t brandspjäll BFN24-T, 9/7 Nm, fyrkantsinfästning (12x12mm) Termodon 72ºC | 4496 | 155B - Övriga sakvaror och tillbehör
782637 | FTST | 0 | 0 |  |  |  | Service tool for FTCU | 225 | BC - Ultralink
782789 | FTSPK | 0 | 0 | 4404 |  |  | SparePartKit for FTCU 5/pcs Stainless | 296 | BC - Ultralink
783083 | FOLIE | 250 | 0 |  | ROLL |  | Plastfolie | 125 | NG - Netto Grupp
784988 | TRS114 | 0 | 0 |  |  |  | Stossax Trumpf TruTool S114 12V | 10795 | NG - Netto Grupp
786220 | EXAD | 250 | 600 | N | 50 |  | Ljuddämpare | 8035 | 117 - Cirk Ljuddämpare Galv
786221 | EXAD | 315 | 600 | N | 50 |  | Ljuddämpare | 9885 | 117 - Cirk Ljuddämpare Galv
786222 | EXAD | 400 | 600 | N | 80 |  | Ljuddämpare | 18823 | 117 - Cirk Ljuddämpare Galv
787631 | FDS-RB | 0 | 0 |  |  |  | Fire damper system relay module | 511 | 129 - Brandspjäll Cirkulära & Rektangulära
795386 | KV | 125 | 0 |  | XL |  | KV 125 XL sileo | 2077 | 151G - Fläktar AHU och tbh Systemair
795501 | C100307 | 0 | 0 | LACK |  |  | Ståndare skyddsräcke GB/TS 1,1 | 722.4 | 23E - Taksäkerhet Extern
795502 | C100318 | 0 | 0 | TROD |  |  | Ståndare skyddsräcke GB/TS 1,1 | 722.4 | 23E - Taksäkerhet Extern
795503 | C100319 | 0 | 0 | SVRT |  |  | Ståndare skyddsräcke GB/TS 1,1 | 722.4 | 23E - Taksäkerhet Extern
795504 | C100322 | 0 | 0 | LACK |  |  | Handledarpar fasadstege 1280mm | 677.7 | 23E - Taksäkerhet Extern
795505 | C100333 | 0 | 0 | TROD |  |  | Handledarpar fasadstege 1280mm | 677.7 | 23E - Taksäkerhet Extern
795506 | C100334 | 0 | 0 | SVRT |  |  | Handledarpar fasadstege 1280mm | 677.7 | 23E - Taksäkerhet Extern
795507 | C410002 | 0 | 0 | LACK |  |  | Fästplåt fasadstege | 95.3 | 23E - Taksäkerhet Extern
795508 | C410003 | 0 | 0 |  |  |  | Fotplatta bärande underlagstak | 102.9 | 23E - Taksäkerhet Extern
795510 | C410006 | 0 | 0 | FZV |  |  | Solfångarfäste betongpannor | 207.4 | 23E - Taksäkerhet Extern
795511 | C410007 | 0 | 0 | FZV |  |  | Solfångarfäste lertegelpannor | 207.4 | 23E - Taksäkerhet Extern
795512 | C410009 | 0 | 0 | FZV |  |  | Solfångarfäste släta tak/profi | 143.3 | 23E - Taksäkerhet Extern
795513 | C410017P | 0 | 0 |  |  |  | Skruvsats fotplatta | 47.6 | 23E - Taksäkerhet Extern
795514 | C410020 | 0 | 0 | LACK |  |  | Bandfäste LTG/BTG takpannor | 169.9 | 23E - Taksäkerhet Extern
795515 | C410024P | 0 | 0 |  |  |  | Skruvsats konsol prof. plåttak | 259.8 | 23E - Taksäkerhet Extern
795516 | C410031 | 0 | 0 |  |  |  | Vippbult 65 inkl gummikona | 131.8 | 23E - Taksäkerhet Extern
795517 | C410032 | 0 | 0 |  |  |  | Montagehandtag vippbult | 569.1 | 23E - Taksäkerhet Extern
795518 | C410043 | 0 | 0 | LACK |  |  | Konsolsats fasadstege A-600 | 879.4 | 23E - Taksäkerhet Extern
795519 | C410044 | 0 | 0 | LACK |  |  | Konsolsats fasadstege A-800 | 1101 | 23E - Taksäkerhet Extern
795520 | C410045 | 0 | 0 | LACK |  |  | Konsolsats fasadstege A-1000 | 1151 | 23E - Taksäkerhet Extern
795521 | C410049 | 0 | 0 |  |  |  | EPDM 180x50x2 | 28.5 | 23E - Taksäkerhet Extern
795524 | C410078 | 0 | 0 |  |  |  | Montagehylsa | 7.2 | 23E - Taksäkerhet Extern
795525 | C410091 | 0 | 0 | FZV |  |  | Konsolsats fasadstege skorsten | 627.2 | 23E - Taksäkerhet Extern
795526 | C410094 | 0 | 0 | LACK |  |  | Konsol profilerade plåttak/slä | 145 | 23E - Taksäkerhet Extern
795527 | C410106 | 0 | 0 | FZV |  |  | Konsolsats fasadstege A-220 | 557.8 | 23E - Taksäkerhet Extern
795528 | C410109 | 0 | 0 | FZV |  |  | Konsolsats fasadstege A-400 | 712.7 | 23E - Taksäkerhet Extern
795529 | C410113 | 0 | 0 | FZV |  |  | Infästningsplatta shingel | 155.2 | 23E - Taksäkerhet Extern
795530 | C410115 | 0 | 0 | FZV |  |  | Infästningsplatta tätskikt | 289.5 | 23E - Taksäkerhet Extern
795531 | C410126P | 0 | 0 |  |  |  | Skruvsats konsol kort släta t | 200.5 | 23E - Taksäkerhet Extern
795532 | C410127P | 0 | 0 |  |  |  | Skruvsats infästningsplatta sh | 51.6 | 23E - Taksäkerhet Extern
795533 | C410128P | 0 | 0 |  |  |  | Skruvsats konsol lång släta t | 176.1 | 23E - Taksäkerhet Extern
795534 | C410130P | 0 | 0 | LACK |  |  | Infästningssats TS/GB i takfal | 173.6 | 23E - Taksäkerhet Extern
795535 | C410132P | 0 | 0 |  |  |  | Skruvsats förankringsögla 5 st | 182.4 | 23E - Taksäkerhet Extern
795538 | C410138 | 0 | 0 | LACK |  |  | Skiffer plåt fzv | 625.2 | 23E - Taksäkerhet Extern
795540 | C410157 | 0 | 0 |  |  |  | Bärläktfäste förenklade underl | 162.6 | 23E - Taksäkerhet Extern
795541 | C410165 | 0 | 0 |  |  |  | Vippbult 130 inkl gummikona | 131.8 | 23E - Taksäkerhet Extern
795542 | C410166P | 0 | 0 |  |  |  | Skruvsats bärläktfäste 2 st | 42 | 23E - Taksäkerhet Extern
795544 | C410173 | 0 | 0 |  |  |  | EPDM konsol profilerade plåtta | 28.6 | 23E - Taksäkerhet Extern
795545 | C410174 | 0 | 0 | FZV |  |  | Falsfäste | 268.1 | 23E - Taksäkerhet Extern
795546 | C410175 | 0 | 0 |  |  |  | EPDM Falsfäste 350 x 75 x 1 | 32.7 | 23E - Taksäkerhet Extern
795550 | C410185P | 0 | 0 |  |  |  | Skruvsats fästplåt plåtfasad 2 | 282.4 | 23E - Taksäkerhet Extern
795551 | C410186P | 0 | 0 |  |  |  | Skruvsats fästplåt träfasad 2 | 103.3 | 23E - Taksäkerhet Extern
795555 | C410193 | 0 | 0 | FZV |  |  | Falsfäste snöglidhinder kratta | 100.8 | 23E - Taksäkerhet Extern
795556 | C410202 | 0 | 0 | FZV |  |  | Bandfäste släta takpannor | 169.9 | 23E - Taksäkerhet Extern
795557 | C410220 | 0 | 0 | FZV |  |  | TB Konsol Decra fzv | 411.7 | 23E - Taksäkerhet Extern
795558 | C410226P | 0 | 0 |  |  |  | Skruvsats konsol gångbrygga sl | 83.6 | 23E - Taksäkerhet Extern
795559 | C410232 | 0 | 0 | FZV |  |  | Konsolsats fasadstege A-500 | 743 | 23E - Taksäkerhet Extern
795560 | C410251 | 0 | 0 | FZV |  |  | Falsfäste snedfals | 476.9 | 23E - Taksäkerhet Extern
795561 | C410274 | 0 | 0 | LACK |  |  | Ränndalsplåt 180 mm | 848.5 | 23E - Taksäkerhet Extern
795562 | C410290 | 0 | 0 | FZV |  |  | Falsfäste klicktak | 326.6 | 23E - Taksäkerhet Extern
795563 | C420003 | 0 | 0 |  |  |  | Räckesrör 1 m | 96.7 | 23E - Taksäkerhet Extern
795564 | C420007 | 0 | 0 | LACK |  |  | Konsol snöglidhinder rör prof. | 70.8 | 23E - Taksäkerhet Extern
795565 | C420009P | 0 | 0 |  |  |  | Skruvsats M10 x 20 6 st | 49.4 | 23E - Taksäkerhet Extern
795566 | C420010P | 0 | 0 | FZV |  |  | Låssats räckesrör/profildurk | 74.1 | 23E - Taksäkerhet Extern
795567 | C420012P | 0 | 0 |  |  |  | Skruvsats självborrande skruv | 37.4 | 23E - Taksäkerhet Extern
795568 | C420014 | 0 | 0 | LACK |  |  | Räckesrör 2,4 m | 212.5 | 23E - Taksäkerhet Extern
795569 | C420026 | 0 | 0 | FZV |  |  | Rörvinkel 90° | 221.2 | 23E - Taksäkerhet Extern
795570 | C420028 | 0 | 0 | LACK |  |  | Rörvinkel 0-90° | 370.3 | 23E - Taksäkerhet Extern
795571 | C420033 | 0 | 0 | LACK |  |  | Profildurk snörasskydd 2,345 m | 590.7 | 23E - Taksäkerhet Extern
795572 | C420038 | 0 | 0 | FZV |  |  | Profildurk snörasskydd 1,255 m | 390.6 | 23E - Taksäkerhet Extern
795573 | C420039 | 0 | 0 | LACK |  |  | Förankringsögla släta tak | 180.3 | 23E - Taksäkerhet Extern
795574 | C420041 | 0 | 0 | FZV |  |  | Snöglidhinder fzv | 244.6 | 23E - Taksäkerhet Extern
795575 | C420056 | 0 | 0 | LACK |  |  | Konsol betongpannor | 107.8 | 23E - Taksäkerhet Extern
795576 | C420057 | 0 | 0 | FZV |  |  | Konsol lertegelpannor | 107.8 | 23E - Taksäkerhet Extern
795577 | C420060 | 0 | 0 | FZV |  |  | Konsol släta tak kort | 80.1 | 23E - Taksäkerhet Extern
795578 | C420073 | 0 | 0 | FZV |  |  | Konsol betongpannor hög fzv | 220.8 | 23E - Taksäkerhet Extern
795579 | C420081P | 0 | 0 | FZV |  |  | Skruvsats fästögla bod | 28.5 | 23E - Taksäkerhet Extern
795580 | C420170P | 0 | 0 | FZV |  |  | Skruvsats konsol snöglidhinder | 260 | 23E - Taksäkerhet Extern
795581 | C420193P | 0 | 0 | FZV |  |  | Skruvsats konsol snöglidhinder | 325.7 | 23E - Taksäkerhet Extern
795582 | C420210 | 0 | 0 | FZV |  |  | Kratta snöglidhinder 1,290 m | 224.3 | 23E - Taksäkerhet Extern
795583 | C420239 | 0 | 0 | SROD |  |  | Förankringsögla släta tak sign | 180.3 | 23E - Taksäkerhet Extern
795584 | C420256 | 0 | 0 | FZV |  |  | Konsol BTG hög panna fzv | 220.8 | 23E - Taksäkerhet Extern
795585 | C430000 | 0 | 0 | LACK |  |  | Gångbrygga 2,4 m | 1301.1 | 23E - Taksäkerhet Extern
795586 | C430008 | 0 | 0 | FZV |  |  | Konsol gångbrygga släta tak <1 | 80.1 | 23E - Taksäkerhet Extern
795587 | C430010 | 0 | 0 | LACK |  |  | Överdel bryggkonsol | 97.4 | 23E - Taksäkerhet Extern
795588 | C430012 | 0 | 0 | LACK |  |  | Gångbrygga 1,2 m | 788 | 23E - Taksäkerhet Extern
795590 | C430021 | 0 | 0 | FZV |  |  | Avslutningsbygel skyddsräcke i | 415.7 | 23E - Taksäkerhet Extern
795591 | C430026P | 0 | 0 |  |  |  | Skruvsats ståndare släta tak 5 | 241.8 | 23E - Taksäkerhet Extern
795592 | C430030 | 0 | 0 | LACK |  |  | Ståndare skyddsräcke släta tak | 897.1 | 23E - Taksäkerhet Extern
795594 | C430034P | 0 | 0 |  |  |  | Skruvsats skyddsräcke gångbryg | 39.7 | 23E - Taksäkerhet Extern
795595 | C430065 | 0 | 0 | FZV |  |  | Snedstag gångbrygga | 83.6 | 23E - Taksäkerhet Extern
795597 | C430240 | 0 | 0 |  |  |  | Ändfästesats fristående vajer | 1870.2 | 23E - Taksäkerhet Extern
795599 | C430242 | 0 | 0 |  |  |  | Vajerstyrning släta tak PRO | 796.9 | 23E - Taksäkerhet Extern
795600 | C430243 | 0 | 0 |  |  |  | Vajer M-F 2 m | 3346.1 | 23E - Taksäkerhet Extern
795601 | C430244 | 0 | 0 |  |  |  | Vajer M-F 3 m | 3578.4 | 23E - Taksäkerhet Extern
795602 | C430245 | 0 | 0 |  |  |  | Vajer M-F 5 m | 4042.8 | 23E - Taksäkerhet Extern
795603 | C430246 | 0 | 0 |  |  |  | Vajer M-F 9 m | 4971.8 | 23E - Taksäkerhet Extern
795604 | C430247 | 0 | 0 |  |  |  | Vajer M-F 14 m | 6132.7 | 23E - Taksäkerhet Extern
795605 | C430248 | 0 | 0 |  |  |  | Vajer M-F 20 m | 7526.2 | 23E - Taksäkerhet Extern
795606 | C430249 | 0 | 0 |  |  |  | Vajer M-F 30 m | 9848.7 | 23E - Taksäkerhet Extern
795608 | C430252 | 0 | 0 |  |  |  | Vajerstyrning profilerade plå | 796.9 | 23E - Taksäkerhet Extern
795611 | C430270 | 0 | 0 |  |  |  | Ändfästesats vajer gångbrygga | 1537.6 | 23E - Taksäkerhet Extern
795613 | C440060 | 0 | 0 | FZV |  |  | Grundsats räcke taklucka 3 sid | 1899.9 | 23E - Taksäkerhet Extern
795614 | C440070 | 0 | 0 | FZV |  |  | Ståndare räcke taklucka komple | 460.5 | 23E - Taksäkerhet Extern
795616 | C450000 | 0 | 0 | FZV |  |  | Bärläktsteg 2-kup BTG 1" C-300 | 126.6 | 23E - Taksäkerhet Extern
795617 | C450001 | 0 | 0 | FZV |  |  | Bärläktsteg 2-kup BTG 2" C-300 | 126.6 | 23E - Taksäkerhet Extern
795618 | C450002 | 0 | 0 | FZV |  |  | Bärläktsteg 2-kup LTG/1-kup BT | 126.6 | 23E - Taksäkerhet Extern
795619 | C450003 | 0 | 0 | FZV |  |  | Bärläktsteg 1-kup LTG 1" C-220 | 126.6 | 23E - Taksäkerhet Extern
795620 | C450015 | 0 | 0 | FZV |  |  | Bärläktsteg kombi 5 st | 633.6 | 23E - Taksäkerhet Extern
795621 | C450020 | 0 | 0 | LACK |  |  | Bärläktsteg 2-kup BTG C-300 | 126.6 | 23E - Taksäkerhet Extern
795622 | C450022 | 0 | 0 | FZV |  |  | Bärläktsteg 2-kup LTG/1-kup BT | 126.6 | 23E - Taksäkerhet Extern
795623 | C450023 | 0 | 0 | FZV |  |  | Bärläktsteg 1-kup LTG C-220 | 126.6 | 23E - Taksäkerhet Extern
795624 | C450030P | 0 | 0 |  |  |  | CWL-kroken takpannor 50 st | 1121.1 | 23E - Taksäkerhet Extern
795625 | C450032 | 0 | 0 |  |  |  | Bockverktyg bärläktsteg | 12.8 | 23E - Taksäkerhet Extern
795626 | C450050 | 0 | 0 | FZV |  |  | Taksteg profilerade plåttak | 193.7 | 23E - Taksäkerhet Extern
795629 | C470009 | 0 | 0 | FZV |  |  | Förlängningsskena allroundfäste | 154.8 | 23E - Taksäkerhet Extern
795633 | C470092 | 0 | 0 | LACK |  |  | Stöd takstege fals-/klicktak | 115.2 | 23E - Taksäkerhet Extern
795634 | C470101 | 0 | 0 | FZV |  |  | Glidskydd takpannor/profilerad | 236.8 | 23E - Taksäkerhet Extern
795635 | C470103 | 0 | 0 | FZV |  |  | Glidskydd släta tak inkl. skru | 342.9 | 23E - Taksäkerhet Extern
795636 | C470106 | 0 | 0 | LACK |  |  | Glidskydd fasad | 236.8 | 23E - Taksäkerhet Extern
795637 | C470110 | 0 | 0 | FZV |  |  | Glidskydd Takstege | 435.5 | 23E - Taksäkerhet Extern
795638 | C470112 | 0 | 0 | LACK |  |  | Glidskydd takstege | 435.5 | 23E - Taksäkerhet Extern
795639 | C470119 | 0 | 0 |  |  |  | Tätningsbricka 35 mm | 5.8 | 23E - Taksäkerhet Extern
795642 | C470135P | 0 | 0 | FZV |  |  | Kroksats fasadstege | 304.7 | 23E - Taksäkerhet Extern
795643 | C470195 | 0 | 0 | LACK |  |  | Konsol takstege/gångbrygga i t | 202.7 | 23E - Taksäkerhet Extern
795645 | C470210P | 0 | 0 |  |  |  | Skruvsats TS/GB i takfall slät | 111.2 | 23E - Taksäkerhet Extern
795646 | C470211P | 0 | 0 |  |  |  | Skruvsats takstege bärande und | 68.1 | 23E - Taksäkerhet Extern
795647 | C470212P | 0 | 0 |  |  |  | Adaptersats takstege bärläkt | 185.8 | 23E - Taksäkerhet Extern
795648 | C470230P | 0 | 0 | LACK |  |  | Adaptersats skyddsräcke takst | 261.7 | 23E - Taksäkerhet Extern
795649 | C470260P | 0 | 0 | LACK |  |  | Låssats takstege | 122.4 | 23E - Taksäkerhet Extern
795650 | C470270 | 0 | 0 | LACK |  |  | Tak-/fasadstege 1,5 m | 1110.9 | 23E - Taksäkerhet Extern
795651 | C470271 | 0 | 0 | LACK |  |  | Tak-/fasadstege 2,4 m | 1643.8 | 23E - Taksäkerhet Extern
795652 | C470281 | 0 | 0 | LACK |  |  | Trappsteg takstege | 122.4 | 23E - Taksäkerhet Extern
795653 | C470285P | 0 | 0 | LACK |  |  | Skarvsats tak-/fasadstege | 135.9 | 23E - Taksäkerhet Extern
795654 | C470290 | 0 | 0 | LACK |  |  | Falsfäste takstege/gångbrygga | 630.3 | 23E - Taksäkerhet Extern
795655 | C470300 | 0 | 0 | FZV |  |  | Glidskydd falsade plåttak | 625.7 | 23E - Taksäkerhet Extern
795656 | C470400 | 0 | 0 | LACK |  |  | Fällbart vilplan fasadstege ko | 1429.9 | 23E - Taksäkerhet Extern
795657 | C470411 | 0 | 0 | LACK |  |  | Ståplatta fasadstege exkl. skr | 920.4 | 23E - Taksäkerhet Extern
795674 | C480092 | 0 | 0 |  |  |  | M10x50 Vagnsbult DIN603 A2 | 23.9 | 23E - Taksäkerhet Extern
795678 | C480670P | 0 | 0 |  |  |  | Skruvsats flagga 5 st | 127.8 | 23E - Taksäkerhet Extern
795679 | C480960 | 0 | 0 |  |  |  | Flagga med snödjupsmarkering | 126 | 23E - Taksäkerhet Extern
795681 | C490004 | 0 | 0 | FZV |  |  | Stagsats ryggskydd 900 mm | 453.4 | 23E - Taksäkerhet Extern
795683 | C490015 | 0 | 0 | FZV |  |  | Konsol gångbrygga skorsten ink | 1232 | 23E - Taksäkerhet Extern
795684 | C490017P | 0 | 0 |  |  |  | Skruvsats ryggskyddsbygel | 28.9 | 23E - Taksäkerhet Extern
795685 | C490025 | 0 | 0 | LACK |  |  | Stagsats handledare justerbar | 533.5 | 23E - Taksäkerhet Extern
795686 | C490031P | 0 | 0 |  |  |  | Skruvsats handledare | 44 | 23E - Taksäkerhet Extern
795688 | C490038 | 0 | 0 | FZV |  |  | Skorstensband 1145 mm | 219.1 | 23E - Taksäkerhet Extern
795689 | C490040P | 0 | 0 |  |  |  | Skruvsats skorstensband 1 varv | 134.7 | 23E - Taksäkerhet Extern
795690 | C490041P | 0 | 0 |  |  |  | Skarvsats skorstensband 2 skar | 54.4 | 23E - Taksäkerhet Extern
795691 | C490055 | 0 | 0 |  |  |  | Vinkel säkerhetsskena 15-45° | 128.2 | 23E - Taksäkerhet Extern
795692 | C490060 | 0 | 0 |  |  |  | Säkerhetsskena 300 1,2 m | 786.5 | 23E - Taksäkerhet Extern
795693 | C490061P | 0 | 0 |  |  |  | Konsolsats säkerhetsskena | 123.2 | 23E - Taksäkerhet Extern
795694 | C490063P | 0 | 0 |  |  |  | Skarvsats säkerhetsskena | 99.4 | 23E - Taksäkerhet Extern
795695 | C490064 | 0 | 0 |  |  |  | Löpare säkerhetsskena | 1371.8 | 23E - Taksäkerhet Extern
795696 | C490065 | 0 | 0 |  |  |  | Säkerhetsskena 1200 1,2m | 947.6 | 23E - Taksäkerhet Extern
795697 | C490075P | 0 | 0 |  |  |  | Ändstoppsats | 61.9 | 23E - Taksäkerhet Extern
795698 | C490117 | 0 | 0 |  |  |  | CWL vajerlöpare LIGHT | 393.2 | 23E - Taksäkerhet Extern
795699 | C490141 | 0 | 0 | LACK |  |  | Stagfäste | 264.4 | 23E - Taksäkerhet Extern
795701 | C490167 | 0 | 0 |  |  |  | CWL Vajerlöpare PRO | 2060.4 | 23E - Taksäkerhet Extern
795702 | C490174 | 0 | 0 |  |  |  | Övergång säkerhetsskena fasa | 1737.9 | 23E - Taksäkerhet Extern
795703 | C490181 | 0 | 0 |  |  |  | Vajerstyrning falsade plåttak | 862.8 | 23E - Taksäkerhet Extern
795704 | C490204P | 0 | 0 |  |  |  | Skruvsats vajerinfästning pro | 589.4 | 23E - Taksäkerhet Extern
795705 | C490206 | 0 | 0 |  |  |  | Infästning vajer dubbelfals | 1024.5 | 23E - Taksäkerhet Extern
795707 | C490208 | 0 | 0 | FZV |  |  | Infästningsplatta vajer pro | 619.5 | 23E - Taksäkerhet Extern
795708 | C490210 | 0 | 0 | LACK |  |  | Stödplåt med clipslist | 249.7 | 23E - Taksäkerhet Extern
795710 | C490226 | 0 | 0 |  |  |  | Vajerhörn M-F 1+1 m | 4483 | 23E - Taksäkerhet Extern
795711 | C490229P | 0 | 0 |  |  |  | Skruvsats M10 x 25 A2 4 st | 94.1 | 23E - Taksäkerhet Extern
795712 | C490500P | 0 | 0 |  |  |  | Informationsskylt taktillträde | 175.4 | 23E - Taksäkerhet Extern
795713 | C490506 | 0 | 0 | LACK |  |  | Ryggskyddsbygel fasadstege iØ | 366.2 | 23E - Taksäkerhet Extern
795714 | C510002 | 0 | 0 | TROD |  |  | Fästplåt fasadstege t-röd | 95.3 | 23E - Taksäkerhet Extern
795715 | C510020 | 0 | 0 | TROD |  |  | Bandfäste LTG/BTG takpannor t- | 169.9 | 23E - Taksäkerhet Extern
795716 | C510043 | 0 | 0 | TROD |  |  | Konsolsats fasadstege A-600 t- | 879.4 | 23E - Taksäkerhet Extern
795717 | C510044 | 0 | 0 | TROD |  |  | Konsolsats fasadstege A-800 t- | 1101 | 23E - Taksäkerhet Extern
795718 | C510045 | 0 | 0 | TROD |  |  | Konsolsats fasadstege A-1000 t | 1151 | 23E - Taksäkerhet Extern
795720 | C510091 | 0 | 0 | TROD |  |  | Konsolsats fasadstege skorsten | 627.2 | 23E - Taksäkerhet Extern
795721 | C510094 | 0 | 0 | TROD |  |  | Konsol profilerade plåttak/slä | 145 | 23E - Taksäkerhet Extern
795722 | C510106 | 0 | 0 | TROD |  |  | Konsolsats fasadstege A-220 t- | 557.8 | 23E - Taksäkerhet Extern
795723 | C510109 | 0 | 0 | TROD |  |  | Konsolsats fasadstege A-400 t- | 712.7 | 23E - Taksäkerhet Extern
795724 | C510130P | 0 | 0 | TROD |  |  | Infästningssats TS/GB i takfal | 173.6 | 23E - Taksäkerhet Extern
795725 | C510174 | 0 | 0 | TROD |  |  | Falsfäste t-röd | 268.1 | 23E - Taksäkerhet Extern
795728 | C510193 | 0 | 0 | TROD |  |  | Falsfäste snöglidhinder kratta | 100.8 | 23E - Taksäkerhet Extern
795729 | C510202 | 0 | 0 | TROD |  |  | Bandfäste släta takpannor t-rö | 169.9 | 23E - Taksäkerhet Extern
795730 | C510220 | 0 | 0 | TROD |  |  | TB Konsol Decra röd | 411.7 | 23E - Taksäkerhet Extern
795731 | C510232 | 0 | 0 | TROD |  |  | Konsolsats fasadstege A-500 t- | 743 | 23E - Taksäkerhet Extern
795732 | C510251 | 0 | 0 | TROD |  |  | Falsfäste snedfals t-röd | 476.9 | 23E - Taksäkerhet Extern
795733 | C510274 | 0 | 0 | TROD |  |  | Ränndalsplåt 180 mm t-röd | 848.5 | 23E - Taksäkerhet Extern
795734 | C510290 | 0 | 0 | TROD |  |  | Falsfäste klicktak t-röd | 326.6 | 23E - Taksäkerhet Extern
795735 | C520003 | 0 | 0 | TROD |  |  | Räckesrör 1 m t-röd | 96.7 | 23E - Taksäkerhet Extern
795736 | C520007 | 0 | 0 | TROD |  |  | Konsol snöglidhinder rör prof. | 70.8 | 23E - Taksäkerhet Extern
795737 | C520010P | 0 | 0 | TROD |  |  | Låssats räckesrör/profildurk t | 74.1 | 23E - Taksäkerhet Extern
795738 | C520014 | 0 | 0 | TROD |  |  | Räckesrör 2,4 m t-röd | 212.5 | 23E - Taksäkerhet Extern
795739 | C520026 | 0 | 0 | TROD |  |  | Rörvinkel 90° t-röd | 221.2 | 23E - Taksäkerhet Extern
795740 | C520033 | 0 | 0 | TROD |  |  | Profildurk snörasskydd 2,345 m | 590.7 | 23E - Taksäkerhet Extern
795741 | C520038 | 0 | 0 | TROD |  |  | Profildurk snörasskydd 1,255 m | 390.6 | 23E - Taksäkerhet Extern
795742 | C520039 | 0 | 0 | TROD |  |  | Förankringsögla släta tak t-rö | 180.3 | 23E - Taksäkerhet Extern
795743 | C520041 | 0 | 0 | TROD |  |  | Snöglidhinder röd | 244.6 | 23E - Taksäkerhet Extern
795744 | C520052 | 0 | 0 | TROD |  |  | Isstopp ränndal inkl. skruv t- | 30 | 23E - Taksäkerhet Extern
795745 | C520053 | 0 | 0 | TROD |  |  | Isstopp räckesrör/profildurk t | 36.7 | 23E - Taksäkerhet Extern
795746 | C520056 | 0 | 0 | TROD |  |  | Konsol betongpannor t-röd | 107.8 | 23E - Taksäkerhet Extern
795747 | C520057 | 0 | 0 | TROD |  |  | Konsol lertegelpannor t-röd | 107.8 | 23E - Taksäkerhet Extern
795748 | C520060 | 0 | 0 | TROD |  |  | Konsol släta tak kort t-röd | 80.1 | 23E - Taksäkerhet Extern
795749 | C520073 | 0 | 0 | TROD |  |  | Konsol betongpannor hög röd | 220.8 | 23E - Taksäkerhet Extern
795750 | C520210 | 0 | 0 | TROD |  |  | Kratta snöglidhinder 1,290 m t | 224.3 | 23E - Taksäkerhet Extern
795751 | C520256 | 0 | 0 | TROD |  |  | Konsol BTG hög panna t-röd | 220.8 | 23E - Taksäkerhet Extern
795752 | C520257 | 0 | 0 | TROD |  |  | Konsol LTG hög panna t-röd | 220.8 | 23E - Taksäkerhet Extern
795753 | C530000 | 0 | 0 | TROD |  |  | Gångbrygga 2,4 m t-röd | 1301.1 | 23E - Taksäkerhet Extern
795754 | C530008 | 0 | 0 | TROD |  |  | Konsol gångbrygga släta tak <1 | 80.1 | 23E - Taksäkerhet Extern
795755 | C530010 | 0 | 0 | TROD |  |  | Överdel bryggkonsol t-röd | 97.4 | 23E - Taksäkerhet Extern
795756 | C530012 | 0 | 0 | TROD |  |  | Gångbrygga 1,2 m t-röd | 788 | 23E - Taksäkerhet Extern
795758 | C530021 | 0 | 0 | TROD |  |  | Avslutningsbygel skyddsräcke i | 415.7 | 23E - Taksäkerhet Extern
795759 | C530030 | 0 | 0 | TROD |  |  | Ståndare skyddsräcke släta tak | 897.1 | 23E - Taksäkerhet Extern
795760 | C530065 | 0 | 0 | TROD |  |  | Snedstag gångbrygga t-röd | 83.6 | 23E - Taksäkerhet Extern
795761 | C540060 | 0 | 0 | TROD |  |  | Grundsats räcke taklucka 3 sid | 1899.9 | 23E - Taksäkerhet Extern
795762 | C540070 | 0 | 0 | TROD |  |  | Ståndare räcke taklucka komple | 460.5 | 23E - Taksäkerhet Extern
795763 | C550000 | 0 | 0 | TROD |  |  | Bärläktsteg 2-kup BTG 1" C-300 | 126.6 | 23E - Taksäkerhet Extern
795764 | C550001 | 0 | 0 | TROD |  |  | Bärläktsteg 2-kup BTG 2" C-300 | 126.6 | 23E - Taksäkerhet Extern
795765 | C550002 | 0 | 0 | TROD |  |  | Bärläktsteg 2-kup LTG/1-kup BT | 126.6 | 23E - Taksäkerhet Extern
795766 | C550003 | 0 | 0 | TROD |  |  | Bärläktsteg 1-kup LTG 1" C-22 | 126.6 | 23E - Taksäkerhet Extern
795768 | C550015 | 0 | 0 | TROD |  |  | Bärläktsteg kombi 5 st t-röd | 633.6 | 23E - Taksäkerhet Extern
795769 | C550020 | 0 | 0 | TROD |  |  | Bärläktsteg 2-kup BTG C-300 t- | 126.6 | 23E - Taksäkerhet Extern
795770 | C550022 | 0 | 0 | TROD |  |  | Bärläktsteg 2-kup LTG/1-kup BT | 126.6 | 23E - Taksäkerhet Extern
795771 | C550023 | 0 | 0 | TROD |  |  | Bärläktsteg 1-kup LTG C-220 t- | 126.6 | 23E - Taksäkerhet Extern
795772 | C550030P | 0 | 0 | TROD |  |  | CWL-kroken takpannor 50 st t-r | 1121.1 | 23E - Taksäkerhet Extern
795773 | C550050 | 0 | 0 | TROD |  |  | Taksteg profilerade plåttak t- | 193.7 | 23E - Taksäkerhet Extern
795776 | C570009 | 0 | 0 | TROD |  |  | Förlängningsskena allroundfäste | 154.8 | 23E - Taksäkerhet Extern
795779 | C570092 | 0 | 0 | TROD |  |  | Stöd takstege fals-/klicktak t | 115.2 | 23E - Taksäkerhet Extern
795780 | C570101 | 0 | 0 | TROD |  |  | Glidskydd takpannor/profilerad | 236.8 | 23E - Taksäkerhet Extern
795781 | C570103 | 0 | 0 | TROD |  |  | Glidskydd släta tak inkl. skru | 342.9 | 23E - Taksäkerhet Extern
795782 | C570106 | 0 | 0 | TROD |  |  | Glidskydd fasad t-röd | 236.8 | 23E - Taksäkerhet Extern
795783 | C570110 | 0 | 0 | TROD |  |  | Glidskydd Takstege | 435.5 | 23E - Taksäkerhet Extern
795784 | C570112 | 0 | 0 | TROD |  |  | Glidskydd takstege röd | 435.5 | 23E - Taksäkerhet Extern
795787 | C570135P | 0 | 0 | TROD |  |  | Kroksats fasadstege t-röd | 304.7 | 23E - Taksäkerhet Extern
795788 | C570195 | 0 | 0 | TROD |  |  | Konsol takstege/gångbrygga i t | 202.7 | 23E - Taksäkerhet Extern
795790 | C570230P | 0 | 0 | TROD |  |  | Adaptersats skyddsräcke takst | 261.7 | 23E - Taksäkerhet Extern
795791 | C570260P | 0 | 0 | TROD |  |  | Låssats takstege t-röd | 122.4 | 23E - Taksäkerhet Extern
795792 | C570270 | 0 | 0 | TROD |  |  | Tak-/fasadstege 1,5 m t-röd | 1142.7 | 23E - Taksäkerhet Extern
795793 | C570271 | 0 | 0 | TROD |  |  | Tak-/fasadstege 2,4 m t-röd | 1643.8 | 23E - Taksäkerhet Extern
795794 | C570281 | 0 | 0 | TROD |  |  | Trappsteg takstege t-röd | 122.4 | 23E - Taksäkerhet Extern
795795 | C570285P | 0 | 0 | TROD |  |  | Skarvsats tak-/fasadstege t-r | 135.9 | 23E - Taksäkerhet Extern
795796 | C570290 | 0 | 0 | TROD |  |  | Falsfäste takstege/gångbrygga | 630.3 | 23E - Taksäkerhet Extern
795797 | C570300 | 0 | 0 | TROD |  |  | Glidskydd falsade plåttak t-rö | 625.7 | 23E - Taksäkerhet Extern
795798 | C570400 | 0 | 0 | TROD |  |  | Fällbart vilplan fasadstege ko | 1429.9 | 23E - Taksäkerhet Extern
795799 | C570411 | 0 | 0 | TROD |  |  | Ståplatta fasadstege exkl. skr | 920.4 | 23E - Taksäkerhet Extern
795801 | C590004 | 0 | 0 | TROD |  |  | Stagsats ryggskydd 900 mm t-rö | 453.4 | 23E - Taksäkerhet Extern
795803 | C590015 | 0 | 0 | TROD |  |  | Konsol gångbrygga skorsten ink | 1232 | 23E - Taksäkerhet Extern
795804 | C590025 | 0 | 0 | TROD |  |  | Stagsats handledare justerbar | 533.5 | 23E - Taksäkerhet Extern
795806 | C590038 | 0 | 0 | TROD |  |  | Skorstensband 1145 mm t-röd | 219.1 | 23E - Taksäkerhet Extern
795807 | C590141 | 0 | 0 | TROD |  |  | Stagfäste tegelröd | 264.4 | 23E - Taksäkerhet Extern
795808 | C590506 | 0 | 0 | TROD |  |  | Ryggskyddsbygel fasadstege t-r | 366.2 | 23E - Taksäkerhet Extern
795809 | C610002 | 0 | 0 | SVRT |  |  | Fästplåt fasadstege svart | 95.3 | 23E - Taksäkerhet Extern
795810 | C610020 | 0 | 0 | SVRT |  |  | Bandfäste LTG/BTG takpannor sv | 169.9 | 23E - Taksäkerhet Extern
795811 | C610043 | 0 | 0 | SVRT |  |  | Konsolsats fasadstege A-600 sv | 879.4 | 23E - Taksäkerhet Extern
795812 | C610044 | 0 | 0 | SVRT |  |  | Konsolsats fasadstege A-800 sv | 1101 | 23E - Taksäkerhet Extern
795813 | C610045 | 0 | 0 | SVRT |  |  | Konsolsats fasadstege A-1000 s | 1151 | 23E - Taksäkerhet Extern
795815 | C610091 | 0 | 0 | SVRT |  |  | Konsolsats fasadstege skorsten | 627.2 | 23E - Taksäkerhet Extern
795816 | C610094 | 0 | 0 | SVRT |  |  | Konsol profilerade plåttak/slä | 145 | 23E - Taksäkerhet Extern
795817 | C610106 | 0 | 0 | SVRT |  |  | Konsolsats fasadstege A-220 sv | 557.8 | 23E - Taksäkerhet Extern
795818 | C610109 | 0 | 0 | SVRT |  |  | Konsolsats fasadstege A-400 sv | 712.7 | 23E - Taksäkerhet Extern
795819 | C610130P | 0 | 0 | SVRT |  |  | Infästningssats TS/GB i takfal | 173.6 | 23E - Taksäkerhet Extern
795820 | C610138 | 0 | 0 | SVRT |  |  | Skiffer plåt svart | 625.2 | 23E - Taksäkerhet Extern
795822 | C610174 | 0 | 0 | SVRT |  |  | Falsfäste svart | 268.1 | 23E - Taksäkerhet Extern
795825 | C610193 | 0 | 0 | SVRT |  |  | Falsfäste snöglidhinder kratta | 100.8 | 23E - Taksäkerhet Extern
795826 | C610202 | 0 | 0 | SVRT |  |  | Bandfäste släta takpannor svar | 169.9 | 23E - Taksäkerhet Extern
795827 | C610220 | 0 | 0 | SVRT |  |  | TB Konsol Decra svart | 411.7 | 23E - Taksäkerhet Extern
795828 | C610232 | 0 | 0 | SVRT |  |  | Konsolsats fasadstege A-500 sv | 743 | 23E - Taksäkerhet Extern
795829 | C610251 | 0 | 0 | SVRT |  |  | Falsfäste snedfals svart | 476.9 | 23E - Taksäkerhet Extern
795830 | C610274 | 0 | 0 | SVRT |  |  | Ränndalsplåt 180 mm svart | 848.5 | 23E - Taksäkerhet Extern
795831 | C610290 | 0 | 0 | SVRT |  |  | Falsfäste klicktak svart | 326.6 | 23E - Taksäkerhet Extern
795832 | C610295 | 0 | 0 | SVRT |  |  | Torvtakkrok svart | 87 | 23E - Taksäkerhet Extern
795833 | C620003 | 0 | 0 | SVRT |  |  | Räckesrör 1 m svart | 96.7 | 23E - Taksäkerhet Extern
795834 | C620007 | 0 | 0 | SVRT |  |  | Konsol snöglidhinder rör prof. | 70.8 | 23E - Taksäkerhet Extern
795835 | C620010P | 0 | 0 | SVRT |  |  | Låssats räckesrör/profildurk s | 74.1 | 23E - Taksäkerhet Extern
795836 | C620014 | 0 | 0 | SVRT |  |  | Räckesrör 2,4 m svart | 212.5 | 23E - Taksäkerhet Extern
795837 | C620026 | 0 | 0 | SVRT |  |  | Rörvinkel 90° svart | 221.2 | 23E - Taksäkerhet Extern
795838 | C620033 | 0 | 0 | SVRT |  |  | Profildurk snörasskydd 2,345 m | 590.7 | 23E - Taksäkerhet Extern
795839 | C620038 | 0 | 0 | SVRT |  |  | Profildurk snörasskydd 1,255 m | 390.6 | 23E - Taksäkerhet Extern
795840 | C620039 | 0 | 0 | SVRT |  |  | Förankringsögla släta tak svar | 180.3 | 23E - Taksäkerhet Extern
795841 | C620041 | 0 | 0 | SVRT |  |  | Snöglidhinder svart | 244.6 | 23E - Taksäkerhet Extern
795842 | C620052 | 0 | 0 | SVRT |  |  | Isstopp ränndal inkl. skruv sv | 30 | 23E - Taksäkerhet Extern
795843 | C620053 | 0 | 0 | SVRT |  |  | Isstopp räckesrör/profildurk s | 36.7 | 23E - Taksäkerhet Extern
795844 | C620056 | 0 | 0 | SVRT |  |  | Konsol betongpannor svart | 107.8 | 23E - Taksäkerhet Extern
795845 | C620057 | 0 | 0 | SVRT |  |  | Konsol lertegelpannor svart | 107.8 | 23E - Taksäkerhet Extern
795846 | C620060 | 0 | 0 | SVRT |  |  | Konsol släta tak kort svart | 80.1 | 23E - Taksäkerhet Extern
795847 | C620073 | 0 | 0 | SVRT |  |  | Konsol betongpannor hög svart | 220.8 | 23E - Taksäkerhet Extern
795848 | C620089 | 0 | 0 | SVRT |  |  | Höjning släta tak 0,00 mm svar | 538.5 | 23E - Taksäkerhet Extern
795849 | C620091 | 0 | 0 | SVRT |  |  | Höjning släta tak 50mm svart | 394.2 | 23E - Taksäkerhet Extern
795850 | C620210 | 0 | 0 | SVRT |  |  | Kratta snöglidhinder 1,290 m s | 224.3 | 23E - Taksäkerhet Extern
795851 | C620256 | 0 | 0 | SVRT |  |  | Konsol BTG hög panna svart | 220.8 | 23E - Taksäkerhet Extern
795852 | C630000 | 0 | 0 | SVRT |  |  | Gångbrygga 2,4 m svart | 1301.1 | 23E - Taksäkerhet Extern
795853 | C630008 | 0 | 0 | SVRT |  |  | Konsol gångbrygga släta tak <1 | 80.1 | 23E - Taksäkerhet Extern
795854 | C630010 | 0 | 0 | SVRT |  |  | Överdel bryggkonsol svart | 97.4 | 23E - Taksäkerhet Extern
795855 | C630012 | 0 | 0 | SVRT |  |  | Gångbrygga 1,2 m svart | 788 | 23E - Taksäkerhet Extern
795857 | C630021 | 0 | 0 | SVRT |  |  | Avslutningsbygel skyddsräcke i | 415.7 | 23E - Taksäkerhet Extern
795858 | C630030 | 0 | 0 | SVRT |  |  | Ståndare skyddsräcke släta tak | 897.1 | 23E - Taksäkerhet Extern
795859 | C630065 | 0 | 0 | SVRT |  |  | Snedstag gångbrygga svart | 83.6 | 23E - Taksäkerhet Extern
795860 | C640060 | 0 | 0 | SVRT |  |  | Grundsats räcke taklucka 3 sid | 1899.9 | 23E - Taksäkerhet Extern
795861 | C640070 | 0 | 0 | SVRT |  |  | Ståndare räcke taklucka komple | 460.5 | 23E - Taksäkerhet Extern
795862 | C650000 | 0 | 0 | SVRT |  |  | Bärläktsteg 2-kup BTG 1" C-300 | 126.6 | 23E - Taksäkerhet Extern
795863 | C650001 | 0 | 0 | SVRT |  |  | Bärläktsteg 2-kup BTG 2" C-300 | 126.6 | 23E - Taksäkerhet Extern
795865 | C650015 | 0 | 0 | SVRT |  |  | Bärläktsteg kombi 5 st svart | 633.6 | 23E - Taksäkerhet Extern
795866 | C650020 | 0 | 0 | SVRT |  |  | Bärläktsteg 2-kup BTG C-300 sv | 126.6 | 23E - Taksäkerhet Extern
795867 | C650022 | 0 | 0 | SVRT |  |  | Bärläktsteg 2-kup LTG/1-kup BT | 126.6 | 23E - Taksäkerhet Extern
795868 | C650023 | 0 | 0 | SVRT |  |  | Bärläktsteg 1-kup LTG C-220 sv | 126.6 | 23E - Taksäkerhet Extern
795869 | C650030P | 0 | 0 | SVRT |  |  | CWL-kroken takpannor 50 st sva | 1121.1 | 23E - Taksäkerhet Extern
795870 | C650050 | 0 | 0 | SVRT |  |  | Taksteg profilerade plåttak sv | 193.7 | 23E - Taksäkerhet Extern
795874 | C670009 | 0 | 0 | SVRT |  |  | Förlängningsskena allroundfäste | 154.8 | 23E - Taksäkerhet Extern
795877 | C670092 | 0 | 0 | SVRT |  |  | Stöd takstege fals-/klicktak s | 115.2 | 23E - Taksäkerhet Extern
795878 | C670101 | 0 | 0 | SVRT |  |  | Glidskydd takpannor/profilerad | 236.8 | 23E - Taksäkerhet Extern
795879 | C670103 | 0 | 0 | SVRT |  |  | Glidskydd släta tak inkl. skru | 342.9 | 23E - Taksäkerhet Extern
795880 | C670106 | 0 | 0 | SVRT |  |  | Glidskydd fasad svart | 236.8 | 23E - Taksäkerhet Extern
795881 | C670110 | 0 | 0 | SVRT |  |  | Glidskydd Takstege | 435.5 | 23E - Taksäkerhet Extern
795882 | C670112 | 0 | 0 | SVRT |  |  | Glidskydd takstege svart | 435.5 | 23E - Taksäkerhet Extern
795885 | C670135P | 0 | 0 | SVRT |  |  | Kroksats fasadstege svart | 304.7 | 23E - Taksäkerhet Extern
795886 | C670195 | 0 | 0 | SVRT |  |  | Konsol takstege/gångbrygga i t | 202.7 | 23E - Taksäkerhet Extern
795888 | C670230P | 0 | 0 | SVRT |  |  | Adaptersats skyddsräcke takst | 261.7 | 23E - Taksäkerhet Extern
795889 | C670260P | 0 | 0 | SVRT |  |  | Låssats takstege svart | 122.4 | 23E - Taksäkerhet Extern
795890 | C670270 | 0 | 0 | SVRT |  |  | Tak-/fasadstege 1,5 m svart | 1142.7 | 23E - Taksäkerhet Extern
795891 | C670271 | 0 | 0 | SVRT |  |  | Tak-/fasadstege 2,4 m svart | 1643.8 | 23E - Taksäkerhet Extern
795892 | C670281 | 0 | 0 | SVRT |  |  | Trappsteg takstege svart | 122.4 | 23E - Taksäkerhet Extern
795893 | C670285P | 0 | 0 | SVRT |  |  | Skarvsats tak-/fasadstege sva | 135.9 | 23E - Taksäkerhet Extern
795894 | C670290 | 0 | 0 | SVRT |  |  | Falsfäste takstege/gångbrygga | 630.3 | 23E - Taksäkerhet Extern
795895 | C670300 | 0 | 0 | SVRT |  |  | Glidskydd falsade plåttak svar | 625.7 | 23E - Taksäkerhet Extern
795896 | C670400 | 0 | 0 | SVRT |  |  | Fällbart vilplan fasadstege ko | 1429.9 | 23E - Taksäkerhet Extern
795897 | C670411 | 0 | 0 | SVRT |  |  | Ståplatta fasadstege exkl. skr | 920.4 | 23E - Taksäkerhet Extern
795899 | C690004 | 0 | 0 | SVRT |  |  | Stagsats ryggskydd 900 mm svar | 453.4 | 23E - Taksäkerhet Extern
795901 | C690015 | 0 | 0 | SVRT |  |  | Konsol gångbrygga skorsten ink | 1232 | 23E - Taksäkerhet Extern
795902 | C690025 | 0 | 0 | SVRT |  |  | Stagsats handledare justerbar | 533.5 | 23E - Taksäkerhet Extern
795903 | C690038 | 0 | 0 | SVRT |  |  | Skorstensband 1145 mm svart | 219.1 | 23E - Taksäkerhet Extern
795904 | C690141 | 0 | 0 | SVRT |  |  | Stagfäste Svart | 264.4 | 23E - Taksäkerhet Extern
795905 | C690506 | 0 | 0 | SVRT |  |  | Ryggskyddsbygel fasadstege sva | 366.2 | 23E - Taksäkerhet Extern
799025 | FSA | 100 | 550 |  |  |  | Flexibel kanalljuddämpare med safe anslutning | 378 | 154A - Cirk Flexibla slangar och rör
799026 | FSA | 125 | 550 |  |  |  | Flexibel kanalljuddämpare med safe anslutning | 393 | 154A - Cirk Flexibla slangar och rör
799027 | FSA | 160 | 550 |  |  |  | FLexibel kanalljuddämpare med safe anslutning | 474 | 154A - Cirk Flexibla slangar och rör
799028 | FSA | 200 | 550 |  |  |  | FLexibel kanalljuddämpare med safe anslutning | 551 | 154A - Cirk Flexibla slangar och rör
799029 | FSA | 250 | 550 |  |  |  | FLexibel kanalljuddämpare med safe anslutning | 668 | 154A - Cirk Flexibla slangar och rör
799030 | FSA | 315 | 550 |  |  |  | FLexibel kanalljuddämpare med safe anslutning | 791 | 154A - Cirk Flexibla slangar och rör
799060 | FSAFU | 100 | 1100 |  |  |  | Flexibel kanalljuddämpare med safe/mf anslutning | 392 | 154A - Cirk Flexibla slangar och rör
799061 | FSAFU | 125 | 1100 |  |  |  | Flexibel kanalljuddämpare med safe/mf anslutning | 432 | 154A - Cirk Flexibla slangar och rör
799062 | FSAFU | 160 | 1100 |  |  |  | Flexibel kanalljuddämpare med safe/mf anslutning | 476 | 154A - Cirk Flexibla slangar och rör
799063 | FSAFU | 200 | 1100 |  |  |  | Flexibel kanalljuddämpare med safe/mf anslutning | 645 | 154A - Cirk Flexibla slangar och rör
799064 | FSAFU | 250 | 1100 |  |  |  | Flexibel kanalljuddämpare med safe/mf anslutning | 753 | 154A - Cirk Flexibla slangar och rör
799065 | FSAFU | 315 | 1100 |  |  |  | Flexibel kanalljuddämpare med safe/mf anslutning | 975 | 154A - Cirk Flexibla slangar och rör
799066 | FSAFU | 100 | 550 |  |  |  | Flexibel kanalljuddämpare med safe/mf anslutning | 378 | 154A - Cirk Flexibla slangar och rör
799067 | FSAFU | 125 | 550 |  |  |  | Flexibel kanalljuddämpare med safe/mf anslutning | 393 | 154A - Cirk Flexibla slangar och rör
799068 | FSAFU | 160 | 550 |  |  |  | Flexibel kanalljuddämpare med safe/mf anslutning | 474 | 154A - Cirk Flexibla slangar och rör
799069 | FSAFU | 200 | 550 |  |  |  | Flexibel kanalljuddämpare med safe/mf anslutning | 551 | 154A - Cirk Flexibla slangar och rör
799070 | FSAFU | 250 | 550 |  |  |  | Flexibel kanalljuddämpare med safe/mf anslutning | 668 | 154A - Cirk Flexibla slangar och rör
799071 | FSAFU | 315 | 550 |  |  |  | Flexibel kanalljuddämpare med safe/mf anslutning | 791 | 154A - Cirk Flexibla slangar och rör
799072 | FSAMF | 100 | 1100 |  |  |  | Flexibel kanalljuddämpare med muff anslutning | 392 | 154A - Cirk Flexibla slangar och rör
799073 | FSAMF | 125 | 1100 |  |  |  | Flexibel kanalljuddämpare med muff anslutning | 432 | 154A - Cirk Flexibla slangar och rör
799074 | FSAMF | 160 | 1100 |  |  |  | Flexibel kanalljuddämpare med muff anslutning | 476 | 154A - Cirk Flexibla slangar och rör
799075 | FSAMF | 200 | 1100 |  |  |  | Flexibel kanalljuddämpare med muff anslutning | 645 | 154A - Cirk Flexibla slangar och rör
799076 | FSAMF | 250 | 1100 |  |  |  | Flexibel kanalljuddämpare med muff anslutning | 753 | 154A - Cirk Flexibla slangar och rör
799077 | FSAMF | 315 | 1100 |  |  |  | Flexibel kanalljuddämpare med muff anslutning | 975 | 154A - Cirk Flexibla slangar och rör
799078 | FSAMF | 100 | 550 |  |  |  | Flexibel kanalljuddämpare med muff anslutning | 378 | 154A - Cirk Flexibla slangar och rör
799079 | FSAMF | 125 | 550 |  |  |  | Flexibel kanalljuddämpare med muff anslutning | 393 | 154A - Cirk Flexibla slangar och rör
799080 | FSAMF | 160 | 550 |  |  |  | Flexibel kanalljuddämpare med muff anslutning | 474 | 154A - Cirk Flexibla slangar och rör
799081 | FSAMF | 200 | 550 |  |  |  | Flexibel kanalljuddämpare med muff anslutning | 551 | 154A - Cirk Flexibla slangar och rör
799082 | FSAMF | 250 | 550 |  |  |  | Flexibel kanalljuddämpare med muff anslutning | 668 | 154A - Cirk Flexibla slangar och rör
799083 | FSAMF | 315 | 550 |  |  |  | Flexibel kanalljuddämpare med muff anslutning | 791 | 154A - Cirk Flexibla slangar och rör
800042 | KBMV | 100 | 0 |  |  |  | Komfortbrandmatta Vent (1.5 m2) | 848 | 152A - Teknisk isolering
800043 | UD500 | 100 | 2500 | KL |  |  | Underlagsduk 500 | 539 | NG - Netto Grupp
800045 | ALUM-W | 1250 | 2500 | 502 | GL30 | 0.9 | Aluminium format vit | 775 | 28N - Övrig plåt Format
800046 | ABCGP | 150 | 150 | ZGRÅ |  |  | Gälgaller med nät | 142 | 155B - Övriga sakvaror och tillbehör
800047 | ABCGP | 150 | 150 | TRÖD |  |  | Gälgaller med nät | 142 | 155B - Övriga sakvaror och tillbehör
800048 | ABCGP | 200 | 200 | ZGRÅ |  |  | Gälgaller med nät | 188 | 155B - Övriga sakvaror och tillbehör
800049 | ABCVD | 100 | 0 | ZGRÅ |  |  | Väggdon | 1629 | 155B - Övriga sakvaror och tillbehör
800050 | ABCVD | 125 | 0 | ZGRÅ |  |  | Väggdon | 1597 | 155B - Övriga sakvaror och tillbehör
800051 | ABCVD | 160 | 0 | ZGRÅ |  |  | Väggdon | 1801 | 155B - Övriga sakvaror och tillbehör
800052 | TEG9105 | 13 | 0 |  |  |  | Montagehandske | 155 | NG - Netto Grupp
800054 | INTACT60 | 400 | 0 |  |  |  | Brand-/Brandgasspjäll EI60 G360 24V m termisk sensor | 11691 | 178A - Externa brandprodukter
800055 | INTACT60 | 500 | 0 |  |  |  | Brand-/Brandgasspjäll EI60 G360 24V m termisk sensor | 12627 | 178A - Externa brandprodukter
800056 | INTACT60 | 630 | 0 |  |  |  | Brand-/Brandgasspjäll EI60 G360 24V m termisk sensor | 14030 | 178A - Externa brandprodukter
800065 | M18BLDD | 0 | 0 | 5.0 | MILW |  | Borrskruvdragare 18V | 2790 | NG - Netto Grupp
800066 | M12JSSP | 0 | 0 |  | MILW |  | Bluetooth-högtalare 12V | 549 | NG - Netto Grupp
800068 | DMR106B | 0 | 0 |  |  |  | Radio | 1990 | NG - Netto Grupp
800069 | DDF456 | 0 | 0 | RMJ | 4.0 |  | Borrskruvdragare 18V | 2490 | NG - Netto Grupp
800071 | BASIC2 | 100 | 0 |  |  |  | Backströmningsskydd | 3487 | 178A - Externa brandprodukter
800072 | BASIC2 | 125 | 0 |  |  |  | Backströmningsskydd | 3548 | 178A - Externa brandprodukter
800073 | BASIC2 | 160 | 0 |  |  |  | Backströmningsskydd | 4391 | 178A - Externa brandprodukter
800074 | BASIC4 | 100 | 0 |  |  |  | Backströmningsskydd | 3680 | 178A - Externa brandprodukter
800075 | BASIC4 | 125 | 0 |  |  |  | Backströmningsskydd | 3730 | 178A - Externa brandprodukter
800076 | BASIC4 | 160 | 0 |  |  |  | Backströmningsskydd | 4849 | 178A - Externa brandprodukter
800077 | BASIC4 | 200 | 0 |  |  |  | Backströmningsskydd | 6319 | 178A - Externa brandprodukter
800078 | BASIC4 | 250 | 0 |  |  |  | Backströmningsskydd | 7584 | 178A - Externa brandprodukter
800079 | BASIC4 | 315 | 0 |  |  |  | Backströmningsskydd | 10716 | 178A - Externa brandprodukter
800085 | DTW281Z | 0 | 0 |  |  |  | Mutterdragare 18V Nollversion | 2690 | NG - Netto Grupp
800086 | SVTANG90 | 0 | 275 |  |  |  | Svetstång | 673 | 915A - Handverktyg
800088 | M12BS | 0 | 0 | 4.0 | MILW |  | Bandsåg 12V | 3650 | NG - Netto Grupp
800089 | BSBLAD | 0 | 0 |  | MILW |  | Bandsågsblad | 299 | NG - Netto Grupp
800090 | CALIMA | 0 | 0 | VIT |  |  | Pax Fläkt Calima | 1513 | NB - Netto Butik
800091 | TPL | 0 | 0 | VIT |  |  | Pax Täckplatta | 109 | NB - Netto Butik
800092 | KSPJ | 0 | 0 |  |  |  | Pax Kallrasspjäll till Calima | 102 | NB - Netto Butik
800093 | DJV181Z | 0 | 0 |  |  |  | Sticksåg 18V | 2495 | NG - Netto Grupp
800094 | DX07 | 0 | 0 |  |  |  | Dammutsug HEPA till DHR243 | 1490 | NG - Netto Grupp
800095 | B-44410 | 0 | 0 |  |  |  | Sticksågbladskit | 199 | NG - Netto Grupp
800096 | DFSLUTM | 0 | 0 | MINI |  |  | Dubbelfalsslutare Mini | 3970 | 915A - Handverktyg
800097 | POLYGR | 0 | 180 | COBR |  |  | Polygrip Knipex Cobra | 735 | 915A - Handverktyg
800098 | ABCGP | 250 | 250 | TRÖD |  |  | Gälgaller med nät | 226 | 155B - Övriga sakvaror och tillbehör
800099 | ABCGP | 300 | 300 | TRÖD |  |  | Gälgaller med nät | 218 | 155B - Övriga sakvaror och tillbehör
800100 | FS100 | 30 | 1200 | ALC | R10 |  | Fire Slab 100 ALC R10 (5.76 M2) | 1284 | 152A - Teknisk isolering
800176 | VRS 0.5 | 0 | 0 |  | U |  | Varvtalsregulator VRS 0.5 | 599 | 151B - Tillbehör fläktar
800189 | PELIST | 10 | 10000 | 5ST |  |  | PE List 10x6mm x 10m /5st rullar | 1148 | 169B - Montagetillbehör Ventilation
800190 | ABCVD | 200 | 0 | ZGRÅ |  |  | Väggdon | 1950 | 155B - Övriga sakvaror och tillbehör
800191 | P1920 | 0 | 0 |  |  |  | Ficklampa PELI LED | 349 | NG - Netto Grupp
800192 | P2350 | 0 | 0 |  |  |  | Ficklampa PELI LED | 339 | NG - Netto Grupp
800193 | P2750PL | 0 | 0 |  |  |  | Pannlampa PELI LED | 299 | NG - Netto Grupp
800194 | P2760C | 0 | 0 |  |  |  | Pannlampa PELI LED | 339 | NG - Netto Grupp
800196 | CK | 100 | 0 | C1 | EC |  | Kanalfläkt | 3509 | 151A - Fläktar
800198 | F76210 | 0 | 600 | RF |  |  | Opal spiskåpa | 11291 | 151C - Spisfläktar och spiskåpor
800199 | FRESH | 100 | 0 | TLDE |  |  | Väggventil | 799 | 155A - Till- och frånluftsventiler
800200 | FR80TLD | 0 | 0 |  | DBS |  | Väggventil | 331 | NB - Netto Butik
800201 | INVTLDE | 0 | 0 |  | INVD |  | TL-DE invändig del | 183 | NB - Netto Butik
800202 | FILTER | 0 | 0 | TLDE | STD |  | TL-DE standardfilter /3st | 45.5 | NB - Netto Butik
800203 | FILTER | 0 | 0 | TLDE | POLL |  | TL-DE pollenfilter /3st | 55.5 | NB - Netto Butik
800204 | TFOLIE | 2000 | 50000 |  |  | 0.1 | Täckfolie transparent | 339 | NG - Netto Grupp
800205 | HTFIX | 0 | 0 |  |  |  | Montagelim High Tack & Fix 290ml | 290 | 169A - Kitt, Lim och Tejp
800208 | SPFÄRG | 0 | 0 | MRÖD |  |  | Sprayfärg RAL 3009 | 322 | 27A - Färg
800209 | LSTIFT | 0 | 0 | MRÖD | SEMI |  | Lackstift 758 Semi-matt 12ml | 156 | 27A - Färg
800210 | HAKBAND | 0 | 0 | GH4 |  |  | Hakband till Hjälm G3000 | 89 | NG - Netto Grupp
800232 | TOP40 | 100 | 0 | SVRT |  |  | Abratex Top 40 21 | 2823 | 27A - Färg
800233 | TOP40 | 25 | 0 | SVRT |  |  | Abratex Top 40 21 | 811 | 27A - Färg
800234 | TOP40 | 10 | 0 | SVRT |  |  | Abratex Top 40 21 | 351 | 27A - Färg
800235 | TOP40 | 100 | 0 | SGRÅ |  |  | Abratex Top 40 035 | 2823 | 27A - Färg
800236 | TOP40 | 25 | 0 | SGRÅ |  |  | Abratex Top 40 035 | 811 | 27A - Färg
800237 | TOP40 | 10 | 0 | SGRÅ |  |  | Abratex Top 40 035 | 351 | 27A - Färg
800244 | TOP40 | 100 | 0 | TRÖD |  |  | Abratex Top 40 742 | 2823 | 27A - Färg
800245 | TOP40 | 25 | 0 | TRÖD |  |  | Abratex Top 40 742 | 811 | 27A - Färg
800246 | TOP40 | 10 | 0 | TRÖD |  |  | Abratex Top 40 742 | 351 | 27A - Färg
800247 | TOP40 | 100 | 0 | MRÖD |  |  | Abratex Top 40 758 | 2823 | 27A - Färg
800248 | TOP40 | 25 | 0 | MRÖD |  |  | Abratex Top 40 758 | 811 | 27A - Färg
800249 | TOP40 | 10 | 0 | MRÖD |  |  | Abratex Top 40 758 | 351 | 27A - Färg
800253 | TOP40 | 100 | 0 | VIT |  |  | Abratex Top 40 05 | 2823 | 27A - Färg
800254 | TOP40 | 25 | 0 | VIT |  |  | Abratex Top 40 05 | 811 | 27A - Färg
800255 | TOP40 | 10 | 0 | VIT |  |  | Abratex Top 40 05 | 351 | 27A - Färg
800256 | TOP10 | 100 | 0 | SVRT |  |  | Abratex Top 10 21 | 2821 | 27A - Färg
800257 | TOP10 | 25 | 0 | SVRT |  |  | Abratex Top 10 21 | 811 | 27A - Färg
800258 | TOP10 | 10 | 0 | SVRT |  |  | Abratex Top 10 21 | 351 | 27A - Färg
800259 | TOP10 | 100 | 0 | SGRÅ |  |  | Abratex Top 10 035 | 2823 | 27A - Färg
800260 | TOP10 | 25 | 0 | SGRÅ |  |  | Abratex Top 10 035 | 811 | 27A - Färg
800261 | TOP10 | 10 | 0 | SGRÅ |  |  | Abratex Top 10 035 | 351 | 27A - Färg
800268 | TOP10 | 100 | 0 | TRÖD |  |  | Abratex Top 10 742 | 2823 | 27A - Färg
800269 | TOP10 | 25 | 0 | TRÖD |  |  | Abratex Top 10 742 | 811 | 27A - Färg
800270 | TOP10 | 10 | 0 | TRÖD |  |  | Abratex Top 10 742 | 351 | 27A - Färg
800271 | TOP10 | 100 | 0 | MRÖD |  |  | Abratex Top 10 758 | 2823 | 27A - Färg
800272 | TOP10 | 25 | 0 | MRÖD |  |  | Abratex Top 10 758 | 811 | 27A - Färg
800273 | TOP10 | 10 | 0 | MRÖD |  |  | Abratex Top 10 758 | 351 | 27A - Färg
800277 | TOP10 | 100 | 0 | VIT |  |  | Abratex Top 10 05 | 2823 | 27A - Färg
800278 | TOP10 | 25 | 0 | VIT |  |  | Abratex Top 10 05 | 811 | 27A - Färg
800279 | TOP10 | 10 | 0 | VIT |  |  | Abratex Top 10 05 | 351 | 27A - Färg
800280 | CLX201 | 0 | 0 | SAJ | 2.0 |  | Combokit 10.8V | 2190 | NG - Netto Grupp
800282 | BLEISP | 0 | 0 | DRY |  |  | Märkpenna Bleispitz Dry | 139 | NG - Netto Grupp
800283 | KOPPL | 0 | 0 | IFK | HONA |  | Snabbkoppl 5-pol | 93 | 151B - Tillbehör fläktar
800284 | SPJALLBR | 0 | 0 |  | 2 |  | Spjäll inkl strypbricka | 461 | 151D - Tillbehör spisfläktar och spiskåpor
800285 | KSTYRN | 0 | 0 | H75 |  |  | Kond. styrning HERU 75 | 571 | 151B - Tillbehör fläktar
800286 | 458KAIRA | 0 | 0 |  | 4.0 |  | Combokit DDF458RMJ+KAIRA | 3690 | NG - Netto Grupp
800288 | DLX2000 | 0 | 0 | MJ | 4.0 |  | Combokit 18V | 3690 | NG - Netto Grupp
800290 | RASAX18 | 0 | 0 |  |  |  | Radiesax Dräco AK3514-7R 18V | 13057 | NG - Netto Grupp
800291 | 131527 | 0 | 0 |  |  |  | Polyesterfilter komplett vit /st | 788 | 151D - Tillbehör spisfläktar och spiskåpor
800292 | HSSBORR | 0 | 0 | SDS |  |  | SDS HSS-borr Pro-Fit 32-330mm | 1006 | 915B - Maskiner
800293 | MURBORR | 0 | 0 | SDS |  |  | SDS Murborr Pro-Fit 32-330mm | 1006 | 915B - Maskiner
800294 | HSSBORR | 0 | 325 | PIL |  |  | Pilotborr HSS Pro-Fit | 694 | 915B - Maskiner
800295 | MURBORR | 0 | 325 | PIL |  |  | Pilotborr Mur Pro-Fit 32-330mm | 653 | 915B - Maskiner
800296 | STBORR | 22 | 0 |  |  |  | Stegborr 4-22mm | 930 | 915A - Handverktyg
800298 | ALAMPA | 0 | 0 | 20W | LED |  | Arbetsbelysning Gelia LED 20W Laddbar | 895 | NG - Netto Grupp
800299 | PLAMPAIW | 0 | 0 |  |  |  | Pannlampa Scangrip I-View Sensor | 729 | NG - Netto Grupp
800300 | DML805 | 0 | 0 |  |  |  | Arbetslampa 18V | 1099 | NG - Netto Grupp
800301 | LSTIFT | 0 | 0 | VIT | 9003 |  | Lackstift 9003 Semi-matt 12ml | 156 | 27A - Färg
800308 | TEG990 | 7 | 0 |  |  |  | Skärskyddshandske | 169 | NG - Netto Grupp
800309 | LAMAT | 30 | 0 |  |  |  | Lamellmatta m armerad alu-folie (8.0 m2) | 1359 | 152A - Teknisk isolering
800310 | LAMAT | 50 | 0 |  |  |  | Lamellmatta m armerad alu-folie (5.0 m2) | 1253 | 152A - Teknisk isolering
800313 | DTD152Z | 0 | 0 |  |  |  | Slagskruvdragare 18V | 1550 | NG - Netto Grupp
800314 | DHR202Z | 0 | 0 |  |  |  | Kombihammare 18V | 1695 | NG - Netto Grupp
800315 | DLX2127 | 0 | 0 | MJ | 4.0 |  | Combokit 18V | 3195 | NG - Netto Grupp
800316 | D-41872 | 0 | 0 |  |  |  | Stegborrsats | 890 | NG - Netto Grupp
800318 | MIDW6900 | 0 | 0 | H |  |  | Upprätt sax Midwest 6900 höger | 912 | 27K - Övriga montagetillbehör
800319 | MIDW6900 | 0 | 0 | V |  |  | Upprätt sax Midwest 6900 vänster | 912 | 27K - Övriga montagetillbehör
800323 | KNIVISM | 0 | 210 |  |  |  | Isoleringskniv Mini | 720 | NG - Netto Grupp
800324 | AIRCOAT | 100 | 1200 |  | 50 |  | HVAC Aircoat /st | 534 | 152A - Teknisk isolering
800326 | AIRCOATB | 100 | 45 |  | 50 |  | HVAC Aircoat Böj 45 /st | 205 | 152A - Teknisk isolering
800327 | AIRCOATB | 125 | 45 |  | 50 |  | HVAC Aircoat Böj 45 /st | 226 | 152A - Teknisk isolering
800328 | AIRCOATB | 100 | 90 |  | 50 |  | HVAC Aircoat Böj 90 /st | 256 | 152A - Teknisk isolering
800329 | AIRCOATB | 125 | 90 |  | 50 |  | HVAC Aircoat Böj 90 /st | 287 | 152A - Teknisk isolering
800330 | AIRCOATT | 100 | 100 |  | 50 |  | HVAC Aircoat T-joint /st | 372 | 152A - Teknisk isolering
800331 | AIRCOATT | 125 | 100 |  | 50 |  | HVAC Aircoat T-joint /st | 410 | 152A - Teknisk isolering
800335 | AIRCOAT | 125 | 1200 |  | 50 |  | HVAC Aircoat /st | 606 | 152A - Teknisk isolering
800336 | AIRCOATT | 125 | 125 |  | 50 |  | HVAC Aircoat T-joint /st | 427 | 152A - Teknisk isolering
800337 | SSBLAD | 0 | 0 | MULT |  |  | Sticksågblad Pro-Fit Multiblad /5st | 159 | NG - Netto Grupp
800347 | ADP05 | 0 | 0 |  |  |  | Batteriadapter | 299 | NG - Netto Grupp
800349 | WSR3 | 0 | 0 |  |  |  | Radiokåpa Worksafe | 1199 | NG - Netto Grupp
800350 | WSR3 | 0 | 0 | HJLM |  |  | Radiokåpa Worksafe Hjälmmontage | 1199 | NG - Netto Grupp
800351 | KASK | 0 | 0 | VIT |  |  | Hjälm Kask Plasma AQ | 599 | NG - Netto Grupp
800352 | KASK | 0 | 0 | BLA |  |  | Hjälm Kask Plasma AQ | 599 | NG - Netto Grupp
800353 | KASKAD | 0 | 0 | ADPT |  |  | Adapter hörselkåpa till Kask | 99 | NG - Netto Grupp
800355 | KITTPP | 0 | 0 | PR |  |  | Kittspruta "proffs" | 353 | 915A - Handverktyg
800356 | STSKU | 40 | 2120 |  |  |  | Styrskena U 40/40/40 | 367 | Z - None
800357 | STSKU | 40 | 3220 |  |  |  | Styrskena U 40/40/40 | 554 | Z - None
800359 | FCOAT | 100 | 0 | TRÖD |  |  | Abratex Flexcoat 10L | 2765 | 27A - Färg
800360 | FCOAT | 100 | 0 | SVRT |  |  | Abratex Flexcoat 10L | 2765 | 27A - Färg
800361 | ALLPROM | 0 | 0 | H |  |  | Fasonsax mini höger | 189 | NG - Netto Grupp
800362 | ALLPROM | 0 | 0 | V |  |  | Fasonsax mini vänster | 189 | NG - Netto Grupp
800363 | ALUM-W | 1000 | 2000 | ANOD | PL | 1 | Aluminium anodiserad natur | 816.67 | 28N - Övrig plåt Format
800365 | LSTATIV | 0 | 0 |  |  |  | Lampstativ Teleskop Gelia 1.1 - 2.5 M | 589 | NG - Netto Grupp
800367 | ALUM-W | 1000 | 0 | 1/2H | 500 | 0.7 | Aluminium band 1050A kg | 81.83 | 28M - Övrig plåt Rulle
800368 | ALUM-W | 1000 | 0 | STUC | 500 | 0.7 | Aluminium stucco band kg | 85.17 | 28M - Övrig plåt Rulle
800369 | ALUM-W | 1000 | 0 | STUC | 500 | 1 | Aluminium stucco band kg | 83.5 | 28M - Övrig plåt Rulle
800370 | DUB182Z | 0 | 0 |  |  |  | Luftblås 18V | 695 | NG - Netto Grupp
800371 | PS | 54 | 40 | ALC |  |  | SECTION ALC T/ST | 316 | 152A - Teknisk isolering
800372 | PS | 42 | 30 | ALC |  |  | SECTION ALC T/ST | 223 | 152A - Teknisk isolering
800373 | CTECST | 1200 | 2000 | PLUS | 30 |  | Cleantec Plus /st | 1152 | 152A - Teknisk isolering
800374 | CTECST | 1200 | 2000 | PLUS | 100 |  | Cleantec Plus /st | 1963 | 152A - Teknisk isolering
800375 | KLIMATK7 | 0 | 0 |  |  |  | Badrumsfläkt Klimat K7 | 1653 | NB - Netto Butik
800376 | STOSK7 | 100 | 0 |  |  |  | Stos till K7 | 65 | NB - Netto Butik
800377 | STOSK7KR | 100 | 0 |  |  |  | Stos till K7 med kallrasskydd | 117 | NB - Netto Butik
800378 | TPLK7 | 195 | 195 |  |  |  | Täckplatta till K7 | 117 | NB - Netto Butik
800379 | DTS141Z | 0 | 0 |  |  |  | Oljeslagskruvdragare 18V | 3990 | NG - Netto Grupp
800380 | SVSPIK | 0 | 28 |  |  |  | Svetsspik PR m isol br /1000st | 4418 | 169B - Montagetillbehör Ventilation
800381 | SVSPIK | 0 | 38 |  |  |  | Svetsspik PR m isol br /1000st | 4567 | 169B - Montagetillbehör Ventilation
800382 | SVSPIK | 0 | 48 |  |  |  | Svetsspik PR m isol br /1000st | 4713 | 169B - Montagetillbehör Ventilation
800383 | SVSPIK | 0 | 58 |  |  |  | Svetsspik PR m isol br /1000st | 4861 | 169B - Montagetillbehör Ventilation
800384 | SVSPIK | 0 | 80 |  |  |  | Svetsspik PR m isol br /1000st | 5007 | 169B - Montagetillbehör Ventilation
800385 | PRSEN | 360 | 540 |  |  |  | Presenning 3,60 x 5,40 | 79 | NG - Netto Grupp
800386 | SOPS160 | 0 | 0 |  | BLA |  | Sopsäck 10 st | 39 | NG - Netto Grupp
800387 | SOPS125 | 0 | 0 |  | TRSP |  | Sopsäck 10 st | 39 | NG - Netto Grupp
800398 | OK | 150 | 80 | ALU | ANTR |  | Omvikningskupa | 208.3 | Z - None
800399 | SRORM | 100 | 0 | ALU | ANTR |  | Stuprörsmuff / skarv aluminium antracit | 58.3 | Z - None
800422 | TÄCKPL | 7 | 600 |  |  |  | Täckplåt | 310 | 151D - Tillbehör spisfläktar och spiskåpor
800460 | KASKVIS | 0 | 0 | TRSP |  |  | Visir till Kask | 399 | NG - Netto Grupp
800461 | KASK | 0 | 0 | SVRT |  |  | Hjälm Kask Plasma AQ | 599 | NG - Netto Grupp
800462 | BOCKAPPS | 0 | 0 | STEG |  |  | Bockapparat för stege | 2893 | 27K - Övriga montagetillbehör
800463 | AIRCOAT | 160 | 1200 |  | 50 |  | HVAC Aircoat /st | 682 | 152A - Teknisk isolering
800464 | AIRCOATB | 160 | 45 |  | 50 |  | HVAC Aircoat Böj 45 /st | 281 | 152A - Teknisk isolering
800465 | AIRCOATB | 160 | 90 |  | 50 |  | HVAC Aircoat Böj 90 /st | 348 | 152A - Teknisk isolering
800466 | AIRCOATT | 160 | 160 |  | 50 |  | HVAC Aircoat T-joint /st | 506 | 152A - Teknisk isolering
800468 | KASKHK | 0 | 0 | SC1 |  |  | Hjälmkåpa till Kask | 339 | NG - Netto Grupp
800469 | FSUTB | 0 | 0 |  |  |  | Utbildning fallskydd | 1790 | NG - Netto Grupp
800472 | R | 125 | 5000 | RZ | PPBR |  | Hängränna zink natur | 899 | Z - None
800473 | R | 125 | 5000 | RZ | PPBG |  | Hängränna zink blågrå | 1247 | Z - None
800474 | RER | 120 | 3000 | RZ | PPBR |  | Rektangulär hängränna zink natur | 247 | Z - None
800475 | RER | 120 | 3000 | RZ | PPBG |  | Rektangulär hängränna zink blågrå | 316 | Z - None
800476 | ETHA | 700 | 2750 | VIT |  |  | Köldbrygga foam | 33.5 | 22E - Tillbehör Byggplåt
800477 | EXPSTR | 120 | 0 | RZ | PPBR |  | Expansionsstycke rektangulär natur | 202 | Z - None
800478 | EXPSTR | 120 | 0 | RZ | PPBG |  | Expansionsstycke rektangulär blågrå | 262 | Z - None
800479 | RVYR | 120 | 0 | RZ | PPBR |  | Rännvinkel ytter rektangulär zink natur | 357 | Z - None
800480 | RVYR | 120 | 0 | RZ | PPBG |  | Rännvinkel ytter rektangulär zink blågrå | 468 | Z - None
800481 | RVIR | 120 | 0 | RZ | PPBR |  | Rännvinkel inner rektangulär | 363 | Z - None
800482 | RVIR | 120 | 0 | RZ | PPBG |  | Rännvinkel inner rektangulär | 690 | Z - None
800483 | RGVR | 120 | 0 | RZ | PPBR |  | Ränngavel vänster rektangulär zink natur | 22 | Z - None
800484 | RGVR | 120 | 0 | RZ | PPBG |  | Ränngavel vänster rektangulär zink blågrå | 26 | Z - None
800485 | RGHR | 120 | 0 | RZ | PPBR |  | Ränngavel rektangulär höger zink natur | 22 | Z - None
800486 | RGHR | 120 | 0 | RZ | PPBG |  | Ränngavel rektangulär höger blågrå | 26 | Z - None
800487 | OKR | 120 | 100 | RZ | PPBR |  | Omvikningskupa | 288 | Z - None
800488 | OKR | 120 | 100 | RZ | PPBG |  | Omvikningskupa | 382 | Z - None
800489 | RSTOS | 333 | 76 | RZ | PPBR |  | Rännstos kvartrund zink natur | 56 | Z - None
800490 | FUTK | 80 | 0 | RZ | PPBR |  | Fällbar utkastare | 306 | Z - None
800491 | FUTK | 80 | 0 | RZ | PPBG |  | Fällbar utkastare | 402 | Z - None
800492 | FUTK | 100 | 0 | RZ | PPBR |  | Fällbar utkastare | 318 | Z - None
800493 | FUTK | 100 | 0 | RZ | PPBG |  | Fällbar utkastare | 417 | Z - None
800494 | KMR | 120 | 0 | RZ | PPBR |  | Krok mantlad rektangulär | 81 | Z - None
800495 | KMR | 120 | 0 | RZ | PPBG |  | Krok mantlad rektangulär | 85 | Z - None
800496 | MPR | 0 | 0 |  |  |  | Enke Multi protect 4kg | 2317 | 27A - Färg
800497 | LHUV | 220 | 0 | RZ | PPBR |  | Luftningshuv | 491 | 27K - Övriga montagetillbehör
800498 | LHUV | 220 | 0 | RZ | PPBG |  | Luftningshuv | 659 | 27K - Övriga montagetillbehör
800499 | F78210 | 0 | 600 | RF |  |  | Spiskåpa Stil | 12021 | 151C - Spisfläktar och spiskåpor
800500 | TRSTEGE | 0 | 1500 |  |  |  | Trappstege 6 steg Wibe 55P | 1690 | NG - Netto Grupp
800501 | DJR186Z | 0 | 0 |  |  |  | Tigersåg 18V | 1995 | NG - Netto Grupp
800502 | BL1860B | 0 | 0 |  | 6.0 |  | Batteri 18V | 990 | NG - Netto Grupp
800504 | D-20111 | 0 | 0 |  |  |  | Borr- och mejselsats | 239 | NG - Netto Grupp
800505 | PLAMPAZO | 0 | 0 |  |  |  | Pannlampa Scangrip Zone LED laddbar | 399 | NG - Netto Grupp
800506 | FLAMPA | 0 | 0 | 12V |  |  | Ficklampa Scangrip Flash LED 12V | 279 | NG - Netto Grupp
800507 | DML802 | 0 | 0 |  |  |  | Arbetslampa 18V | 490 | NG - Netto Grupp
800508 | DJR187 | 0 | 0 | RTE | 5.0 |  | Tigersåg 18V | 5590 | NG - Netto Grupp
800514 | DJR187Z | 0 | 0 |  |  |  | Tigersåg 18V | 2395 | NG - Netto Grupp
800515 | DJR360Z | 0 | 0 |  |  |  | Tigersåg 2x18V | 3590 | NG - Netto Grupp
800516 | AIRCOAT | 200 | 1200 |  | 50 |  | HVAC Aircoat /st | 784 | 152A - Teknisk isolering
800517 | AIRCOATB | 200 | 45 |  | 50 |  | HVAC Aircoat Böj 45 /st | 343 | 152A - Teknisk isolering
800518 | AIRCOATB | 200 | 90 |  | 50 |  | HVAC Aircoat Böj 90 /st | 422 | 152A - Teknisk isolering
800519 | AIRCOATT | 200 | 200 |  | 50 |  | HVAC Aircoat T-joint /st | 654 | 152A - Teknisk isolering
800520 | AIRCOATT | 160 | 100 |  | 50 |  | HVAC Aircoat T-joint /st | 460 | 152A - Teknisk isolering
800521 | AIRCOATT | 160 | 125 |  | 50 |  | HVAC Aircoat T-joint /st | 466 | 152A - Teknisk isolering
800522 | AIRCOATT | 200 | 100 |  | 50 |  | HVAC Aircoat T-joint /st | 554 | 152A - Teknisk isolering
800523 | AIRCOATT | 200 | 125 |  | 50 |  | HVAC Aircoat T-joint /st | 574 | 152A - Teknisk isolering
800524 | AIRCOATT | 200 | 160 |  | 50 |  | HVAC Aircoat T-joint /st | 595 | 152A - Teknisk isolering
800526 | DHS680Z | 0 | 0 |  |  |  | Cirkelsåg 18V | 2495 | NG - Netto Grupp
800527 | GA5030R | 0 | 0 |  |  |  | Vinkelslip 125mm | 850 | NG - Netto Grupp
800528 | HR2631 | 0 | 0 | FTJ |  |  | Kombihammare SDS-Plus | 2950 | NG - Netto Grupp
800529 | PENSSK | 25 | 0 |  |  |  | Bättringspensel skumgummi | 21 | 915A - Handverktyg
800531 | PENSSK | 50 | 0 |  |  |  | Bättringspensel skumgummi | 26 | 915A - Handverktyg
800532 | BFÄRG | 250 | 0 | BGRÅ |  |  | Bättringsfärg 036 250ml | 360 | 27A - Färg
800533 | WTS55PN | 0 | 950 | 4S |  |  | Trappstege Wibe 55P | 2190 | NG - Netto Grupp
800534 | WTS55PN | 0 | 1200 | 5S |  |  | Trappstege Wibe 55P | 2450 | NG - Netto Grupp
800535 | WTS55PN | 0 | 1450 | 6S |  |  | Trappstege Wibe 55P | 2750 | NG - Netto Grupp
800536 | TEG8120 | 9 | 0 |  |  |  | Textilhandske | 15 | NG - Netto Grupp
800537 | TEG8120 | 10 | 0 |  |  |  | Textilhandske | 15 | NG - Netto Grupp
800538 | NOVABL | 0 | 0 |  |  |  | Billaddare till Scangrip Nova 3K | 339 | NG - Netto Grupp
800540 | FLEXTH | 0 | 0 |  |  |  | Haloten flextätning hörn /4st | 330 | NG - Netto Grupp
800541 | HTSTOSST | 110 | 0 |  | STL |  | Haloten takstos 110 STEEL | 460 | NG - Netto Grupp
800542 | TEG9105 | 12 | 0 |  |  |  | Montagehandske | 155 | NG - Netto Grupp
800544 | REGNROCK | 0 | 0 | L |  |  | Regnrock | 599 | NG - Netto Grupp
800545 | REGNROCK | 0 | 0 | XL |  |  | Regnrock | 599 | NG - Netto Grupp
800546 | REGNROCK | 0 | 0 | XXL |  |  | Regnrock | 599 | NG - Netto Grupp
800551 | DCJ200Z | 0 | 0 | L |  |  | Värmejacka 18V | 2090 | NG - Netto Grupp
800552 | DCJ200Z | 0 | 0 | XL |  |  | Värmejacka 18V | 2090 | NG - Netto Grupp
800553 | SPFÄRG | 0 | 0 | BRUN |  |  | Sprayfärg RAL 8017 | 322 | 27A - Färg
800554 | SPFÄRG | 0 | 0 | AMET |  |  | Sprayfärg RAL 9007 | 322 | 27A - Färg
800555 | TEG295 | 12 | 0 |  |  |  | Vinterhandske | 179 | NG - Netto Grupp
800556 | HSSETCOB | 0 | 0 |  |  |  | Hålsågset Pro-Fit Cobalt 86-210 | 3690 | NG - Netto Grupp
800557 | SPOLV | 4 | 0 |  |  |  | Spolarvätska färdigblandad 4L | 59 | NG - Netto Grupp
800557 | SPOLV | 4 | 0 |  |  |  | Spolarvätska färdigblandad 4L | 49 | NG - Netto Grupp
800558 | LUCKL | 28 | 85 | RF |  |  | Lucklås | 152 | 27K - Övriga montagetillbehör
800559 | LSTROPP | 0 | 80 |  |  |  | Laststropp 4-pack | 159 | NG - Netto Grupp
800560 | RFTRAD | 0 | 15 | RF |  | 1 | Rostfri tråd | 146 | 169B - Montagetillbehör Ventilation
800561 | BUNTB | 0 | 360 | SVRT |  |  | Buntband 4.8 x 360mm /100st | 109 | NG - Netto Grupp
800562 | BUNTBV | 0 | 98 | VIT |  |  | Buntband 2.5 x 98mm /100st | 25 | NG - Netto Grupp
800563 | SPISK | 0 | 600 | VIT |  |  | Spiskåpa för IFK 140 | 6740 | 151C - Spisfläktar och spiskåpor
800564 | ALUM-W | 1250 | 2500 | 500 | GL30 | 0.9 | Aluminium format vit | 826.67 | 28N - Övrig plåt Format
800565 | ISFRITT | 10 | 0 |  |  |  | Halkskyddsmedel | 229 | NG - Netto Grupp
800566 | MKVAST | 0 | 0 |  |  |  | Magnetkvast | 1250 | NG - Netto Grupp
800567 | MPENVIT | 0 | 0 | VIT |  |  | Märkpenna | 59 | NG - Netto Grupp
800568 | DGA508Z | 0 | 0 |  |  |  | Vinkelslip 18V | 1995 | NG - Netto Grupp
800569 | DSD180Z | 0 | 0 |  |  |  | Gipssåg 18V | 2390 | NG - Netto Grupp
800570 | DDF484Z | 0 | 0 |  |  |  | Borrskruvdragare 18V | 1495 | NG - Netto Grupp
800571 | DDF484 | 0 | 0 | RTJ | 5.0 |  | Borrskruvdragare 18V | 3095 | NG - Netto Grupp
800572 | DTD153Z | 0 | 0 |  |  |  | Slagskruvdragare 18V | 1550 | NG - Netto Grupp
800573 | DTD154Z | 0 | 0 |  |  |  | Slagskruvdragare 18V | 1990 | NG - Netto Grupp
800574 | DMR108 | 0 | 0 |  |  |  | Radio bluetooth | 2090 | NG - Netto Grupp
800575 | DMR200 | 0 | 0 |  |  |  | Bluetooth-högtalare | 1290 | NG - Netto Grupp
800576 | CK | 250 | 0 | B | RAB |  | Kanalfläkt anpassad för RAB400B | 2299 | 151A - Fläktar
800577 | REC | 5 | 0 |  |  |  | Rengöringsmedel RE-COILEX | 890 | NG - Netto Grupp
800578 | B-47151 | 0 | 0 |  |  |  | Sågklinga 32T | 379 | NG - Netto Grupp
800579 | B-47167 | 0 | 0 |  |  |  | Sågklinga 52T | 729 | NG - Netto Grupp
800580 | P30110 | 8 | 0 |  |  |  | Nitrilbelagd vinterhandske Worksafe | 59 | NG - Netto Grupp
800581 | P30110 | 9 | 0 |  |  |  | Nitrilbelagd vinterhandske Worksafe | 59 | NG - Netto Grupp
800582 | P30110 | 10 | 0 |  |  |  | Nitrilbelagd vinterhandske Worksafe | 59 | NG - Netto Grupp
800583 | P30110 | 11 | 0 |  |  |  | Nitrilbelagd vinterhandske Worksafe | 59 | NG - Netto Grupp
800584 | SH306 | 0 | 0 | S |  |  | Vattentät handske Showa | 79 | NG - Netto Grupp
800585 | SH306 | 0 | 0 | M |  |  | Vattentät handske Showa | 79 | NG - Netto Grupp
800586 | SH306 | 0 | 0 | L |  |  | Vattentät handske Showa | 79 | NG - Netto Grupp
800587 | GENOMFK7 | 100 | 0 |  |  |  | Genomföringskit till K7 | 152 | NB - Netto Butik
800588 | KITTP | 0 | 0 | NDP |  |  | Kittpistol non-drip | 169 | 915A - Handverktyg
800589 | MITTSKR | 0 | 0 |  |  | 1 | Mittskär 1,0mm | 1250 | 915B - Maskiner
800590 | EFIXOLJ | 100 | 0 |  |  |  | Montageolja Easy Fix 100ml | 247 | 169B - Montagetillbehör Ventilation
800591 | ZOEGAS | 0 | 0 |  |  |  | Kaffe Zoegas Skånerost | 79 | NG - Netto Grupp
800593 | SIDOSKR | 0 | 0 |  |  | 1 | Sidoskär 1,0mm 2st | 950 | 915B - Maskiner
800594 | WSC5108 | 7 | 0 |  |  |  | Skärskyddshandske Worksafe | 79 | NG - Netto Grupp
800595 | WSC5108 | 8 | 0 |  |  |  | Skärskyddshandske Worksafe | 79 | NG - Netto Grupp
800596 | WSC5108 | 9 | 0 |  |  |  | Skärskyddshandske Worksafe | 79 | NG - Netto Grupp
800597 | WSC5108 | 10 | 0 |  |  |  | Skärskyddshandske Worksafe | 79 | NG - Netto Grupp
800598 | WSC5108 | 11 | 0 |  |  |  | Skärskyddshandske Worksafe | 79 | NG - Netto Grupp
800600 | VINDSK | 275 | 50 |  |  |  | Vindskydd | 1295 | NG - Netto Grupp
800601 | FOLIE | 0 | 0 |  |  |  | Byggfolie åldringsbeständig | 739 | NG - Netto Grupp
800602 | BFOLIE | 0 | 50000 | PLAN |  |  | Byggfolie åldringsbeständig | 1595 | NG - Netto Grupp
800603 | BFTEJP | 50 | 50 |  |  |  | Åldringsbeständig tätningstejp | 141.2 | 22E - Tillbehör Byggplåt
800605 | TÄTBAN | 0 | 8000 |  |  |  | Tätband 15/3-7mm | 114.5 | 26 - Hallstommar och tillbehör
800606 | PERF | 1000 | 2000 | 1014 | 50 | 1 | Format Perf /st | 1030.7 | 309 - Perforerad plåt
800607 | VVMOTOR | 0 | 0 |  | 212 |  | VVX-Motor 6000212 | 3445 | 151D - Tillbehör spisfläktar och spiskåpor
800609 | VVMOTOR | 0 | 0 |  | 213 |  | VVX-Motor 6000213 | 3758 | 151D - Tillbehör spisfläktar och spiskåpor
800610 | DCL180ZB | 0 | 0 |  |  |  | Dammsugare 18V | 550 | NG - Netto Grupp
800611 | BORRK | 0 | 0 |  |  |  | Borrkassett | 139 | NG - Netto Grupp
800612 | TWARM | 0 | 0 |  |  |  | Tåvärmare /par | 15 | NG - Netto Grupp
800622 | CSKCAP | 0 | 0 |  |  |  | Kylande Bandana | 179 | NG - Netto Grupp
800623 | KYLKEPS | 0 | 0 |  |  |  | Kylande Keps | 389 | NG - Netto Grupp
800626 | HANDKR | 100 | 0 |  |  |  | Handkräm Outdoor Hands | 59 | NG - Netto Grupp
800627 | DLX2189 | 0 | 0 | TJ | 5.0 |  | Combokit 18V | 4490 | NG - Netto Grupp
800628 | DFSLUTN | 0 | 0 | NOVA |  |  | Dubbelfalsslutare Nova | 7478 | 27K - Övriga montagetillbehör
800629 | DHS680 | 0 | 0 | RTJ | 5.0 |  | Cirkelsåg 18V | 5590 | NG - Netto Grupp
800630 | PBACKAR | 0 | 0 | NOVA |  |  | Plastbackar till dubbelfalsslutare Nova /par | 1282 | 915A - Handverktyg
800631 | FTANGN | 60 | 270 | NOVA |  |  | Falstång Nova | 2652 | 915A - Handverktyg
800632 | ALAMPA | 0 | 0 | 45W |  |  | Arbetsbelysning Gelia LED 45W | 929 | NG - Netto Grupp
800635 | HPROPP | 0 | 0 | 7705 |  |  | Hörselproppar /50 par | 159 | NG - Netto Grupp
800636 | HANDR | 0 | 0 |  |  |  | Handrengöringskräm 250ml | 39 | NG - Netto Grupp
800637 | FINGFRB | 0 | 0 |  |  |  | Fingerförband | 49 | NG - Netto Grupp
800638 | PLTEJP | 50 | 0 |  |  |  | Plasttejp PVC | 35 | NG - Netto Grupp
800639 | SKYDDL | 0 | 0 |  | 1.5 |  | Skyddsglasögon läs +1.5 | 199 | NG - Netto Grupp
800640 | SKYDDL | 0 | 0 |  | 2 |  | Skyddsglasögon läs +2.0 | 199 | NG - Netto Grupp
800641 | SKYDDL | 0 | 0 |  | 2.5 |  | Skyddsglasögon läs +2.5 | 199 | NG - Netto Grupp
800642 | HANDR | 0 | 0 | 2L |  |  | Handrengöringskräm 2L | 199 | NG - Netto Grupp
800646 | GEVALIA | 0 | 0 |  |  |  | Kaffe Gevalia Mellan/Brygg | 59 | NG - Netto Grupp
800647 | CHDRÖM | 0 | 0 |  |  |  | Chokladdrömmar Gille | 59 | NG - Netto Grupp
800650 | PMUGG | 0 | 0 |  |  |  | Pappersbägare 25cl /50st | 39 | NG - Netto Grupp
800653 | TÄNDARE | 0 | 0 |  |  |  | Tändare | 19 | NG - Netto Grupp
800654 | SPFÄRG | 0 | 0 | MRÖD | SEMI |  | Sprayfärg RAL 3009 Semi-matt | 322 | 27A - Färg
800655 | SPFÄRG | 0 | 0 | MGRÅ | SEMI |  | Sprayfärg RAL 7011 Semi-matt | 322 | 27A - Färg
800656 | SPFÄRG | 0 | 0 | AMET | SEMI |  | Sprayfärg RAL 9007 Semi-matt | 322 | 27A - Färg
800657 | SPFÄRG | 0 | 0 | TRÖD | SEMI |  | Sprayfärg RAL 8007 Semi-matt | 322 | 27A - Färg
800658 | LSTIFT | 0 | 0 | BGRÅ |  |  | Lackstift 036 12ml | 156 | 27A - Färg
800659 | RULLEMF | 250 | 0 | MICR |  |  | Microfiltrulle | 35 | 27K - Övriga montagetillbehör
800660 | TIX | 6 | 0 | TRSP |  |  | Runotex Tix 600ml | 297 | 27K - Övriga montagetillbehör
800661 | MÖNJA | 25 | 0 | AQUA |  |  | Abratex Mönja Aqua 250ml | 105 | 27A - Färg
800669 | M18FPP2A | 0 | 0 | 5.0 | MILW |  | Powerpack 18V | 6490 | NG - Netto Grupp
800671 | M18CHX-0 | 0 | 0 |  | MILW |  | Borrhammare 18V | 4075 | NG - Netto Grupp
800672 | M18BMT | 0 | 0 |  | MILW |  | Multiverktyg 18V | 3790 | NG - Netto Grupp
800673 | DRIFTS | 0 | 0 |  |  |  | Driftsättning | 850 | Z - None
800674 | SERVICE | 0 | 0 |  |  |  | Serviceärende | 850 | Z - None
800675 | FRAMK | 0 | 0 |  |  |  | Framkörningsavgift | 6.4 | Z - None
800676 | ABCVK | 125 | 0 | ZGRÅ |  |  | Väggkåpa | 1267 | 155B - Övriga sakvaror och tillbehör
800677 | ABCVK | 160 | 0 | ZGRÅ |  |  | Väggkåpa | 1386 | 155B - Övriga sakvaror och tillbehör
800678 | ABCVK | 200 | 0 | ZGRÅ |  |  | Väggkåpa | 1779 | 155B - Övriga sakvaror och tillbehör
800679 | MÖNJA | 100 | 0 | AQUA |  |  | Abratex Mönja Aqua 1L | 354 | 27A - Färg
800680 | MÖNJA | 1000 | 0 | AQUA |  |  | Abratex Mönja Aqua 10L | 2644 | 27A - Färg
800681 | FCOAT | 100 | 0 | VIT |  |  | Abratex Flexcoat 10L | 2765 | 27A - Färg
800682 | F215 | 0 | 500 |  |  |  | Spisfläkt | 3496 | 151C - Spisfläktar och spiskåpor
800685 | ECOM5FR | 0 | 0 | 12.5 |  |  | Ecomastic 5FR 12.5 kg | 4573 | 169B - Montagetillbehör Ventilation
800686 | ECOM5FR | 0 | 0 | 1.0 |  |  | Ecomastic 5FR 1.0 kg | 480 | 169B - Montagetillbehör Ventilation
800688 | ECOMSP | 3 | 0 |  |  |  | Ecomastic SP 310 ml patron | 234 | 169A - Kitt, Lim och Tejp
800689 | ECOMSP | 6 | 0 |  |  |  | Ecomastic SP 600 ml aluminiumkorv | 331 | 169A - Kitt, Lim och Tejp
800690 | NTHERMSP | 6 | 0 |  |  |  | Novatherm SP 600 ml aluminiumkorv | 331 | 169A - Kitt, Lim och Tejp
800691 | BRSKIV1R | 600 | 1200 |  |  | 6 | Brandskiva Ecomastic -1-sida, räfflad /st | 1542 | 169B - Montagetillbehör Ventilation
800692 | BRSKIV1S | 600 | 1200 |  |  | 6 | Brandskiva Ecomastic -1 sida, slät /st | 2140 | 169B - Montagetillbehör Ventilation
800693 | SWOOL | 610 | 7300 |  |  | 25 | Superwool plus rulle | 5014 | 169B - Montagetillbehör Ventilation
800694 | SWOOL | 100 | 7300 |  |  | 25 | Superwool remsa | 1637 | 169B - Montagetillbehör Ventilation
800695 | KV-KB | 80 | 0 |  |  |  | Frånluftsdon | 357 | 155A - Till- och frånluftsventiler
800696 | KV-KB | 100 | 0 |  |  |  | Frånluftsdon | 295 | 155A - Till- och frånluftsventiler
800697 | KV-KB | 125 | 0 |  |  |  | Frånluftsdon | 355 | 155A - Till- och frånluftsventiler
800698 | KV-KB | 160 | 0 |  |  |  | Frånluftsdon | 426 | 155A - Till- och frånluftsventiler
800699 | KV-KB | 200 | 0 |  |  |  | Frånluftsdon | 583 | 155A - Till- och frånluftsventiler
800701 | SAKFOL | 2730 | 50000 |  |  | 0.2 | SAKFOL ÅLDBES/RL | 2809 | NG - Netto Grupp
800705 | HBYX1500 | 0 | 0 | C46 |  |  | Hantverksbyxa | 999 | NG - Netto Grupp
800706 | HBYX1500 | 0 | 0 | C48 |  |  | Hantverksbyxa | 999 | NG - Netto Grupp
800709 | HBYX1500 | 0 | 0 | C54 |  |  | Hantverksbyxa | 999 | NG - Netto Grupp
800710 | HBYX1500 | 0 | 0 | C56 |  |  | Hantverksbyxa | 999 | NG - Netto Grupp
800711 | HBYX1500 | 0 | 0 | D92 |  |  | Hantverksbyxa | 999 | NG - Netto Grupp
800712 | HBYX1500 | 0 | 0 | D96 |  |  | Hantverksbyxa | 999 | NG - Netto Grupp
800713 | HBYX1500 | 0 | 0 | D100 |  |  | Hantverksbyxa | 999 | NG - Netto Grupp
800714 | HBYX1500 | 0 | 0 | D104 |  |  | Hantverksbyxa | 999 | NG - Netto Grupp
800715 | HBYX1529 | 0 | 0 | C46 |  |  | Hantverksbyxa | 849 | NG - Netto Grupp
800716 | HBYX1529 | 0 | 0 | C48 |  |  | Hantverksbyxa | 849 | NG - Netto Grupp
800717 | HBYX1529 | 0 | 0 | C50 |  |  | Hantverksbyxa | 849 | NG - Netto Grupp
800718 | HBYX1529 | 0 | 0 | C52 |  |  | Hantverksbyxa | 849 | NG - Netto Grupp
800719 | HBYX1529 | 0 | 0 | C54 |  |  | Hantverksbyxa | 849 | NG - Netto Grupp
800721 | HBYX1529 | 0 | 0 | D92 |  |  | Hantverksbyxa | 849 | NG - Netto Grupp
800722 | HBYX1529 | 0 | 0 | D96 |  |  | Hantverksbyxa | 849 | NG - Netto Grupp
800723 | HBYX1529 | 0 | 0 | D100 |  |  | Hantverksbyxa | 849 | NG - Netto Grupp
800724 | HBYX1529 | 0 | 0 | D104 |  |  | Hantverksbyxa | 849 | NG - Netto Grupp
800725 | HOODT | 0 | 0 | M | 3399 |  | Luvtröja | 599 | NG - Netto Grupp
800726 | HOODT | 0 | 0 | L | 3399 |  | Luvtröja | 599 | NG - Netto Grupp
800727 | HOODT | 0 | 0 | XL | 3399 |  | Luvtröja | 599 | NG - Netto Grupp
800728 | HOODT | 0 | 0 | XXL | 3399 |  | Luvtröja | 599 | NG - Netto Grupp
800729 | STJACK | 0 | 0 | M | 4930 |  | Stickad Jacka | 849 | NG - Netto Grupp
800730 | STJACK | 0 | 0 | L | 4930 |  | Stickad Jacka | 849 | NG - Netto Grupp
800731 | STJACK | 0 | 0 | XL | 4930 |  | Stickad Jacka | 849 | NG - Netto Grupp
800732 | STJACK | 0 | 0 | XXL | 4930 |  | Stickad Jacka | 849 | NG - Netto Grupp
800734 | REGNJ | 0 | 0 | L | 4301 |  | Regnjacka | 459 | NG - Netto Grupp
800735 | REGNJ | 0 | 0 | XL | 4301 |  | Regnjacka | 459 | NG - Netto Grupp
800736 | REGNJ | 0 | 0 | XXL | 4301 |  | Regnjacka | 459 | NG - Netto Grupp
800737 | REGNB | 0 | 0 | M | 1301 |  | Regnbyxor | 359 | NG - Netto Grupp
800738 | REGNB | 0 | 0 | L | 1301 |  | Regnbyxor | 359 | NG - Netto Grupp
800739 | REGNB | 0 | 0 | XL | 1301 |  | Regnbyxor | 359 | NG - Netto Grupp
800740 | REGNB | 0 | 0 | XXL | 1301 |  | Regnbyxor | 359 | NG - Netto Grupp
800741 | TSHIRTSV | 0 | 0 | M | 3300 |  | T-shirt svart | 79 | NG - Netto Grupp
800742 | TSHIRTSV | 0 | 0 | L | 3300 |  | T-shirt svart | 79 | NG - Netto Grupp
800743 | TSHIRTSV | 0 | 0 | XL | 3300 |  | T-shirt svart | 79 | NG - Netto Grupp
800744 | TSHIRTSV | 0 | 0 | XXL | 3300 |  | T-shirt svart | 79 | NG - Netto Grupp
800745 | TSHIRTGR | 0 | 0 | M | 3300 |  | T-shirt grå | 79 | NG - Netto Grupp
800746 | TSHIRTGR | 0 | 0 | L | 3300 |  | T-shirt grå | 79 | NG - Netto Grupp
800747 | TSHIRTGR | 0 | 0 | XL | 3300 |  | T-shirt grå | 79 | NG - Netto Grupp
800748 | TSHIRTGR | 0 | 0 | XXL | 3300 |  | T-shirt grå | 79 | NG - Netto Grupp
800749 | KNSKYDD | 0 | 0 |  | 4018 |  | Knäskydd | 139 | NG - Netto Grupp
800756 | KNIV | 0 | 0 | 2017 |  |  | Morakniv 511 2017 Edition | 35 | NG - Netto Grupp
800757 | DISTD1 | 0 | 0 |  |  |  | Avståndsmätare Leica | 1195 | NG - Netto Grupp
800758 | DF332 | 0 | 0 | DSAJ | 2.0 |  | Borrskruvdragare 10.8V | 2850 | NG - Netto Grupp
800759 | D-21325 | 0 | 0 |  |  |  | SDS+ Borrset 14 delar | 249 | NG - Netto Grupp
800760 | D-36980 | 0 | 0 |  |  |  | Borr-, Bits- och Hyls-set 34 delar | 199 | NG - Netto Grupp
800761 | LVAGGAK | 800 | 1200 | ELFZ | KOMP |  | Plåtvagga Lindab komplett dubbel | 21100 | NG - Netto Grupp
800762 | LVAGGAE | 800 | 1200 | ELFZ | ENK |  | Plåtvagga Lindab enkel | 8725 | NG - Netto Grupp
800763 | LVAGGAB | 1000 | 0 |  | BEN |  | Ben till Lindab plåtvagga 4st | 1430 | NG - Netto Grupp
800764 | LVAGGAA | 0 | 0 |  | ARM |  | Arm till plåtvagga för inmatning | 2238 | NG - Netto Grupp
800765 | DDF482 | 0 | 0 | RTJ | 5.0 |  | Borrskruvdragare 18V | 2990 | NG - Netto Grupp
800767 | KFILTER | 0 | 0 | 1X4 |  |  | Kaffefilter 1x4 /200st | 29 | NG - Netto Grupp
800768 | PENSVA | 70 | 0 | AQUA |  |  | Vinkelpensel Aqua | 104 | 27K - Övriga montagetillbehör
800769 | BYGELM | 150 | 0 |  |  |  | Stickbygel Mini | 44 | 27K - Övriga montagetillbehör
800770 | RULLES12 | 120 | 0 |  |  |  | Stickrulle diameter 52mm | 71 | 27K - Övriga montagetillbehör
800771 | FKOPP | 0 | 0 |  |  |  | Färgkopp för lutande tak | 1618 | 27K - Övriga montagetillbehör
800774 | PFILTER | 0 | 0 |  | 850 |  | Polyester filter 850/855 | 75 | 151D - Tillbehör spisfläktar och spiskåpor
800775 | PFILTER | 0 | 0 |  | 400 |  | Polyester filter 400-serien | 146 | 151D - Tillbehör spisfläktar och spiskåpor
800776 | USAX250 | 0 | 0 | UV |  |  | Universalsax Uveco | 322 | 915A - Handverktyg
800779 | HSHORTS | 0 | 0 | C46 | 1534 |  | Hantverksshorts | 599 | NG - Netto Grupp
800780 | HSHORTS | 0 | 0 | C48 | 1534 |  | Hantverksshorts | 599 | NG - Netto Grupp
800781 | HSHORTS | 0 | 0 | C50 | 1534 |  | Hantverksshorts | 599 | NG - Netto Grupp
800782 | HSHORTS | 0 | 0 | C52 | 1534 |  | Hantverksshorts | 599 | NG - Netto Grupp
800783 | HSHORTS | 0 | 0 | C54 | 1534 |  | Hantverksshorts | 599 | NG - Netto Grupp
800784 | HSHORTS | 0 | 0 | C56 | 1534 |  | Hantverksshorts | 599 | NG - Netto Grupp
800785 | PBYXA | 0 | 0 | C46 | 1501 |  | Piratbyxa hantverk | 799 | NG - Netto Grupp
800786 | PBYXA | 0 | 0 | C48 | 1501 |  | Piratbyxa hantverk | 799 | NG - Netto Grupp
800788 | PBYXA | 0 | 0 | C52 | 1501 |  | Piratbyxa hantverk | 799 | NG - Netto Grupp
800790 | PBYXA | 0 | 0 | C56 | 1501 |  | Piratbyxa hantverk | 799 | NG - Netto Grupp
800791 | PPACK | 0 | 0 | 2ST | 5.0 |  | Powerpack Makita | 3290 | NG - Netto Grupp
800792 | MSTOCKC | 0 | 2000 | CONT |  |  | Millimeterstock Contact-meter Hultafors | 148 | 915A - Handverktyg
800794 | KITTPND | 0 | 0 |  |  |  | Kittpistol non-drip | 320 | 915A - Handverktyg
800795 | HERU | 95 | 0 | T-EC | ALC |  | HERU 95 T EC ALC | 26040 | 151E - Luftbehandlingsaggregat
800796 | VHINKHU | 0 | 0 | HULT |  |  | Verktygshink Hultafors | 159 | NG - Netto Grupp
800798 | ABLK18 | 0 | 0 | 13TE |  |  | Nibbler Fein ABLK18-1.3TE Nollversion | 6590 | NG - Netto Grupp
800799 | BPACK | 0 | 0 | 6.0 |  |  | Fein Batteripack 2x6Ah + laddare | 3490 | NG - Netto Grupp
800800 | MSATS | 0 | 0 | 6 |  |  | Mejselsats Bondhus 6st | 159 | NG - Netto Grupp
800801 | KVINDA | 0 | 25 |  |  |  | Kabelvinda anti twist 25m | 859 | NG - Netto Grupp
800802 | NOVAR | 0 | 0 |  |  |  | Arbetsbelysning Scangrip Nova R | 1029 | NG - Netto Grupp
800803 | DDF483Z | 0 | 0 |  |  |  | Borrskruvdragare 18V | 1490 | NG - Netto Grupp
800804 | B-36170 | 0 | 0 |  |  |  | Bitssats med skruvmejsel | 299 | NG - Netto Grupp
800805 | KMF | 125 | 0 | RZ | PPBG |  | Krok kort mantlad halvrund front | 132 | Z - None
800806 | KMF | 150 | 0 | RZ | PPBG |  | Krok kort mantlad halvrund front | 138 | Z - None
800807 | HS6101 | 0 | 0 |  |  |  | Cirkelsåg 1100W | 2850 | NG - Netto Grupp
800808 | BATT9V | 0 | 0 |  |  |  | Batteri Energizer Max | 45 | NG - Netto Grupp
800809 | BATTAA | 4 | 0 |  |  |  | Batteri Energizer Max 4st | 39 | NG - Netto Grupp
800810 | BATTAA | 10 | 0 |  |  |  | Batteri Energizer Industrial 10st | 65 | NG - Netto Grupp
800811 | BATTAAA | 4 | 0 |  |  |  | Batteri Energizer Max 4st | 39 | NG - Netto Grupp
800812 | BATTAAA | 10 | 0 |  |  |  | Batteri Energizer Industrial 10st | 65 | NG - Netto Grupp
800813 | F76210 | 0 | 900 | RF |  |  | Opal spiskåpa | 11300 | 151C - Spisfläktar och spiskåpor
800815 | FLEXT | 15 | 500 |  |  |  | Haloten flextätning | 760 | NG - Netto Grupp
800816 | HTSTOSFL | 110 | 0 |  |  |  | Haloten takstos 110 FLEX | 570 | NG - Netto Grupp
800817 | RF-D | 1250 | 2500 | 4404 | 2B | 0.7 | Rostfri formatplåt 2B yta | 2120.21 | 28N - Övrig plåt Format
800818 | MSKYDD5 | 0 | 0 | WS |  |  | Filtr Halvmask ventil FFP2 /5st | 139 | NG - Netto Grupp
800819 | HMASK900 | 0 | 0 |  |  |  | Halvmask Sundström SR900 | 479 | NG - Netto Grupp
800820 | RVASTC3 | 0 | 0 | L |  |  | Reflexväst Class III | 149 | NG - Netto Grupp
800821 | RVASTC3 | 0 | 0 | L/XL |  |  | Reflexväst Class III | 99 | NG - Netto Grupp
800822 | SIROCCO | 0 | 0 |  |  |  | Pax Fläkt Sirocco | 1286 | NB - Netto Butik
800823 | VIADUCT | 100 | 0 |  | S |  | Pax Kanalfläkt Viaduct 100S | 285 | NB - Netto Butik
800830 | DRBAND | 4 | 5000 | 2MM |  |  | Vinddragband | 3050 | 22G - Fästdon
800834 | FRX110 | 0 | 0 |  | TEV |  | Aggregat | 19794 | NB - Netto Butik
800835 | FRX110 | 0 | 0 |  | TEH |  | Aggregat | 19794 | NB - Netto Butik
800838 | FRX110 | 0 | 0 |  | SE |  | Aggregat | 18332 | NB - Netto Butik
800839 | FRX110 | 0 | 0 |  | SV |  | Aggregat | 18332 | NB - Netto Butik
800840 | FRX200 | 0 | 0 |  | TEV |  | Aggregat | 22830 | NB - Netto Butik
800841 | FRX200 | 0 | 0 |  | TEH |  | Aggregat | 22830 | NB - Netto Butik
800842 | FRX200 | 0 | 0 |  | TVV |  | Aggregat | 22830 | NB - Netto Butik
800843 | HSKENA | 290 | 3000 |  |  |  | Hängskena | 498 | Z - None
800844 | HSKENA | 301 | 2000 |  |  |  | Hängskena | 416 | Z - None
800845 | HSKENA | 301 | 3000 |  |  |  | Hängskena | 621 | Z - None
800846 | KONSOL | 1 | 301 | S |  |  | KONSOL ENKEL | 108 | Z - None
800847 | KONSOL | 5 | 301 | S |  |  | KONSOL DUBBEL | 308 | Z - None
800848 | KONSOL | 1 | 290 | S |  |  | STÅLKONSOL | 91 | Z - None
800849 | KONSOL | 1 | 290 | SV |  |  | ÄNDKONSOL VÄ | 96 | Z - None
800850 | KONSOL | 1 | 290 | SH |  |  | ÄNDKONSOL HÖ | 96 | Z - None
800851 | HRULLE | 0 | 53 | A |  |  | Hängrulle | 695 | Z - None
800852 | HRULLE | 56 | 140 | A |  |  | Hängrulle | 607 | Z - None
800853 | HRULLE | 56 | 0 | K70 |  |  | Hängrulle | 274 | Z - None
800854 | HRULLE | 53 | 0 | K |  |  | Hängrulle | 363 | Z - None
800855 | STYR | 0 | 31 | E |  |  | Styrning | 215 | Z - None
800856 | FRX200 | 0 | 0 |  | TVH |  | Aggregat | 22830 | NB - Netto Butik
800857 | FRX200 | 0 | 0 |  | SE |  | Aggregat | 22830 | NB - Netto Butik
800859 | SH406 | 0 | 0 | XL |  |  | Vattentät vinterhandske Showa | 119 | NG - Netto Grupp
800860 | SH406 | 0 | 0 | M |  |  | Vattentät vinterhandske Showa | 119 | NG - Netto Grupp
800861 | KONSOL | 1 | 301 | ALUM |  |  | ÄNDBLECK | 24 | Z - None
800862 | SH406 | 0 | 0 | L |  |  | Vattentät vinterhandske Showa | 119 | NG - Netto Grupp
800863 | M12FPP2A | 0 | 0 | 4.0 | MILW |  | Powerpack 12V | 4450 | NG - Netto Grupp
800864 | LSTIFT | 0 | 0 | SVRT | DURA |  | Lackstift 015 Durafrost 12ml | 167 | 27A - Färg
800865 | DÖRRH | 0 | 0 |  |  |  | Dörrhållare | 127 | Z - None
800866 | HANDTA | 0 | 463 |  |  |  | BÅGHANDTAG | 99 | Z - None
800867 | LSTIFT | 0 | 0 | CGRÅ | DURA |  | Lackstift 217 Durafrost 12ml | 167 | 27A - Färg
800868 | LSTIFT | 0 | 0 | SGRÅ | DURA |  | Lackstift 242 Durafrost 12ml | 167 | 27A - Färg
800869 | LSTIFT | 0 | 0 | GGRÅ | DURA |  | Lackstift 035 Durafrost 12ml | 167 | 27A - Färg
800870 | B-64814 | 0 | 0 |  |  |  | Sågblad 28mm DTM trä & metall | 149 | NG - Netto Grupp
800871 | BBLAD | 0 | 0 |  |  |  | Brytblad 10st | 25 | NG - Netto Grupp
800872 | LSTIFT | 0 | 0 | GGRÅ |  |  | Lackstift 035 12ml | 156 | 27A - Färg
800873 | MSTOCKH | 0 | 2400 |  |  |  | Millimeterstock Hultafors | 175 | 915A - Handverktyg
800874 | E-15615 | 0 | 0 |  |  |  | Knäskydd | 399 | NG - Netto Grupp
800875 | TEG296 | 9 | 0 |  |  |  | Vinterhandske | 229 | NG - Netto Grupp
800876 | TEG296 | 10 | 0 |  |  |  | Vinterhandske | 229 | NG - Netto Grupp
800877 | TEG296 | 11 | 0 |  |  |  | Vinterhandske | 229 | NG - Netto Grupp
800882 | RZ | 1000 | 2000 | 2022-03-05 | PPBR | 1 | Rheinzink perf st | 1008.1 | Z - None
800883 | TEG296 | 12 | 0 |  |  |  | Vinterhandske | 229 | NG - Netto Grupp
800884 | ABCTP | 300 | 300 | GALV |  |  | Täckplåt | 126 | 155B - Övriga sakvaror och tillbehör
800885 | ABCTP | 300 | 300 | VIT |  |  | Täckplåt | 216 | 155B - Övriga sakvaror och tillbehör
800886 | ABCTP | 500 | 500 | GALV |  |  | Täckplåt | 226 | 155B - Övriga sakvaror och tillbehör
800887 | ABCTP | 500 | 500 | VIT |  |  | Täckplåt | 419 | 155B - Övriga sakvaror och tillbehör
800888 | FSKUMIF | 0 | 0 |  |  |  | Fogskum Illbruck FM810 Isocyanatfritt 500 ml | 459 | 169A - Kitt, Lim och Tejp
800890 | SKR200Z | 0 | 0 |  |  |  | Rotationslaser 18V | 8490 | NG - Netto Grupp
800891 | DBN500ZJ | 0 | 0 |  |  |  | Dyckertpistol 18V | 4890 | NG - Netto Grupp
800893 | PRO3 | 0 | 0 |  |  |  | Sikaflex PRO-3 600ml | 0 | 169A - Kitt, Lim och Tejp
800894 | STBORRL | 12 | 0 |  |  |  | Stegborr Lenox 4-12mm | 1449 | 915A - Handverktyg
800895 | DPT353Z | 0 | 0 |  |  |  | Stiftpistol 18V | 4090 | NG - Netto Grupp
800896 | DHR171Z | 0 | 0 |  |  |  | Borrhammare 18V | 1990 | NG - Netto Grupp
800897 | DLS600Z | 0 | 0 |  |  |  | Kap- och gersåg 18V | 6790 | NG - Netto Grupp
800898 | DLS111ZU | 0 | 0 |  |  |  | Kap- och gersåg 18V | 9990 | NG - Netto Grupp
800899 | DVC864LZ | 0 | 0 |  |  |  | Dammsugare BL 36V | 5390 | NG - Netto Grupp
800900 | WST06 | 0 | 0 |  |  |  | Sågbänk för kap- och gersåg | 2250 | NG - Netto Grupp
800901 | P-81315 | 0 | 0 |  |  |  | Stativ till rotationslaser | 2250 | NG - Netto Grupp
800902 | F-31841 | 0 | 0 |  |  |  | Pins 0,6x30mm /10000st | 169 | NG - Netto Grupp
800903 | F-31854 | 0 | 0 |  |  |  | Pins 0,6x35mm /10000st | 199 | NG - Netto Grupp
800904 | F-31957 | 0 | 0 |  |  |  | Dyckert 1,2x50mm /5000st | 259 | NG - Netto Grupp
800905 | F-31928 | 0 | 0 |  |  |  | Dyckert 1,2x38mm /5000st | 209 | NG - Netto Grupp
800906 | F-31902 | 0 | 0 |  |  |  | Dyckert 1,2x21mm /5000st | 199 | NG - Netto Grupp
800907 | KASKVIS | 0 | 0 | ROKF |  |  | Visir till Kask | 479 | NG - Netto Grupp
800908 | KASKVM | 0 | 0 |  |  |  | Vintermössa till Kask | 329 | NG - Netto Grupp
800909 | KASKHP | 0 | 0 |  |  |  | Hjälmpåse till Kask | 109 | NG - Netto Grupp
800910 | AKLISTER | 50 | 0 |  |  |  | Asfaltsklister 5l | 605 | 27K - Övriga montagetillbehör
800912 | HNSET | 0 | 0 | 2024 |  |  | Hylsnyckelset 1/2" 10-32mm 24 delar | 699 | NG - Netto Grupp
800915 | MSA520 | 0 | 0 | VIT |  |  | Hjälm MSA V-Gard 520 | 199 | NG - Netto Grupp
800918 | VPASSKT | 0 | 250 | 923 |  |  | Torpedvattenpass Kapro Pro | 289 | NG - Netto Grupp
800919 | DRT50Z | 0 | 0 | ZJX5 |  |  | Multifräs 18V m tillbehörsväska | 2995 | NG - Netto Grupp
800920 | D-67898 | 0 | 0 |  |  |  | Notfräs 25x20mm | 110 | NG - Netto Grupp
800921 | D-30209 | 0 | 0 |  |  |  | Frässet 3 delar | 199 | NG - Netto Grupp
800922 | B-49719 | 0 | 0 |  |  |  | Sågblad för trä till DSD180 /2st | 299 | NG - Netto Grupp
800923 | B-49703 | 0 | 0 |  |  |  | Sågblad för gips till DSD180 /2st | 249 | NG - Netto Grupp
800924 | DJR188Z | 0 | 0 |  |  |  | Tigersåg 18V | 2290 | NG - Netto Grupp
800925 | VVRSTT | 0 | 0 | RSTR |  |  | Verktygsryggsäck Tecos Trolley | 895 | NG - Netto Grupp
800926 | PRWIPES | 0 | 0 |  |  |  | Rengöringsdukar Prepwipes /100st | 339 | NG - Netto Grupp
800927 | DHP484Z | 0 | 0 |  |  |  | Slagborrmaskin 18V | 2250 | NG - Netto Grupp
800928 | PFILTER | 0 | 0 |  |  |  | Partikelfilter till Sundström halvmask | 99 | NG - Netto Grupp
800929 | FFILT | 0 | 0 |  |  |  | Förfilter till Sundström halvmask /5st | 29 | NG - Netto Grupp
800930 | THASPEL | 110 | 0 | RF |  |  | Trådhaspel | 74 | 27K - Övriga montagetillbehör
800931 | KHAKE | 0 | 50 | RF |  |  | Karbinhake, rostfri | 75.5 | 169B - Montagetillbehör Ventilation
800932 | B-57984 | 6 | 215 |  |  |  | SDS-Plus hammarborr Nemesis | 135 | 915B - Maskiner
800935 | SOPSET | 0 | 0 |  |  |  | Sopset | 129 | NG - Netto Grupp
800938 | DC18RE | 0 | 0 |  |  |  | 2-Portsladdare 10.8/18V | 1190 | NG - Netto Grupp
800939 | DST221Z | 0 | 0 |  |  |  | Häftpistol 18V | 3990 | NG - Netto Grupp
800941 | FFÖ | 339 | 500 |  |  |  | Fläktskåp invändig kryddhylla och 2 invändiga hyllplan. Höjd 110 cm, djup 30 cm, bredd 50 cm | 3788 | 151D - Tillbehör spisfläktar och spiskåpor
800942 | FFÖ | 339 | 600 |  |  |  | Fläktskåp invändig kryddhylla och 2 invändiga hyllplan. Höjd 110 cm, djup 30 cm, bredd 60 cm | 3788 | 151D - Tillbehör spisfläktar och spiskåpor
800943 | FFÖ | 339 | 700 |  |  |  | Fläktskåp invändig kryddhylla och 2 invändiga hyllplan. Höjd 110 cm, djup 30 cm, bredd 70 cm | 3788 | 151D - Tillbehör spisfläktar och spiskåpor
800945 | B-49834 | 0 | 152 |  |  |  | Tigersågblad rivning one-for-all | 169 | NG - Netto Grupp
800946 | B-49840 | 0 | 228 |  |  |  | Tigersågblad rivning one-for-all | 229 | NG - Netto Grupp
800947 | B-49856 | 0 | 305 |  |  |  | Tigersågblad rivning one-for-all | 229 | NG - Netto Grupp
800948 | VFLAG | 0 | 0 |  |  |  | Varningsflagga | 85 | NG - Netto Grupp
800950 | DRT50Z | 0 | 0 |  |  |  | Multifräs 18V | 2290 | NG - Netto Grupp
800951 | BFÄRG | 250 | 0 | SVRT | DURA |  | Bättringsfärg 015 Durafrost | 433 | 27A - Färg
800952 | BFÄRG | 250 | 0 | CGRÅ | DURA |  | Bättringsfärg 217 Durafrost | 433 | 27A - Färg
800953 | BFÄRG | 250 | 0 | SGRÅ | DURA |  | Bättringsfärg 242 Durafrost | 433 | 27A - Färg
800954 | BFÄRG | 250 | 0 | GGRÅ | DURA |  | Bättringsfärg 035 Durafrost | 433 | 27A - Färg
800955 | A100PUC | 8 | 0 |  |  |  | Montagehandske Worksafe | 39 | NG - Netto Grupp
800956 | A100PUC | 9 | 0 |  |  |  | Montagehandske Worksafe | 39 | NG - Netto Grupp
800957 | A100PUC | 10 | 0 |  |  |  | Montagehandske Worksafe | 39 | NG - Netto Grupp
800958 | A100PUC | 11 | 0 |  |  |  | Montagehandske Worksafe | 39 | NG - Netto Grupp
800959 | M20 | 8 | 0 |  |  |  | Montagehandske Worksafe | 99 | NG - Netto Grupp
800960 | M20 | 9 | 0 |  |  |  | Montagehandske Worksafe | 99 | NG - Netto Grupp
800961 | M20 | 10 | 0 |  |  |  | Montagehandske Worksafe | 99 | NG - Netto Grupp
800962 | M20 | 11 | 0 |  |  |  | Montagehandske Worksafe | 99 | NG - Netto Grupp
800963 | M40 | 8 | 0 |  |  |  | Montagehandske Worksafe | 139 | NG - Netto Grupp
800964 | M40 | 9 | 0 |  |  |  | Montagehandske Worksafe | 139 | NG - Netto Grupp
800965 | M40 | 10 | 0 |  |  |  | Montagehandske Worksafe | 139 | NG - Netto Grupp
800966 | M40 | 11 | 0 |  |  |  | Montagehandske Worksafe | 139 | NG - Netto Grupp
800967 | SVIPER | 41 | 0 |  |  |  | Skyddssko Sievi Viper | 1890 | NG - Netto Grupp
800968 | SVIPER | 42 | 0 |  |  |  | Skyddssko Sievi Viper | 1890 | NG - Netto Grupp
800972 | SVIPER | 46 | 0 |  |  |  | Skyddssko Sievi Viper | 1890 | NG - Netto Grupp
800977 | U1SPORT | 45 | 0 |  |  |  | Skyddssko Uvex 1 Sport | 1290 | NG - Netto Grupp
800979 | ETBRAND | 0 | 0 |  |  |  | Märketikett Brandtätning /25st | 559 | 169B - Montagetillbehör Ventilation
800980 | RPENNA | 0 | 0 |  |  |  | Rökpenna inkl 6st vekar | 470 | 169B - Montagetillbehör Ventilation
800981 | VEKE6 | 0 | 0 |  |  |  | Refill vekar till rökpenna /6st | 367 | 169B - Montagetillbehör Ventilation
800982 | SULAGR | 4042 | 0 |  |  |  | Iläggssula Footlab | 259 | NG - Netto Grupp
800983 | SULAGR | 4344 | 0 |  |  |  | Iläggssula Footlab | 259 | NG - Netto Grupp
800984 | SULAGR | 4547 | 0 |  |  |  | Iläggssula Footlab | 259 | NG - Netto Grupp
800985 | SULABL | 4042 | 0 |  |  |  | Iläggssula Footlab | 259 | NG - Netto Grupp
800986 | SULABL | 4344 | 0 |  |  |  | Iläggssula Footlab | 259 | NG - Netto Grupp
800987 | SULABL | 4547 | 0 |  |  |  | Iläggssula Footlab | 259 | NG - Netto Grupp
800988 | HW1300 | 0 | 0 |  |  |  | Högtryckstvätt 130 bar | 3490 | NG - Netto Grupp
800990 | NFRAS | 28 | 0 |  |  |  | Notfräs | 499 | NG - Netto Grupp
800991 | UDUK280 | 100 | 2500 |  |  |  | Underlagsduk Haloten 280 | 680 | NG - Netto Grupp
800992 | F49011 | 0 | 600 | VIT |  |  | Spiskåpa | 4992 | 151C - Spisfläktar och spiskåpor
800993 | RSTEEL | 280 | 5000 | SVRT |  |  | Rubbersteel Svart | 2230 | 22E - Tillbehör Byggplåt
800994 | RSTEEL | 280 | 5000 | ANTR |  |  | Rubbersteel Antracit | 2230 | 22E - Tillbehör Byggplåt
800995 | RSTEEL | 280 | 5000 | TRÖD |  |  | Rubbersteel Tegelröd | 2230 | 22E - Tillbehör Byggplåt
800996 | RSTEEL | 280 | 5000 | GRÅ |  |  | Rubbersteel Grå | 2230 | 22E - Tillbehör Byggplåt
800997 | RSTEEL | 560 | 5000 | SVRT |  |  | Rubbersteel Svart | 4470 | 22E - Tillbehör Byggplåt
800998 | RSTEEL | 560 | 5000 | ANTR |  |  | Rubbersteel Antracit | 4470 | 22E - Tillbehör Byggplåt
800999 | RSTEEL | 560 | 5000 | TRÖD |  |  | Rubbersteel Tegelröd | 4470 | 22E - Tillbehör Byggplåt
801055 | ALUM | 1250 | 2500 | A40 | PL | 1 | Aluminium format AMB 40 | 1527.83 | 28N - Övrig plåt Format
801072 | CU | 1000 | 2000 | 1/2H | PL | 0.6 | Kopparplåt | 2121.87 | 28N - Övrig plåt Format
801073 | CU | 1000 | 2000 | 1/2H | PL | 0.7 | Kopparplåt | 2469.09 | 28N - Övrig plåt Format
801074 | CU | 1000 | 2000 | 1/2H | PL | 1 | Kopparplåt | 3518.94 | 28N - Övrig plåt Format
801075 | CU | 1000 | 2000 | 1/2H |  | 0.6 | Kopparplåt | 2047.27 | 28N - Övrig plåt Format
801085 | CU | 1000 | 2000 | 1/2H |  | 0.7 | Kopparplåt | 2388.54 | 28N - Övrig plåt Format
801087 | CU | 1000 | 2000 | 1/2H |  | 1 | Kopparplåt | 3420.39 | 28N - Övrig plåt Format
801088 | CU | 1000 | 0 | 1/2H |  | 0.6 | Kopparband | 191.33 | 28M - Övrig plåt Rulle
801089 | CU | 1000 | 0 | GLÖD | TAK | 0.6 | Kopparband | 193 | 28M - Övrig plåt Rulle
801090 | CU | 1000 | 2000 | GLÖD | TAK | 0.6 | Kopparplåt | 2065.1 | 28N - Övrig plåt Format
801095 | CU | 1000 | 2000 | GLÖD | TAK | 0.7 | Kopparplåt | 2410.42 | 28N - Övrig plåt Format
801098 | CU | 610 | 0 | GLÖD | TAK | 0.6 | Kopparband | 193.17 | 28M - Övrig plåt Rulle
801100 | CU | 1000 | 0 | GLÖD | TAK | 0.7 | Kopparband | 192.83 | 28M - Övrig plåt Rulle
801101 | CU | 1000 | 0 | 1/2H |  | 0.7 | Kopparband | 191.08 | 28M - Övrig plåt Rulle
801102 | ALUM | 1250 | 2500 | 500 |  | 1 | Aluminium format vit | 975 | 28N - Övrig plåt Format
801104 | ALUM | 1250 | 2500 | 502 |  | 1 | Aluminium format vit | 975 | 28N - Övrig plåt Format
801105 | ALUM | 1000 | 2000 | 1/2H |  | 0.7 | Aluminium format 1050A | 349.65 | 28N - Övrig plåt Format
801106 | ALDURK | 1250 | 2500 | 5 | / 7 |  | Aluminium Durk 5 bar | 4575 | 28N - Övrig plåt Format
801107 | ALDURK | 1250 | 2500 | 2 | /4 |  | Aluminium Durk 5 bar | 2002.83 | 28N - Övrig plåt Format
801108 | ALUM | 1000 | 2000 | 500 |  | 1.5 | Aluminium format vit | 896 | 28N - Övrig plåt Format
801109 | ALUM | 1250 | 2500 | SVRT |  | 0.9 | Aluminium format svart | 1071 | 28N - Övrig plåt Format
801110 | ALUM | 1250 | 2500 | NÖBR |  | 0.9 | Aluminium format nötbrun | 1101 | 28N - Övrig plåt Format
801111 | ALDURK | 1250 | 2500 | 3 | / 5 |  | Aluminium Durk 5 bar | 2856.83 | 28N - Övrig plåt Format
801112 | ALDURK | 1250 | 2500 | 1.5 | / 2 |  | Aluminium Durk risgryn | 2357.29 | 28N - Övrig plåt Format
801113 | ALUM | 1250 | 2500 | A30 | PL | 1 | Aluminium format AMB 30 | 1527.83 | 28N - Övrig plåt Format
801114 | ALDURK | 1000 | 2000 | 3 | / 5 |  | Aluminium Durk 5 bar | 1830 | 28N - Övrig plåt Format
801115 | ALUM | 1000 | 2000 | 1/2H |  | 1 | Aluminium format 1050A | 495 | 28N - Övrig plåt Format
801116 | ALUM | 1250 | 2500 | 1/2H |  | 1 | Aluminium format 1050A | 779.17 | 28N - Övrig plåt Format
801117 | ALUM | 1250 | 2500 | 1/2H |  | 1.5 | Aluminium format 1050A | 1164.17 | 28N - Övrig plåt Format
801118 | ALUM | 1000 | 2000 | 1/2H |  | 1.5 | Aluminium format 1050A | 742.5 | 28N - Övrig plåt Format
801120 | ALUM | 1000 | 2000 | 1/2H |  | 2 | Aluminium format 1050A | 990 | 28N - Övrig plåt Format
801121 | ALUM | 1250 | 2500 | 1/2H |  | 2 | Aluminium format 1050A | 1549.17 | 28N - Övrig plåt Format
801122 | ALUM | 1000 | 2000 | 1/2H |  | 3 | Aluminium format 1050A | 1485 | 28N - Övrig plåt Format
801123 | ALUM | 100 | 0 | 1/2H |  | 0.7 | Aluminium band 1050A | 93.33 | 28M - Övrig plåt Rulle
801124 | ALUM | 1000 | 0 | 1/2H |  | 1 | Aluminium band 1050A | 92.5 | 28M - Övrig plåt Rulle
801125 | ALUM | 1250 | 2500 | 500 |  | 1.5 | Aluminium format vit | 1408 | 28N - Övrig plåt Format
801126 | ALUM | 1500 | 3000 | 500 |  | 1.5 | Aluminium format vit | 2016 | 28N - Övrig plåt Format
801127 | ALUM | 1250 | 2500 | ANOD | PL | 1.5 | Aluminium format natur | 1694 | 28N - Övrig plåt Format
801128 | ALUM | 1000 | 2000 | ANOD | PL | 1 | Aluminium format natur | 779 | 28N - Övrig plåt Format
801129 | ALUM | 1250 | 2500 | ANOD | PL | 1 | Aluminium format natur | 1216.33 | 28N - Övrig plåt Format
801130 | MÄSS | 1000 | 2000 | 1/2H |  | 0.7 | Mässingsplåt | 2702.33 | 28N - Övrig plåt Format
801131 | MÄSS | 1000 | 2000 | 1/2H |  | 1 | Mässingsplåt | 3841.33 | 28N - Övrig plåt Format
801136 | SPD | 1000 | 2000 |  |  | 1 | Stålplåt | 424 | 28N - Övrig plåt Format
801138 | SPD | 1000 | 2000 |  |  | 1.5 | Stålplåt | 636 | 28N - Övrig plåt Format
801139 | SPD | 1000 | 2000 |  |  | 2 | Stålplåt | 848 | 28N - Övrig plåt Format
801140 | SPD | 1000 | 2000 |  |  | 0.7 | Stålplåt | 308 | 28N - Övrig plåt Format
801141 | SPD | 1250 | 2500 |  |  | 1 | Stålplåt | 662.5 | 28N - Övrig plåt Format
801150 | BLY | 500 | 0 |  |  | 0.5 | Blyplåt | 89.5 | 28M - Övrig plåt Rulle
801151 | BLY | 1000 | 0 |  |  | 1 | Blyplåt | 81.5 | 28M - Övrig plåt Rulle
801152 | BLY | 1200 | 0 |  |  | 1 | Blyplåt | 81.5 | 28M - Övrig plåt Rulle
801153 | BLY | 1000 | 0 |  |  | 1.5 | Blyplåt | 81.5 | 28M - Övrig plåt Rulle
801154 | BLY | 1200 | 0 |  |  | 1.5 | Blyplåt | 81.5 | 28M - Övrig plåt Rulle
801156 | BLY | 1200 | 0 |  |  | 2 | Blyplåt | 81.5 | 28M - Övrig plåt Rulle
801160 | LÖTENN | 7 | 0 |  |  |  | Lödtenn | 580 | 28P - Övrig plåt Tillbehör
801165 | ZINK | 1000 | 2000 | NATU |  | 0.7 | Zinkplåt natur | 966.67 | 28N - Övrig plåt Format
801166 | ZINK | 610 | 0 | NATU |  | 0.7 | Zinkband natur | 96.67 | 28M - Övrig plåt Rulle
801167 | ZINK | 1000 | 2000 | FÖRP |  | 0.7 | Zinkplåt förpatinerad | 1066.67 | 28N - Övrig plåt Format
801168 | ZINK | 610 | 0 | FÖRP |  | 0.7 | Zinkband förpatinerad | 106.67 | 28M - Övrig plåt Rulle
801169 | RF | 1000 | 2000 | 4301 | 2B | 0.5 | Rostfri formatplåt 2B yta | 880 | 28N - Övrig plåt Format
801170 | RF | 1000 | 2000 | 4301 | 2B | 0.7 | Rostfri formatplåt 2B yta | 1187.2 | 28N - Övrig plåt Format
801171 | RF | 1000 | 2000 | 4301 | 2B | 1 | Rostfri formatplåt 2B yta | 1664 | 28N - Övrig plåt Format
801172 | RF | 1250 | 2500 | 4301 | 2B | 1 | Rostfri formatplåt 2B yta | 2600 | 28N - Övrig plåt Format
801173 | RF | 1250 | 2500 | 4301 |  | 1 | Rostfri formatplåt borstad | 2833.6 | 28N - Övrig plåt Format
801174 | RF | 1000 | 2000 | 4301 |  | 0.7 | Rostfri formatplåt borstad | 1299.6 | 28N - Övrig plåt Format
801175 | RF | 1000 | 2000 | 4301 |  | 1 | Rostfri formatplåt borstad | 1814.4 | 28N - Övrig plåt Format
801176 | RF | 1250 | 2500 | 4301 |  | 0.7 | Rostfri formatplåt borstad | 2029.2 | 28N - Övrig plåt Format
801177 | RF | 1250 | 2500 | 4301 | 2B | 0.7 | Rostfri formatplåt 2B yta | 1855 | 28N - Övrig plåt Format
801180 | RF | 1000 | 2000 | 2348 | 2B | 1 | Rostfri formatplåt 2B yta | 2112 | 28N - Övrig plåt Format
801193 | RF | 1000 | 2000 | 2348 |  | 1 | Rostfri formatplåt borstad | 2462.4 | 28N - Övrig plåt Format
801195 | RF | 1000 | 2000 | 2348 | 2B | 0.5 | Rostfri formatplåt 2B yta | 1040 | 28N - Övrig plåt Format
801196 | RF | 1000 | 2000 | 2348 | 2B | 0.7 | Rostfri formatplåt 2B yta | 1433.6 | 28N - Övrig plåt Format
801198 | RF | 1250 | 2500 | 2348 |  | 0.7 | Rostfri formatplåt borstad | 3026 | 28N - Övrig plåt Format
801199 | RF | 1250 | 2500 | 2348 |  | 1 | Rostfri formatplåt borstad | 3946.8 | 28N - Övrig plåt Format
801300 | PERF | 1000 | 2000 | 1012 | 50 | 1 | Format Perf /st | 1212.2 | 309 - Perforerad plåt
801741 | TEJPINSE | 3 | 9 |  |  |  | Skumplasttejp Inseal 25m | 234 | 169A - Kitt, Lim och Tejp
801743 | LIST | 10 | 0 |  |  |  | All-list svart 5m | 107 | 169A - Kitt, Lim och Tejp
801860 | NÄT | 1200 | 0 | GALV |  |  | Krenelerat trådnät /m2 | 255 | 28P - Övrig plåt Tillbehör
801861 | NÄT | 1000 | 0 | GALV |  |  | Svetsat trådnät /m2 | 100 | 28P - Övrig plåt Tillbehör
801870 | RF | 0 | 0 |  |  |  | Rostfri tråd 1.5 | 220 | 28P - Övrig plåt Tillbehör
801900 | LLP20 | 1000 | 2500 | VIT | PE | 0.5 | Tak/Väggprofil LLP20 Polyester | 636.6 | 22C - LLP20
801901 | LLP20 | 1000 | 3000 | VIT | PE | 0.5 | Tak/Väggprofil LLP20 Polyester | 763.9 | 22C - LLP20
801902 | LLP20 | 1000 | 4000 | VIT | PE | 0.5 | Tak/Väggprofil LLP20 Polyester | 1018.4 | 22C - LLP20
801903 | LLP20 | 1000 | 3500 | VIT | PE | 0.5 | Tak/Väggprofil LLP20 Polyester | 891.1 | 22C - LLP20
801904 | LLP20 | 1000 | 4500 | VIT | PE | 0.5 | Tak/Väggprofil LLP20 Polyester | 1145.9 | 22C - LLP20
801905 | LLP20 | 1000 | 5000 | VIT | PE | 0.5 | Tak/Väggprofil LLP20 Polyester | 1272.9 | 22C - LLP20
801907 | MÄSS | 1000 | 2000 | 1/2H | PLPO | 0.7 | Mässingsplåt polerad | 3362 | 28N - Övrig plåt Format
801908 | MÄSS | 1000 | 2000 | 1/2H | PLPO | 1 | Mässingsplåt polerad | 4582 | 28N - Övrig plåt Format
801932 | LPA | 1000 | 4940 | SVRT | HBP | 0.5 | Takpanna Lindab LPA Torekov HBPolyester | 1664.6 | 22D - Takpanna
802046 | TL0003 | 30 | 2000 |  |  |  | Tätningsband universal | 37.4 | 22E - Tillbehör Byggplåt
802495 | RSTEEL | 560 | 5000 | GRÅ |  |  | Rubbersteel Grå | 4470 | 22E - Tillbehör Byggplåt
802496 | THUMBY | 0 | 0 |  |  |  | Anhåll för tumstock | 39 | NG - Netto Grupp
802497 | DFILTER | 0 | 0 |  | DCL |  | Dammfilter till DCL180 | 25 | NG - Netto Grupp
802498 | FILT180 | 0 | 0 |  | DCL |  | Prefilter till DCL180 | 59 | NG - Netto Grupp
802499 | M18FHZ-0 | 0 | 0 |  | MILW |  | Tigersåg 18V Nollversion | 2790 | NG - Netto Grupp
804101 | M18FMCS0 | 0 | 0 |  | MILW |  | Metallsåg 18V Nollversion | 3690 | NG - Netto Grupp
804102 | ALERTXP | 0 | 0 |  | BYG |  | Hörselkåpa Hjässbygel Peltor WS Alert XP | 4790 | NG - Netto Grupp
804103 | ALERTXP | 0 | 0 |  | HJLM |  | Hörselkåpa Hjälmmontage Peltor WS Alert XP | 4790 | NG - Netto Grupp
804104 | UDUKRD | 50 | 1500 |  | NR |  | Haloten nock-ränndalsremsa | 740 | NG - Netto Grupp
804168 | DSC102Z | 0 | 0 |  |  |  | Gängstångskap 18V | 5690 | NG - Netto Grupp
804169 | SKAR102 | 6 | 0 |  |  |  | Skär till DSC102 M6 | 690 | NG - Netto Grupp
804170 | SKAR102 | 8 | 0 |  |  |  | Skär till DSC102 M8 | 690 | NG - Netto Grupp
804171 | SKAR102 | 10 | 0 |  |  |  | Skär till DSC102 M10 | 690 | NG - Netto Grupp
804172 | D-29941 | 0 | 0 |  |  |  | Metallborrset 1-10mm | 390 | NG - Netto Grupp
804173 | B-38869 | 0 | 0 |  |  |  | Bitsborr 3,3mm 5-pack | 69 | NG - Netto Grupp
804174 | B-45836 | 125 | 0 |  |  | 1 | Metallkapskivor 10-pack | 159 | NG - Netto Grupp
804175 | TSTEGE | 0 | 3400 |  |  |  | Teleskopstege Wibe TLP | 3190 | NG - Netto Grupp
804176 | TSTEGE | 0 | 4000 |  |  |  | Teleskopstege Wibe TLP | 3790 | NG - Netto Grupp
804177 | EFIXR | 48 | 33 | RF |  |  | Rännkrokskruv /2500st | 3181 | 22G - Fästdon
804178 | GASKET | 3 | 0 |  |  |  | ABRA Gasket | 340 | 169A - Kitt, Lim och Tejp
804179 | VVSTHJ | 0 | 0 | FMST |  |  | Verktygsväska Stanley Fatmax m hjul | 1539 | NG - Netto Grupp
804180 | ASEAM | 0 | 0 |  |  |  | Accuseamer | 21990 | NG - Netto Grupp
804181 | ALUM-W | 1250 | 2500 | ANOD | PL | 2 | Aluminium Natur | 2066.67 | 28M - Övrig plåt Rulle
804183 | RDHB | 0 | 0 |  |  |  | Rökdetektor | 2418 | 178A - Externa brandprodukter
804184 | WHS2020 | 0 | 840 | 4S |  |  | Hushållsstege Wibe 2020 | 850 | NG - Netto Grupp
804185 | FOTANG | 0 | 0 |  |  |  | Falsöppnartång | 3374 | 27K - Övriga montagetillbehör
804186 | INSUL | 1000 | 11000 |  |  | 13 | Platta på rulle 11m2 | 4180 | 152A - Teknisk isolering
804187 | INSUL | 1000 | 8000 |  |  | 19 | Platta på rulle 8m2 | 4233 | 152A - Teknisk isolering
804188 | INSULH | 1000 | 11000 | HAFT |  | 13 | Platta på rulle självhäftande 11m2 | 5337 | 152A - Teknisk isolering
804189 | INSULH | 1000 | 8000 | HAFT |  | 19 | Platta på rulle självhäftande 8m2 | 5332 | 152A - Teknisk isolering
804190 | INSULH | 1000 | 15000 | HAFT |  | 9 | Platta på rulle självhäftande 15m2 | 7454 | 152A - Teknisk isolering
804191 | DISKM | 0 | 0 |  |  |  | Diskmedel Yes | 59 | NG - Netto Grupp
804192 | WDUK | 0 | 0 |  |  |  | Torkduk Wettex 10st | 49 | NG - Netto Grupp
804193 | DISKB | 0 | 0 |  |  |  | Diskborste | 10 | NG - Netto Grupp
804195 | ALLREN | 0 | 0 |  |  |  | Allrengöring Ajax | 59 | NG - Netto Grupp
804196 | FPUTS | 0 | 0 |  |  |  | Fönsterputs Ajax | 45 | NG - Netto Grupp
804197 | SBORST | 0 | 0 |  |  |  | Sopborste | 149 | NG - Netto Grupp
804198 | STÄDKIT | 0 | 0 |  |  |  | Städkit mopp,skaft,hink | 269 | NG - Netto Grupp
804199 | PUMPTVÅL | 0 | 0 |  |  |  | Pumptvål Palmolive | 29 | NG - Netto Grupp
804200 | TPAPPER | 0 | 0 |  |  |  | Toapapper 64 rl | 359 | NG - Netto Grupp
804201 | HPAPPER | 0 | 0 |  |  |  | Hushållspapper 32 rl | 299 | NG - Netto Grupp
804202 | VHANDSK | 0 | 0 |  |  |  | Vinylhandske 100st | 99 | NG - Netto Grupp
804203 | RSVAMP | 0 | 0 |  |  |  | Allrengöringssvamp 10st | 19 | NG - Netto Grupp
804204 | VVSTEL | 0 | 0 |  |  |  | Verktygsväska | 619 | NG - Netto Grupp
804205 | RVÄSKA | 0 | 0 |  |  |  | Rullväska Makita | 550 | NG - Netto Grupp
804206 | SÅGBL | 0 | 610 | HCS |  |  | Sågblad till bågsåg | 140 | 915A - Handverktyg
804207 | KASKINR | 0 | 0 |  |  |  | Inredning till Kask | 159 | NG - Netto Grupp
804208 | ABCVK | 100 | 0 | ZGRÅ |  |  | Väggkåpa | 1239 | 155B - Övriga sakvaror och tillbehör
804209 | B-51867 | 0 | 300 |  |  |  | Flexibel bitshållare | 290 | NG - Netto Grupp
804553 | FKD | 160 | 0 | GALV |  |  | Flerkonspridare | 1046 | BA - Luftdon och galler
804554 | FKD | 200 | 0 | GALV |  |  | Flerkonspridare | 1225 | BA - Luftdon och galler
805124 | PXDU | 610 | 79 | 1 | 48 | 0.6 | DuraFrost coil m2 antikvit | 440.4 | 28E - Lack PLX Rulle 670
805125 | PXDU | 610 | 156 | 1 | 95 | 0.6 | DuraFrost coil m2 antikvit | 439.8 | 28E - Lack PLX Rulle 670
805127 | PXDU | 610 | 312 | 1 | 190 | 0.6 | DuraFrost coil m2 antikvit | 439.4 | 28E - Lack PLX Rulle 670
805128 | PXDUF | 610 | 79 | 1 | 48 | 0.6 | DuraFrost coil folie m2 antikvit | 451.4 | 28E - Lack PLX Rulle 670
805129 | PXDUF | 610 | 156 | 1 | 95 | 0.6 | DuraFrost coil folie m2 antikvit | 450.8 | 28E - Lack PLX Rulle 670
805130 | PXDUF | 610 | 312 | 1 | 190 | 0.6 | DuraFrost coil folie m2 antikvit | 450.4 | 28E - Lack PLX Rulle 670
805132 | PXDU | 610 | 79 | 22 | 48 | 0.6 | DuraFrost coil m2 ljusgrå | 440.4 | 28E - Lack PLX Rulle 670
805133 | PXDU | 610 | 156 | 22 | 95 | 0.6 | DuraFrost coil m2 ljusgrå | 439.8 | 28E - Lack PLX Rulle 670
805134 | PXDU | 610 | 312 | 22 | 190 | 0.6 | DuraFrost coil m2 ljusgrå | 439.4 | 28E - Lack PLX Rulle 670
805135 | PXDUF | 610 | 79 | 22 | 48 | 0.6 | DuraFrost coil folie m2 ljusgrå | 451.4 | 28E - Lack PLX Rulle 670
805136 | PXDUF | 610 | 156 | 22 | 95 | 0.6 | DuraFrost coil folie m2 ljusgrå | 450.8 | 28E - Lack PLX Rulle 670
805137 | PXDUF | 610 | 312 | 22 | 190 | 0.6 | DuraFrost coil folie m2 ljusgrå | 450.4 | 28E - Lack PLX Rulle 670
805139 | PXDU | 610 | 79 | 244 | 48 | 0.6 | DuraFrost coil Zinkgrå | 440.4 | 28E - Lack PLX Rulle 670
805140 | PXDU | 610 | 156 | 244 | 95 | 0.6 | DuraFrost coil Zinkgrå | 439.8 | 28E - Lack PLX Rulle 670
805141 | PXDU | 610 | 312 | 244 | 190 | 0.6 | DuraFrost coil Zinkgrå | 439.4 | 28E - Lack PLX Rulle 670
805142 | PXDUF | 610 | 79 | 244 | 48 | 0.6 | DuraFrost coil folie Zinkgrå | 451.4 | 28E - Lack PLX Rulle 670
805143 | PXDUF | 610 | 156 | 244 | 95 | 0.6 | DuraFrost coil folie Zinkgrå | 450.8 | 28E - Lack PLX Rulle 670
805144 | PXDUF | 610 | 312 | 244 | 190 | 0.6 | DuraFrost coil folie Zinkgrå | 450.4 | 28E - Lack PLX Rulle 670
805160 | PXDU | 610 | 79 | 434 | 48 | 0.6 | DuraFrost coil m2 brun | 440.4 | 28E - Lack PLX Rulle 670
805167 | FA | 1238 | 0 | Z275 | C7.5 | 0.7 | Band /lpm | 317.4 | 305A - VFZ FA Format
805169 | FA | 1500 | 0 | Z275 | C2.5 | 0.7 | Rulle /m | 384.6 | 305B - VFZ FA Rulle
805170 | FA | 1000 | 0 | Z275 | C2.5 | 0.8 | Rulle /m | 294.9 | 305B - VFZ FA Rulle
805172 | FA | 1500 | 0 | Z275 | C2.5 | 0.8 | Rulle /m | 435.6 | 305B - VFZ FA Rulle
805175 | FA | 1500 | 0 | Z275 | C2.5 | 0.9 | Rulle /m | 493.1 | 305B - VFZ FA Rulle
805187 | PXDU | 610 | 156 | 434 | 95 | 0.6 | DuraFrost coil m2 brun | 439.8 | 28E - Lack PLX Rulle 670
805188 | PXDU | 610 | 312 | 434 | 190 | 0.6 | DuraFrost coil m2 brun | 439.4 | 28E - Lack PLX Rulle 670
805189 | PXDUF | 610 | 79 | 434 | 48 | 0.6 | DuraFrost coil folie m2 brun | 451.4 | 28E - Lack PLX Rulle 670
805190 | PXDUF | 610 | 156 | 434 | 95 | 0.6 | DuraFrost coil folie m2 brun | 450.8 | 28E - Lack PLX Rulle 670
805214 | PXDUF | 610 | 312 | 434 | 190 | 0.6 | DuraFrost coil folie m2 brun | 450.4 | 28E - Lack PLX Rulle 670
805216 | PXDU | 610 | 79 | 975 | 48 | 0.6 | DuraFrost coil m2 ärggrön | 393.2 | 28E - Lack PLX Rulle 670
805226 | 1.4404 | 1250 | 2500 | 2B | 50 | 0.5 | Rostfri formatplåt 2B yta | 1707.5 | 28N - Övrig plåt Format
805287 | 1.4404 | 1000 | 2000 | 2B | 25 | 0.5 | Rostfri formatplåt 2B yta | 1100.8 | 28N - Övrig plåt Format
805288 | 1.4404 | 1000 | 2000 | 2B | 50 | 0.5 | Rostfri formatplåt 2B yta | 1092.8 | 28N - Övrig plåt Format
805289 | 1.4404 | 1000 | 125 | 2B | 125 | 0.5 | Rostfritt band 2B yta | 546.4 | 28M - Övrig plåt Rulle
805290 | 1.4404 | 1000 | 250 | 2B | 250 | 0.5 | Rostfritt band 2B yta | 544.4 | 28M - Övrig plåt Rulle
805296 | PE25 | 1230 | 356 | 106 | Z100 | 0.6 | Rulle m2 | 266.5 | 28H - Lack FA Rulle 1-2ton
805297 | PE25F | 1230 | 2500 | 106 | Z100 | 0.6 | Folie | 856.4 | 28I - Lack FA Format
805300 | INPL | 900 | 2400 | Z275 |  | 1 | Inbrottsplåt | 940 | 24B - Mellanväggsprofiler
805301 | INPL | 900 | 2400 | Z275 |  | 2 | Inbrottsplåt | 1292.3 | 24B - Mellanväggsprofiler
805440 | PXHBPM | 570 | 79 | 44 | 45 | 0.6 | HBPolyester rulle m2 matt antracitgrå | 444.4 | 28E - Lack PLX Rulle 670
805456 | HBPML | 1250 | 89 | 44 | 111 | 0.6 | Rulle m2 antracitmetallic matt | 359.9 | 28G - Lack FA Rulle 500kg
805466 | HBPML | 1250 | 2500 | 44 | 80 | 0.6 | Format antracitmetallic matt | 1121.6 | 28I - Lack FA Format
805473 | PXHBP | 1250 | 2500 | 742 | 20 | 0.6 | HBPolyester format tegelröd | 1360.6 | 28F - Lack PLX Format
805475 | PXHBP | 1250 | 2500 | 742 | 80 | 0.6 | HBPolyester format tegelröd | 1360.6 | 28F - Lack PLX Format
805477 | PXALM | 1250 | 100 | 15 | 125 | 0.8 | Aluminium rulle m2 matt Svart | 362.6 | 28J - Aluminium
805478 | PXALM | 1250 | 2000 | 15 | 25 | 0.8 | Aluminium format st matt Svart | 909 | 28J - Aluminium
805479 | PXALM | 1250 | 2500 | 15 | 25 | 0.8 | Aluminium format st matt Svart | 1136.3 | 28J - Aluminium
805480 | PXALM | 610 | 79 | 15 | 48 | 0.8 | Aluminium rulle m2 matt Svart | 364.6 | 28J - Aluminium
805481 | PXALM | 610 | 100 | 15 | 61 | 0.8 | Aluminium rulle m2 matt Svart | 364.6 | 28J - Aluminium
805495 | FAPM | 610 | 79 | 45 | 48 | 0.6 | HBPolyester Rulle m2 matt silvermetallic | 394.5 | 28H - Lack FA Rulle 1-2ton
805496 | FAPMF | 610 | 79 | 45 | 48 | 0.6 | Rulle m2 matt folie silvermetallic | 405.5 | 28G - Lack FA Rulle 500kg
805497 | FAPM | 610 | 79 | 87 | 48 | 0.6 | Rulle m matt mörkgrå | 394.5 | 28H - Lack FA Rulle 1-2ton
805516 | FAP | 610 | 79 | 1 | 48 | 0.6 | HBPolyester Rulle m2 antikvit | 228.4 | 28G - Lack FA Rulle 500kg
805520 | FAP | 610 | 79 | 15 | 48 | 0.6 | HBPolyester Rulle m2 svart | 228.4 | 28G - Lack FA Rulle 500kg
805522 | FAP | 610 | 79 | 20 | 48 | 0.6 | HBPolyester Rulle m2 vit | 228.4 | 28G - Lack FA Rulle 500kg
805528 | FAP | 610 | 79 | 36 | 48 | 0.6 | HBPolyester Rulle m2 blyertsgrå | 228.4 | 28G - Lack FA Rulle 500kg
805534 | FAP | 610 | 79 | 87 | 48 | 0.6 | HBPolyester Rulle m2 mörkgrå | 394.5 | 28G - Lack FA Rulle 500kg
805543 | FAP | 610 | 79 | 558 | 48 | 0.6 | HBPolyester Rulle m2 azurblå | 228.4 | 28G - Lack FA Rulle 500kg
805545 | FAP | 610 | 79 | 742 | 48 | 0.6 | HBPolyester Rulle m2 tegelröd | 228.4 | 28G - Lack FA Rulle 500kg
805561 | PXHBPM | 570 | 79 | 15 | 45 | 0.6 | HBPolyester rulle m2 matt svart | 444.4 | 28E - Lack PLX Rulle 670
805563 | PXHBPM | 570 | 79 | 45 | 45 | 0.6 | HBPolyester rulle m2 matt silvermetallic | 444.4 | 28E - Lack PLX Rulle 670
805566 | PXHBPM | 570 | 79 | 758 | 45 | 0.6 | HBPolyester rulle m2 matt mörkröd | 444.4 | 28E - Lack PLX Rulle 670
805588 | PXHBP | 570 | 79 | 15 | 45 | 0.6 | HBPolyester rulle m2 Svart | 444.4 | 28E - Lack PLX Rulle 670
805591 | PXHBP | 570 | 79 | 45 | 45 | 0.6 | HBPolyester rulle m2 Silvermetallic | 444.4 | 28E - Lack PLX Rulle 670
805592 | PXHBP | 570 | 79 | 87 | 45 | 0.6 | HBPolyester rulle m2 Mörkgrå | 444.4 | 28E - Lack PLX Rulle 670
805609 | PLX | 610 | 79 | PRIM | 48 | 0.6 | Steel coil | 430.6 | 28E - Lack PLX Rulle 670
805610 | PLX | 1250 | 89 | PRIM | 111 | 0.6 | Steel coil | 428.6 | 28D - Lack PLX Rulle 1230
805611 | PLX | 1250 | 178 | PRIM | 223 | 0.6 | Steel coil | 426.6 | 28D - Lack PLX Rulle 1230
805612 | PLX | 1250 | 2000 | PRIM | 50 | 0.6 | Steel sheet | 1079 | 28F - Lack PLX Format
805613 | PLX | 1250 | 2500 | PRIM | 40 | 0.6 | Steel sheet | 1348.8 | 28F - Lack PLX Format
805619 | HBPD | 1250 | 64 | 44 | 80 | 1 | Rulle m2 antracitmetallic | 608.5 | 28G - Lack FA Rulle 500kg
805629 | HBPD-C | 1250 | 0 | 387 |  | 0.6 | Steel coil | 478.6 | 28G - Lack FA Rulle 500kg
805633 | FAP-C | 1250 | 0 | 20 |  | 0.6 | HBPolyester Rulle vit | 481.9 | 28H - Lack FA Rulle 1-2ton
805652 | HBPD | 1250 | 2500 | 35 | FA | 1 | Format grafitgrå | 1907.8 | 28I - Lack FA Format
805653 | HBPD | 1250 | 2500 | 44 | FA | 1 | Format antracitmetallic | 1907.8 | 28I - Lack FA Format
805654 | HBPD | 1250 | 2500 | 87 | FA | 1 | Format mörkgrå | 1907.8 | 28I - Lack FA Format
805655 | HBPD | 1250 | 2500 | 387 | FA | 1 | Format kaffebrun | 1907.8 | 28I - Lack FA Format
805656 | HBPD | 1250 | 2500 | 742 | FA | 1 | Format tegelröd | 1907.8 | 28I - Lack FA Format
805657 | HBPD | 1250 | 2500 | 758 | FA | 1 | Format mörkröd | 1907.8 | 28I - Lack FA Format
805658 | HBPDF | 1250 | 100 | 15 | 125 | 0.6 | Folie svrt | 403.9 | 28H - Lack FA Rulle 1-2ton
805660 | HBPDF | 1250 | 100 | 434 | 125 | 0.6 | Folie brun | 403.9 | 28H - Lack FA Rulle 1-2ton
805663 | FAPM | 1250 | 2500 | 742 | 40 | 0.6 | HBPolyester format st matt tegelröd | 1210.9 | 28I - Lack FA Format
805664 | PX12ALF | 1250 | 200 | 15 | 250 | 0.8 | PVDF alu Rulle m2 folie Svart | 371.6 | 28J - Aluminium
805689 | PLX | 670 | 79 | PRIM | 53 | 0.6 | Steel coil | 430.6 | 28E - Lack PLX Rulle 670
805698 | FAPM | 1250 | 2500 | 44 | 40 | 0.6 | HBPolyester format m2 matt antracit | 1210.9 | 28I - Lack FA Format
805705 | FAP | 1250 | 2000 | 36 | 50 | 0.6 | HBPolyester Format blyertsgrå st | 968.8 | 28I - Lack FA Format
805706 | FAP | 1250 | 2000 | 36 | 100 | 0.6 | HBPolyester Format blyertsgrå st | 968.8 | 28I - Lack FA Format
805707 | PXALM | 1250 | 100 | 35 | 125 | 0.8 | Aluminium rulle m2 matt Grafitgrå | 362.6 | 28J - Aluminium
805708 | PXALM | 1250 | 2000 | 35 | 25 | 0.8 | Aluminium format st matt Grafitgrå | 909 | 28J - Aluminium
805709 | PXALM | 1250 | 2500 | 35 | 25 | 0.8 | Aluminium format st matt Grafitgrå | 1136.3 | 28J - Aluminium
805710 | PXALM | 610 | 79 | 35 | 48 | 0.8 | Aluminium rulle m2 matt Grafitgrå | 365.6 | 28J - Aluminium
805711 | PXALM | 610 | 100 | 35 | 61 | 0.8 | Aluminium rulle m2 matt Grafitgrå | 364.6 | 28J - Aluminium
805713 | PXALM | 1250 | 100 | 46 | 125 | 0.8 | Aluminium rulle m2 matt Grå aluminium | 362.6 | 28J - Aluminium
805714 | PXALM | 1250 | 2000 | 46 | 25 | 0.8 | Aluminium format st matt Grå aluminium | 909 | 28J - Aluminium
805715 | PXALM | 1250 | 2500 | 46 | 25 | 0.8 | Aluminium format st matt Grå aluminium | 1136.3 | 28J - Aluminium
805716 | PXALM | 610 | 79 | 46 | 48 | 0.8 | Aluminium rulle m2 matt Grå | 365.6 | 28J - Aluminium
805717 | PXALM | 610 | 100 | 46 | 61 | 0.8 | Aluminium rulle m2 matt Grå aluminium | 364.6 | 28J - Aluminium
805747 | PX12AL | 1250 | 200 | 15 | 250 | 0.8 | PVDF alu Rulle m2 Svart | 360.6 | 28J - Aluminium
805761 | FAAL | 1250 | 94 | 25 | 118 | 0.9 | Aluminium rulle m2 0500-N Glans 30 | 346.3 | 28J - Aluminium
805762 | FAAL | 1250 | 187 | 25 | 234 | 0.9 | Aluminium rulle m2 0500-N Glans 30 | 343.3 | 28J - Aluminium
805763 | FAAL | 1250 | 2000 | 25 | 25 | 0.9 | Aluminium format st 0500-N Glans 30 | 870.8 | 28J - Aluminium
805764 | FAAL | 1250 | 2500 | 25 | 25 | 0.9 | Aluminium format st 0500-N Glans 30 | 1088.4 | 28J - Aluminium
805765 | FAALF | 1250 | 94 | 25 | 118 | 0.9 | Aluminium rulle m2 med folie 0500-N Glans 30 | 357.3 | 28J - Aluminium
805766 | FAALF | 1250 | 187 | 25 | 234 | 0.9 | Aluminium rulle m2 med folie 0500-N Glans 30 | 354.3 | 28J - Aluminium
805767 | FAALF | 1250 | 2000 | 25 | 25 | 0.9 | Aluminium format st med folie 0500-N Glans 30 | 898.3 | 28J - Aluminium
805768 | FAALF | 1250 | 2500 | 25 | 25 | 0.9 | Aluminium format st med folie 0500-N Glans 30 | 1122.8 | 28J - Aluminium
805774 | FAPM | 1250 | 3000 | 15 | 65 | 0.6 | HBPolyester format m2 matt svart | 1453.1 | 28I - Lack FA Format
805782 | PE25 | 1230 | 2500 | 15 | S350 | 1 | Format st svart | 1513.2 | 28I - Lack FA Format
805801 | FAPDU | 1250 | 2000 | 975 | 25 | 0.6 | DuraFrost Format ärggrön st | 865 | 28I - Lack FA Format
805807 | FAPDU | 1250 | 2500 | 975 | 20 | 0.6 | DuraFrost format ärggrön st | 1081.3 | 28I - Lack FA Format
805810 | FAPDUF | 1250 | 2500 | 975 | 20 | 0.6 | DuraFrost Format Folie ärggrön st | 1115.6 | 28I - Lack FA Format
805815 | PXZM | 610 | 0 | Z310 |  | 0.6 | Magestic rulle /m | 181.7 | 28A - AZ PLX Rulle
805829 | PXHBPM | 610 | 79 | 15 | 48 | 0.6 | HBPolyester rulle m2 matt svart | 440.4 | 28E - Lack PLX Rulle 670
805830 | PXHBPM | 610 | 156 | 15 | 95 | 0.6 | HBPolyester rulle m2 matt svart | 439.8 | 28E - Lack PLX Rulle 670
805831 | PXHBPMF | 610 | 79 | 15 | 48 | 0.6 | HBPolyester rulle m2 folie matt svart | 440.4 | 28E - Lack PLX Rulle 670
805832 | PXHBPMF | 610 | 156 | 15 | 95 | 0.6 | HBPolyester rulle m2 folie matt svart | 439.8 | 28E - Lack PLX Rulle 670
805833 | PXHBPMF | 610 | 312 | 15 | 190 | 0.6 | HBPolyester rulle m2 folie matt svart | 439.4 | 28E - Lack PLX Rulle 670
805834 | FAPM | 1250 | 2000 | 15 | 25 | 0.6 | HBPolyester format m2 matt svart | 968.8 | 28I - Lack FA Format
805835 | FAPM | 1250 | 2000 | 45 | 50 | 0.6 | HBPolyester format m2 matt silvermetallic | 968.8 | 28I - Lack FA Format
805836 | FAPM | 1250 | 2000 | 87 | 100 | 0.6 | HBPolyester format m2 matt mörkgrå | 968.8 | 28I - Lack FA Format
805837 | FAPM | 1250 | 2000 | 742 | 100 | 0.6 | HBPolyester format m2 matt tegelröd | 968.8 | 28I - Lack FA Format
805838 | FAPM | 1250 | 2000 | 758 | 25 | 0.6 | HBPolyester format m2 matt mörkröd | 968.8 | 28I - Lack FA Format
805839 | PXHBP | 610 | 79 | 15 | 48 | 0.6 | HBPolyester rulle m2 Svart | 440.4 | 28E - Lack PLX Rulle 670
805840 | PXHBP | 610 | 156 | 15 | 95 | 0.6 | HBPolyester rulle m2 Svart | 439.8 | 28E - Lack PLX Rulle 670
805847 | PXHBP | 610 | 79 | 45 | 48 | 0.6 | HBPolyester rulle m2 Silvermetallic | 440.4 | 28E - Lack PLX Rulle 670
805855 | PXHBP | 610 | 79 | 758 | 48 | 0.6 | HBPolyester rulle m2 Mörkröd | 440.4 | 28E - Lack PLX Rulle 670
805862 | PXHBPM | 610 | 79 | 742 | 48 | 0.6 | HBPolyester rulle m2 matt tegelröd | 440.4 | 28E - Lack PLX Rulle 670
805870 | FAPM | 1250 | 1700 | 87 | 100 | 0.6 | HBPolyester format m2 matt mörkgrå | 823.4 | 28I - Lack FA Format
805877 | FAPM-C | 1250 | 0 | 15 |  | 0.6 | Rulle /m svart | 481.9 | 28G - Lack FA Rulle 500kg
805892 | PXHBPM | 1250 | 2500 | 15 | 40 | 0.6 | HBPolyester format st matt svart | 1376.3 | 28F - Lack PLX Format
805900 | CRWS | 1250 | 2000 |  |  | 1 | Corten format | 1255.3 | 305A - VFZ FA Format
805901 | PBOBIN | 1250 | 608 | 10 | EMB |  | Pappbobin 608*10*1250 | 0.01 | Z - None
805952 | CRWS | 1250 | 2500 |  |  | 2 | Corten format | 1435.9 | 305A - VFZ FA Format
806017 | PXHBPM | 1250 | 2500 | 742 | 20 | 0.6 | HBPolyester format st matt tegelröd | 1376.3 | 28F - Lack PLX Format
806025 | PXHBPM | 1250 | 2500 | 758 | 20 | 0.6 | HBPolyester format st matt mörkröd | 1376.3 | 28F - Lack PLX Format
806055 | PERFHBDF | 1250 | 2500 | 1 | 2022-03-05 | 0.6 | Format Perf /st | 1355.7 | 309 - Perforerad plåt
806056 | PERFHBDF | 1250 | 2500 | 15 | 2022-03-05 | 0.6 | Format Perf /st | 1355.7 | 309 - Perforerad plåt
806098 | FAAL | 1250 | 94 | 15 | 118 | 0.9 | Rulle m2 | 444.8 | 28J - Aluminium
806099 | FAAL | 1250 | 187 | 15 | 234 | 0.9 | Rulle m2 | 441.8 | 28J - Aluminium
806100 | FAAL | 1250 | 2000 | 15 | 25 | 0.9 | Format st | 1117 | 28J - Aluminium
806101 | FAAL | 1250 | 2500 | 15 | 25 | 0.9 | Format st | 1396.3 | 28J - Aluminium
806102 | FAALF | 1250 | 94 | 15 | 118 | 0.9 | Rulle m2 | 455.8 | 28J - Aluminium
806103 | FAALF | 1250 | 187 | 15 | 234 | 0.9 | Rulle m2 | 452.8 | 28J - Aluminium
806104 | FAALF | 1250 | 2000 | 15 | 25 | 0.9 | Format st | 1144.5 | 28J - Aluminium
806105 | FAALF | 1250 | 2500 | 15 | 25 | 0.9 | Format st | 1430.6 | 28J - Aluminium
806112 | PXALM | 1250 | 100 | 742 | 125 | 0.8 | Aluminium rulle m2 matt Tegelröd | 362.6 | 28J - Aluminium
806113 | PXALM | 1250 | 2000 | 742 | 25 | 0.8 | Aluminium format st matt Tegelröd | 909 | 28J - Aluminium
806114 | PXALM | 1250 | 2500 | 742 | 25 | 0.8 | Aluminium format st matt Tegelröd | 1136.3 | 28J - Aluminium
806115 | PXALM | 610 | 79 | 742 | 48 | 0.8 | Aluminium rulle m2 matt Tegelröd | 365.6 | 28J - Aluminium
806116 | PXALM | 610 | 100 | 742 | 61 | 0.8 | Aluminium rulle m2 matt Tegelröd | 365.6 | 28J - Aluminium
806118 | PXALM | 1250 | 100 | 975 | 125 | 0.8 | Aluminium rulle m2 matt Ärggrön | 362.6 | 28J - Aluminium
806119 | PXALM | 1250 | 2000 | 975 | 25 | 0.8 | Aluminium format st matt Ärggrön | 909 | 28J - Aluminium
806120 | PXALM | 1250 | 2500 | 975 | 25 | 0.8 | Aluminium format st matt Ärggrön | 1136.3 | 28J - Aluminium
806121 | PXALM | 610 | 79 | 975 | 48 | 0.8 | Aluminium rulle m2 matt Ärggrön | 365.6 | 28J - Aluminium
806122 | PXALM | 610 | 100 | 975 | 61 | 0.8 | Aluminium rulle m2 matt Ärggrön | 365.6 | 28J - Aluminium
806124 | PXALM | 1250 | 100 | 758 | 125 | 0.8 | Aluminium rulle m2 matt Mörkröd | 362.6 | 28J - Aluminium
806125 | PXALM | 1250 | 2000 | 758 | 25 | 0.8 | Aluminium format st matt Mörkröd | 909 | 28J - Aluminium
806126 | PXALM | 1250 | 2500 | 758 | 25 | 0.8 | Aluminium format st matt Mörkröd | 1136.3 | 28J - Aluminium
806127 | PXALM | 610 | 79 | 758 | 48 | 0.8 | Aluminium rulle m2 matt Mörkröd | 365.6 | 28J - Aluminium
806128 | PXALM | 610 | 100 | 758 | 61 | 0.8 | Aluminium rulle m2 matt Mörkröd | 365.6 | 28J - Aluminium
806130 | PXALM | 1250 | 100 | 244 | 125 | 0.8 | Aluminium rulle m2 matt Zinkgrå | 362.6 | 28J - Aluminium
806131 | PXALM | 1250 | 2000 | 244 | 25 | 0.8 | Aluminium format st matt Zinkgrå | 909 | 28J - Aluminium
806132 | PXALM | 1250 | 2500 | 244 | 25 | 0.8 | Aluminium format st matt Zinkgrå | 1136.3 | 28J - Aluminium
806133 | PXALM | 610 | 79 | 244 | 48 | 0.8 | Aluminium rulle m2 matt Zinkgrå | 365.6 | 28J - Aluminium
806134 | PXALM | 610 | 100 | 244 | 61 | 0.8 | Aluminium rulle m2 matt Zinkgrå | 365.6 | 28J - Aluminium
806136 | PXALM | 1250 | 100 | 45 | 125 | 0.8 | Aluminium rulle m2 matt Silvermetallic | 362.6 | 28J - Aluminium
806137 | PXALM | 1250 | 2000 | 45 | 25 | 0.8 | Aluminium format st matt Silvermetallic | 909 | 28J - Aluminium
806138 | PXALM | 1250 | 2500 | 45 | 25 | 0.8 | Aluminium format st matt Silvermetallic | 1136.3 | 28J - Aluminium
806139 | PXALM | 610 | 79 | 45 | 48 | 0.8 | Aluminium rulle m2 matt Silvermetallic | 365.6 | 28J - Aluminium
806140 | PXALM | 610 | 100 | 45 | 61 | 0.8 | Aluminium rulle m2 matt Silvermetallic | 365.6 | 28J - Aluminium
806142 | PXALM | 1250 | 100 | 87 | 125 | 0.8 | Aluminium rulle m2 matt Mörkgrå | 362.6 | 28J - Aluminium
806143 | PXALM | 1250 | 2000 | 87 | 25 | 0.8 | Aluminium format st matt Mörkgrå | 909 | 28J - Aluminium
806144 | PXALM | 1250 | 2500 | 87 | 25 | 0.8 | Aluminium format st matt Mörkgrå | 1136.3 | 28J - Aluminium
806145 | PXALM | 610 | 79 | 87 | 48 | 0.8 | Aluminium rulle m2 matt Mörkgrå | 365.6 | 28J - Aluminium
806146 | PXALM | 610 | 100 | 87 | 61 | 0.8 | Aluminium rulle m2 matt Mörkgrå | 365.6 | 28J - Aluminium
806149 | FAAL | 1250 | 94 | 20 | 118 | 0.8 | Aluminium rulle m2 0502-Y Glans 30 | 300.3 | 28J - Aluminium
806150 | FAAL | 1250 | 187 | 20 | 234 | 0.8 | Aluminium rulle m2 0502-Y Glans 30 | 297.3 | 28J - Aluminium
806151 | FAAL | 1250 | 2000 | 20 | 25 | 0.8 | Aluminium format st 0502-Y Glans 30 | 755.8 | 28J - Aluminium
806152 | FAAL | 1250 | 2500 | 20 | 25 | 0.8 | Aluminium format st 0502-Y Glans 30 | 944.7 | 28J - Aluminium
806153 | FAALF | 1250 | 94 | 20 | 118 | 0.8 | Aluminium rulle m2 med folie 0502-Y Glans 30 | 300.3 | 28J - Aluminium
806154 | FAALF | 1250 | 187 | 20 | 234 | 0.8 | Aluminium rulle m2 med folie 0502-Y Glans 30 | 297.3 | 28J - Aluminium
806155 | FAALF | 1250 | 2000 | 20 | 25 | 0.8 | Aluminium format st med folie 0502-Y Glans 30 | 755.8 | 28J - Aluminium
806156 | FAALF | 1250 | 2500 | 20 | 25 | 0.8 | Aluminium format st med folie 0502-Y Glans 30 | 944.7 | 28J - Aluminium
806180 | FAPM | 1250 | 89 | 874 | 111 | 0.6 | HBPolyester Rulle m2 matt skogsgrön | 388.5 | 28G - Lack FA Rulle 500kg
806181 | FAPM | 1250 | 178 | 874 | 223 | 0.6 | HBPolyester Rulle m2 matt skogsgrön | 386.7 | 28H - Lack FA Rulle 1-2ton
806182 | FAPM | 1250 | 356 | 874 | 445 | 0.6 | HBPolyester Rulle m2 matt skogsgrön | 385.7 | 28H - Lack FA Rulle 1-2ton
806183 | FAPM | 1250 | 2000 | 874 | 25 | 0.6 | HBPolyester Format m2 matt skogsgrön | 968.8 | 28I - Lack FA Format
806184 | FAPM | 1250 | 2000 | 874 | 50 | 0.6 | HBPolyester Format m2 matt skogsgrön | 968.8 | 28I - Lack FA Format
806185 | FAPM | 1250 | 2000 | 874 | 100 | 0.6 | HBPolyester Format m2 matt skogsgrön | 968.8 | 28I - Lack FA Format
806186 | FAPM | 1250 | 2500 | 874 | 20 | 0.6 | HBPolyester Format m2 matt skogsgrön | 1210.9 | 28I - Lack FA Format
806187 | FAPM | 1250 | 2500 | 874 | 40 | 0.6 | HBPolyester Format m2 matt skogsgrön | 1210.9 | 28I - Lack FA Format
806188 | FAPM | 1250 | 2500 | 874 | 80 | 0.6 | HBPolyester Format m2 matt skogsgrön | 1210.9 | 28I - Lack FA Format
806192 | FAPMF | 1250 | 89 | 874 | 111 | 0.6 | HBPolyester Rulle folie m2 matt skogsgrön | 399.5 | 28G - Lack FA Rulle 500kg
806193 | FAPMF | 1250 | 178 | 874 | 223 | 0.6 | HBPolyester Rulle folie m2 matt skogsgrön | 397.7 | 28H - Lack FA Rulle 1-2ton
806194 | FAPMF | 1250 | 356 | 874 | 445 | 0.6 | HBPolyester Rulle folie m2 matt skogsgrön | 396.7 | 28H - Lack FA Rulle 1-2ton
806195 | FAPMF | 1250 | 2000 | 874 | 25 | 0.6 | HBPolyester format folie m2 matt skogsgrön | 996.3 | 28I - Lack FA Format
806196 | FAPMF | 1250 | 2000 | 874 | 50 | 0.6 | HBPolyester format folie m2 matt skogsgrön | 996.3 | 28I - Lack FA Format
806197 | FAPMF | 1250 | 2000 | 874 | 100 | 0.6 | HBPolyester format folie m2 matt skogsgrön | 996.3 | 28I - Lack FA Format
806198 | FAPMF | 1250 | 2500 | 874 | 20 | 0.6 | HBPolyester format folie m2 matt skogsgrön | 1245.3 | 28I - Lack FA Format
806199 | FAPMF | 1250 | 2500 | 874 | 40 | 0.6 | HBPolyester format folie m2 matt skogsgrön | 1245.3 | 28I - Lack FA Format
806200 | FAPMF | 1250 | 2500 | 874 | 80 | 0.6 | HBPolyester format folie m2 matt skogsgrön | 1245.3 | 28I - Lack FA Format
806204 | FAPM | 1250 | 89 | 387 | 111 | 0.6 | HBPolyester Rulle m2 matt kaffebrun | 388.5 | 28G - Lack FA Rulle 500kg
806205 | FAPM | 1250 | 178 | 387 | 223 | 0.6 | HBPolyester Rulle m2 matt kaffebrun | 386.7 | 28H - Lack FA Rulle 1-2ton
806206 | FAPM | 1250 | 356 | 387 | 445 | 0.6 | HBPolyester Rulle m2 matt kaffebrun | 385.7 | 28H - Lack FA Rulle 1-2ton
806207 | FAPM | 1250 | 2000 | 387 | 25 | 0.6 | HBPolyester Format m2 matt kaffebrun | 968.8 | 28I - Lack FA Format
806208 | FAPM | 1250 | 2000 | 387 | 50 | 0.6 | HBPolyester Format m2 matt kaffebrun | 968.8 | 28I - Lack FA Format
806209 | FAPM | 1250 | 2000 | 387 | 100 | 0.6 | HBPolyester Format m2 matt kaffebrun | 968.8 | 28I - Lack FA Format
806210 | FAPM | 1250 | 2500 | 387 | 20 | 0.6 | HBPolyester Format m2 matt kaffebrun | 1210.9 | 28I - Lack FA Format
806211 | FAPM | 1250 | 2500 | 387 | 40 | 0.6 | HBPolyester Format m2 matt kaffebrun | 1210.9 | 28I - Lack FA Format
806212 | FAPM | 1250 | 2500 | 387 | 80 | 0.6 | HBPolyester Format m2 matt kaffebrun | 1210.9 | 28I - Lack FA Format
806216 | FAPMF | 1250 | 89 | 387 | 111 | 0.6 | HBPolyester Rulle folie m2 matt kaffebrun | 399.5 | 28G - Lack FA Rulle 500kg
806217 | FAPMF | 1250 | 178 | 387 | 223 | 0.6 | HBPolyester Rulle folie m2 matt kaffebrun | 397.7 | 28H - Lack FA Rulle 1-2ton
806218 | FAPMF | 1250 | 356 | 387 | 445 | 0.6 | HBPolyester Rulle folie m2 matt kaffebrun | 396.7 | 28H - Lack FA Rulle 1-2ton
806219 | FAPMF | 1250 | 2000 | 387 | 25 | 0.6 | HBPolyester format folie m2 matt kaffebrun | 996.3 | 28I - Lack FA Format
806220 | FAPMF | 1250 | 2000 | 387 | 50 | 0.6 | HBPolyester format folie m2 matt kaffebrun | 996.3 | 28I - Lack FA Format
806221 | FAPMF | 1250 | 2000 | 387 | 100 | 0.6 | HBPolyester format folie m2 matt kaffebrun | 996.3 | 28I - Lack FA Format
806222 | FAPMF | 1250 | 2500 | 387 | 20 | 0.6 | HBPolyester format folie m2 matt kaffebrun | 1245.3 | 28I - Lack FA Format
806223 | FAPMF | 1250 | 2500 | 387 | 40 | 0.6 | HBPolyester format folie m2 matt kaffebrun | 1245.3 | 28I - Lack FA Format
806224 | FAPMF | 1250 | 2500 | 387 | 80 | 0.6 | HBPolyester format folie m2 matt kaffebrun | 1245.3 | 28I - Lack FA Format
806228 | FAPM | 1250 | 89 | 461 | 111 | 0.6 | HBPolyester Rulle m2 matt duvgrå | 388.5 | 28G - Lack FA Rulle 500kg
806231 | FAPM | 1250 | 2000 | 461 | 25 | 0.6 | HBPolyester format m2 matt duvgrå | 968.8 | 28I - Lack FA Format
806232 | FAPM | 1250 | 2000 | 461 | 50 | 0.6 | HBPolyester format m2 matt duvgrå | 865 | 28I - Lack FA Format
806234 | FAPM | 1250 | 2500 | 461 | 20 | 0.6 | HBPolyester Format m2 matt duvgrå | 1376.3 | 28I - Lack FA Format
806235 | FAPM | 1250 | 2500 | 461 | 40 | 0.6 | HBPolyester format m2 matt Duvgrå | 1210.9 | 28I - Lack FA Format
806236 | FAPM | 1250 | 2500 | 461 | 80 | 0.6 | HBPolyester format m2 matt Duvgrå | 1376.3 | 28I - Lack FA Format
806240 | FAPMF | 1250 | 89 | 461 | 111 | 0.6 | HBPolyester Rulle folie m2 matt duvgrå | 396.5 | 28G - Lack FA Rulle 500kg
806243 | FAPMF | 1250 | 2000 | 461 | 25 | 0.6 | HBPolyester format folie m2 matt duvgrå | 996.3 | 28I - Lack FA Format
806244 | FAPMF | 1250 | 2000 | 461 | 50 | 0.6 | HBPolyester format folie m2 matt duvgrå | 996.3 | 28I - Lack FA Format
806246 | FAPMF | 1250 | 2500 | 461 | 20 | 0.6 | HBPolyester format folie m2 matt duvgrå | 1115.6 | Z - None
806252 | FAPM | 1250 | 89 | 975 | 111 | 0.6 | HBPolyester Rulle m2 matt ärggrön | 388.5 | 28G - Lack FA Rulle 500kg
806253 | FAPM | 1250 | 178 | 975 | 223 | 0.6 | HBPolyester Rulle m2 matt ärggrön | 386.7 | 28H - Lack FA Rulle 1-2ton
806254 | FAPM | 1250 | 356 | 975 | 445 | 0.6 | HBPolyester Rulle m2 matt ärggrön | 385.7 | 28H - Lack FA Rulle 1-2ton
806255 | FAPM | 1250 | 2000 | 975 | 25 | 0.6 | HBPolyester Format m2 matt ärggrön | 968.8 | 28I - Lack FA Format
806256 | FAPM | 1250 | 2000 | 975 | 50 | 0.6 | HBPolyester Format m2 matt ärggrön | 968.8 | 28I - Lack FA Format
806257 | FAPM | 1250 | 2000 | 975 | 100 | 0.6 | HBPolyester Format m2 matt ärggrön | 968.8 | 28I - Lack FA Format
806258 | FAPM | 1250 | 2500 | 975 | 20 | 0.6 | HBPolyester Format m2 matt ärggrön | 1210.9 | 28I - Lack FA Format
806259 | FAPM | 1250 | 2500 | 975 | 40 | 0.6 | HBPolyester Format m2 matt ärggrön | 1210.9 | 28I - Lack FA Format
806260 | FAPM | 1250 | 2500 | 975 | 80 | 0.6 | HBPolyester Format m2 matt ärggrön | 1210.9 | 28I - Lack FA Format
806264 | FAPMF | 1250 | 89 | 975 | 111 | 0.6 | HBPolyester Rulle folie m2 matt ärggrön | 399.5 | 28G - Lack FA Rulle 500kg
806265 | FAPMF | 1250 | 178 | 975 | 223 | 0.6 | HBPolyester Rulle folie m2 matt ärggrön | 397.7 | 28H - Lack FA Rulle 1-2ton
806266 | FAPMF | 1250 | 356 | 975 | 445 | 0.6 | HBPolyester Rulle folie m2 matt ärggrön | 396.7 | 28H - Lack FA Rulle 1-2ton
806267 | FAPMF | 1250 | 2000 | 975 | 25 | 0.6 | HBPolyester format folie m2 matt ärggrön | 996.3 | 28I - Lack FA Format
806268 | FAPMF | 1250 | 2000 | 975 | 50 | 0.6 | HBPolyester format folie m2 matt ärggrön | 996.3 | 28I - Lack FA Format
806269 | FAPMF | 1250 | 2000 | 975 | 100 | 0.6 | HBPolyester format folie m2 matt ärggrön | 996.3 | 28I - Lack FA Format
806270 | FAPMF | 1250 | 2500 | 975 | 20 | 0.6 | HBPolyester format folie m2 matt ärggrön | 1245.3 | 28I - Lack FA Format
806271 | FAPMF | 1250 | 2500 | 975 | 40 | 0.6 | HBPolyester format folie m2 matt ärggrön | 1245.3 | 28I - Lack FA Format
806272 | FAPMF | 1250 | 2500 | 975 | 80 | 0.6 | HBPolyester format folie m2 matt ärggrön | 1245.3 | 28I - Lack FA Format
806287 | PXHBPM | 610 | 79 | 45 | 48 | 0.6 | HBPolyester rulle m2 matt silvermetallic | 440.4 | 28E - Lack PLX Rulle 670
806291 | PXHBPM | 570 | 79 | 874 | 45 | 0.6 | HBPolyester Rulle m2 matt skogsgrön | 444.4 | 28E - Lack PLX Rulle 670
806292 | PXHBPM | 610 | 79 | 874 | 48 | 0.6 | HBPolyester Rulle m2 matt skogsgrön | 440.4 | 28E - Lack PLX Rulle 670
806293 | PXHBPM | 610 | 156 | 874 | 95 | 0.6 | HBPolyester Rulle m2 matt skogsgrön | 439.8 | 28E - Lack PLX Rulle 670
806294 | PXHBPM | 610 | 312 | 874 | 190 | 0.6 | HBPolyester Rulle m2 matt skogsgrön | 439.4 | 28E - Lack PLX Rulle 670
806296 | PXHBPM | 670 | 79 | 874 | 53 | 0.6 | HBPolyester Rulle m2 matt skogsgrön | 440.4 | 28E - Lack PLX Rulle 670
806297 | PXHBPM | 670 | 156 | 874 | 105 | 0.6 | HBPolyester Rulle m2 matt skogsgrön | 439.8 | 28E - Lack PLX Rulle 670
806298 | PXHBPM | 670 | 312 | 874 | 209 | 0.6 | HBPolyester Rulle m2 matt skogsgrön | 439.4 | 28E - Lack PLX Rulle 670
806299 | PXHBPM | 1250 | 45 | 874 | 56 | 0.6 | HBPolyester Rulle m2 matt skogsgrön | 441.4 | 28D - Lack PLX Rulle 1230
806300 | PXHBPM | 1250 | 89 | 874 | 111 | 0.6 | HBPolyester Rulle m2 matt skogsgrön | 438.4 | 28D - Lack PLX Rulle 1230
806301 | PXHBPM | 1250 | 178 | 874 | 223 | 0.6 | HBPolyester Rulle m2 matt skogsgrön | 436.4 | 28D - Lack PLX Rulle 1230
806302 | PXHBPM | 1250 | 356 | 874 | 445 | 0.6 | HBPolyester Rulle m2 matt skogsgrön | 435.4 | 28D - Lack PLX Rulle 1230
806303 | PXHBPM | 1250 | 2000 | 874 | 25 | 0.6 | HBPolyester format st matt skogsgrön | 1088.5 | 28F - Lack PLX Format
806304 | PXHBPM | 1250 | 2000 | 874 | 50 | 0.6 | HBPolyester format st matt skogsgrön | 1088.5 | 28F - Lack PLX Format
806305 | PXHBPM | 1250 | 2000 | 874 | 100 | 0.6 | HBPolyester format st matt skogsgrön | 1088.5 | 28F - Lack PLX Format
806306 | PXHBPM | 1250 | 2500 | 874 | 20 | 0.6 | HBPolyester format st matt skogsgrön | 1376.3 | 28F - Lack PLX Format
806307 | PXHBPM | 1250 | 2500 | 874 | 40 | 0.6 | HBPolyester format st matt skogsgrön | 1376.3 | 28F - Lack PLX Format
806308 | PXHBPM | 1250 | 2500 | 874 | 80 | 0.6 | HBPolyester format st matt skogsgrön | 1376.3 | 28F - Lack PLX Format
806309 | PXHBPMF | 500 | 46 | 874 | 23 | 0.6 | HBPolyester rulle m2 folie matt skogsgrön | 459.4 | 28E - Lack PLX Rulle 670
806310 | PXHBPMF | 570 | 37 | 874 | 21 | 0.6 | HBPolyester rulle m2 folie matt skogsgrön | 460.4 | 28E - Lack PLX Rulle 670
806311 | PXHBPMF | 570 | 45 | 874 | 26 | 0.6 | HBPolyester rulle m2 folie matt skogsgrön | 459.4 | 28E - Lack PLX Rulle 670
806312 | PXHBPMF | 570 | 79 | 874 | 45 | 0.6 | HBPolyester rulle m2 folie matt skogsgrön | 455.4 | 28E - Lack PLX Rulle 670
806313 | PXHBPMF | 570 | 372 | 874 | 212 | 0.6 | HBPolyester rulle m2 folie matt skogsgrön | 454.4 | 28E - Lack PLX Rulle 670
806314 | PXHBPMF | 610 | 79 | 874 | 48 | 0.6 | HBPolyester rulle m2 folie matt skogsgrön | 451.4 | 28E - Lack PLX Rulle 670
806315 | PXHBPMF | 610 | 156 | 874 | 95 | 0.6 | HBPolyester rulle m2 folie matt skogsgrön | 450.8 | 28E - Lack PLX Rulle 670
806316 | PXHBPMF | 610 | 312 | 874 | 190 | 0.6 | HBPolyester rulle m2 folie matt skogsgrön | 450.4 | 28E - Lack PLX Rulle 670
806317 | PXHBPMF | 670 | 45 | 874 | 30 | 0.6 | HBPolyester rulle m2 folie matt skogsgrön | 455.4 | 28E - Lack PLX Rulle 670
806318 | PXHBPMF | 670 | 79 | 874 | 53 | 0.6 | HBPolyester rulle m2 folie matt skogsgrön | 451.4 | 28E - Lack PLX Rulle 670
806319 | PXHBPMF | 670 | 156 | 874 | 105 | 0.6 | HBPolyester rulle m2 folie matt skogsgrön | 450.8 | 28E - Lack PLX Rulle 670
806320 | PXHBPMF | 670 | 312 | 874 | 209 | 0.6 | HBPolyester rulle m2 folie matt skogsgrön | 450.4 | 28E - Lack PLX Rulle 670
806321 | PXHBPMF | 1250 | 45 | 874 | 56 | 0.6 | HBPolyester rulle m2 folie matt skogsgrön | 452.4 | 28D - Lack PLX Rulle 1230
806322 | PXHBPMF | 1250 | 89 | 874 | 111 | 0.6 | HBPolyester rulle m2 folie matt skogsgrön | 449.4 | 28D - Lack PLX Rulle 1230
806323 | PXHBPMF | 1250 | 178 | 874 | 223 | 0.6 | HBPolyester rulle m2 folie matt skogsgrön | 447.4 | 28D - Lack PLX Rulle 1230
806324 | PXHBPMF | 1250 | 2000 | 874 | 25 | 0.6 | HBPolyester format st folie matt skogsgrön | 1128.5 | 28F - Lack PLX Format
806325 | PXHBPMF | 1250 | 2000 | 874 | 50 | 0.6 | HBPolyester format st folie matt skogsgrön | 1128.5 | 28F - Lack PLX Format
806326 | PXHBPMF | 1250 | 2000 | 874 | 100 | 0.6 | HBPolyester format st folie matt skogsgrön | 1128.5 | 28F - Lack PLX Format
806327 | PXHBPMF | 1250 | 2500 | 874 | 20 | 0.6 | HBPolyester format st folie matt skogsgrön | 1410.6 | 28F - Lack PLX Format
806328 | PXHBPMF | 1250 | 2500 | 874 | 40 | 0.6 | HBPolyester format st folie matt skogsgrön | 1410.6 | 28F - Lack PLX Format
806329 | PXHBPMF | 1250 | 2500 | 874 | 80 | 0.6 | HBPolyester format st folie matt skogsgrön | 1410.6 | 28F - Lack PLX Format
806334 | PXHBPM | 570 | 79 | 461 | 45 | 0.6 | HBPolyester rulle m2 matt duvgrå | 444.4 | 28E - Lack PLX Rulle 670
806335 | PXHBPM | 610 | 79 | 461 | 48 | 0.6 | HBPolyester rulle m2 matt duvgrå | 440.4 | 28E - Lack PLX Rulle 670
806336 | PXHBPM | 610 | 156 | 461 | 95 | 0.6 | HBPolyester rulle m2 matt duvgrå | 439.8 | 28E - Lack PLX Rulle 670
806337 | PXHBPM | 610 | 312 | 461 | 190 | 0.6 | HBPolyester rulle m2 matt duvgrå | 439.4 | 28E - Lack PLX Rulle 670
806339 | PXHBPM | 670 | 79 | 461 | 53 | 0.6 | HBPolyester rulle m2 matt duvgrå | 440.4 | 28E - Lack PLX Rulle 670
806340 | PXHBPM | 670 | 156 | 461 | 105 | 0.6 | HBPolyester rulle m2 matt duvgrå | 439.8 | 28E - Lack PLX Rulle 670
806341 | PXHBPM | 670 | 312 | 461 | 209 | 0.6 | HBPolyester rulle m2 matt duvgrå | 439.4 | 28E - Lack PLX Rulle 670
806342 | PXHBPM | 1250 | 45 | 461 | 56 | 0.6 | HBPolyester rulle m2 matt duvgrå | 441.4 | 28D - Lack PLX Rulle 1230
806343 | PXHBPM | 1250 | 89 | 461 | 111 | 0.6 | HBPolyester rulle m2 matt duvgrå | 438.4 | 28D - Lack PLX Rulle 1230
806344 | PXHBPM | 1250 | 178 | 461 | 223 | 0.6 | HBPolyester rulle m2 matt duvgrå | 436.4 | 28D - Lack PLX Rulle 1230
806345 | PXHBPM | 1250 | 356 | 461 | 445 | 0.6 | HBPolyester rulle m2 matt duvgrå | 435.4 | 28D - Lack PLX Rulle 1230
806346 | PXHBPM | 1250 | 2000 | 461 | 25 | 0.6 | HBPolyester format st matt duvgrå | 1088.5 | 28F - Lack PLX Format
806347 | PXHBPM | 1250 | 2000 | 461 | 50 | 0.6 | HBPolyester format st matt duvgrå | 1088.5 | 28F - Lack PLX Format
806348 | PXHBPM | 1250 | 2000 | 461 | 100 | 0.6 | HBPolyester format st matt duvgrå | 1088.5 | 28F - Lack PLX Format
806349 | PXHBPM | 1250 | 2500 | 461 | 20 | 0.6 | HBPolyester format st matt duvgrå | 1376.3 | 28F - Lack PLX Format
806350 | PXHBPM | 1250 | 2500 | 461 | 40 | 0.6 | HBPolyester format st matt duvgrå | 1376.3 | 28F - Lack PLX Format
806351 | PXHBPM | 1250 | 2500 | 461 | 80 | 0.6 | HBPolyester format st matt duvgrå | 1376.3 | 28F - Lack PLX Format
806352 | PXHBPMF | 500 | 46 | 461 | 23 | 0.6 | HBPolyester rulle m2 folie matt duvgrå | 459.4 | 28E - Lack PLX Rulle 670
806353 | PXHBPMF | 570 | 37 | 461 | 21 | 0.6 | HBPolyester rulle m2 folie matt duvgrå | 460.4 | 28E - Lack PLX Rulle 670
806354 | PXHBPMF | 570 | 45 | 461 | 26 | 0.6 | HBPolyester rulle m2 folie matt duvgrå | 459.4 | 28E - Lack PLX Rulle 670
806355 | PXHBPMF | 570 | 79 | 461 | 45 | 0.6 | HBPolyester rulle m2 folie matt duvgrå | 455.4 | 28E - Lack PLX Rulle 670
806356 | PXHBPMF | 570 | 372 | 461 | 212 | 0.6 | HBPolyester rulle m2 folie matt duvgrå | 454.4 | 28E - Lack PLX Rulle 670
806357 | PXHBPMF | 610 | 79 | 461 | 48 | 0.6 | HBPolyester rulle m2 folie matt duvgrå | 451.4 | 28E - Lack PLX Rulle 670
806358 | PXHBPMF | 610 | 156 | 461 | 95 | 0.6 | HBPolyester rulle m2 folie matt duvgrå | 450.8 | 28E - Lack PLX Rulle 670
806359 | PXHBPMF | 610 | 312 | 461 | 190 | 0.6 | HBPolyester rulle m2 folie matt duvgrå | 450.4 | 28E - Lack PLX Rulle 670
806360 | PXHBPMF | 670 | 45 | 461 | 30 | 0.6 | HBPolyester rulle m2 folie matt duvgrå | 455.4 | 28E - Lack PLX Rulle 670
806361 | PXHBPMF | 670 | 79 | 461 | 53 | 0.6 | HBPolyester rulle m2 folie matt duvgrå | 451.4 | 28E - Lack PLX Rulle 670
806362 | PXHBPMF | 670 | 156 | 461 | 105 | 0.6 | HBPolyester rulle m2 folie matt duvgrå | 450.8 | 28E - Lack PLX Rulle 670
806363 | PXHBPMF | 670 | 312 | 461 | 209 | 0.6 | HBPolyester rulle m2 folie matt duvgrå | 450.4 | 28E - Lack PLX Rulle 670
806364 | PXHBPMF | 1250 | 45 | 461 | 56 | 0.6 | HBPolyester rulle m2 folie matt duvgrå | 452.4 | 28D - Lack PLX Rulle 1230
806365 | PXHBPMF | 1250 | 89 | 461 | 111 | 0.6 | HBPolyester rulle m2 folie matt duvgrå | 449.4 | 28D - Lack PLX Rulle 1230
806366 | PXHBPMF | 1250 | 178 | 461 | 223 | 0.6 | HBPolyester rulle m2 folie matt duvgrå | 447.4 | 28D - Lack PLX Rulle 1230
806367 | PXHBPMF | 1250 | 2000 | 461 | 25 | 0.6 | HBPolyester format st folie matt duvgrå | 1128.5 | 28F - Lack PLX Format
806368 | PXHBPMF | 1250 | 2000 | 461 | 50 | 0.6 | HBPolyester format st folie matt duvgrå | 1128.5 | 28F - Lack PLX Format
806369 | PXHBPMF | 1250 | 2000 | 461 | 100 | 0.6 | HBPolyester format st folie matt duvgrå | 1128.5 | 28F - Lack PLX Format
806370 | PXHBPMF | 1250 | 2500 | 461 | 20 | 0.6 | HBPolyester format st folie matt duvgrå | 1410.6 | 28F - Lack PLX Format
806371 | PXHBPMF | 1250 | 2500 | 461 | 40 | 0.6 | HBPolyester format st folie matt duvgrå | 1410.6 | 28F - Lack PLX Format
806372 | PXHBPMF | 1250 | 2500 | 461 | 80 | 0.6 | HBPolyester format st folie matt duvgrå | 1410.6 | 28F - Lack PLX Format
806377 | PXHBPM | 570 | 79 | 387 | 45 | 0.6 | HBPolyester Rulle m2 matt kaffebrun | 444.4 | 28E - Lack PLX Rulle 670
806378 | PXHBPM | 610 | 79 | 387 | 48 | 0.6 | HBPolyester Rulle m2 matt kaffebrun | 440.4 | 28E - Lack PLX Rulle 670
806379 | PXHBPM | 610 | 156 | 387 | 95 | 0.6 | HBPolyester Rulle m2 matt kaffebrun | 439.8 | 28E - Lack PLX Rulle 670
806380 | PXHBPM | 610 | 312 | 387 | 190 | 0.6 | HBPolyester Rulle m2 matt kaffebrun | 439.4 | 28E - Lack PLX Rulle 670
806382 | PXHBPM | 670 | 79 | 387 | 53 | 0.6 | HBPolyester Rulle m2 matt kaffebrun | 440.4 | 28E - Lack PLX Rulle 670
806383 | PXHBPM | 670 | 156 | 387 | 105 | 0.6 | HBPolyester Rulle m2 matt kaffebrun | 439.8 | 28E - Lack PLX Rulle 670
806384 | PXHBPM | 670 | 312 | 387 | 209 | 0.6 | HBPolyester Rulle m2 matt kaffebrun | 439.4 | 28E - Lack PLX Rulle 670
806385 | PXHBPM | 1250 | 45 | 387 | 56 | 0.6 | HBPolyester Rulle m2 matt kaffebrun | 441.4 | 28D - Lack PLX Rulle 1230
806386 | PXHBPM | 1250 | 89 | 387 | 111 | 0.6 | HBPolyester Rulle m2 matt kaffebrun | 438.4 | 28D - Lack PLX Rulle 1230
806387 | PXHBPM | 1250 | 178 | 387 | 223 | 0.6 | HBPolyester Rulle m2 matt kaffebrun | 436.4 | 28D - Lack PLX Rulle 1230
806388 | PXHBPM | 1250 | 356 | 387 | 445 | 0.6 | HBPolyester Rulle m2 matt kaffebrun | 435.4 | 28D - Lack PLX Rulle 1230
806389 | PXHBPM | 1250 | 2000 | 387 | 25 | 0.6 | HBPolyester format st matt kaffebrun | 1088.5 | 28F - Lack PLX Format
806390 | PXHBPM | 1250 | 2000 | 387 | 50 | 0.6 | HBPolyester format st matt kaffebrun | 1088.5 | 28F - Lack PLX Format
806391 | PXHBPM | 1250 | 2000 | 387 | 100 | 0.6 | HBPolyester format st matt kaffebrun | 1088.5 | 28F - Lack PLX Format
806392 | PXHBPM | 1250 | 2500 | 387 | 20 | 0.6 | HBPolyester format st matt kaffebrun | 1376.3 | 28F - Lack PLX Format
806393 | PXHBPM | 1250 | 2500 | 387 | 40 | 0.6 | HBPolyester format st matt kaffebrun | 1376.3 | 28F - Lack PLX Format
806394 | PXHBPM | 1250 | 2500 | 387 | 80 | 0.6 | HBPolyester format st matt kaffebrun | 1376.3 | 28F - Lack PLX Format
806395 | PXHBPMF | 500 | 46 | 387 | 23 | 0.6 | HBPolyester rulle m2 folie matt kaffebrun | 459.4 | 28E - Lack PLX Rulle 670
806396 | PXHBPMF | 570 | 37 | 387 | 21 | 0.6 | HBPolyester rulle m2 folie matt kaffebrun | 460.4 | 28E - Lack PLX Rulle 670
806397 | PXHBPMF | 570 | 45 | 387 | 26 | 0.6 | HBPolyester rulle m2 folie matt kaffebrun | 459.4 | 28E - Lack PLX Rulle 670
806398 | PXHBPMF | 570 | 79 | 387 | 45 | 0.6 | HBPolyester rulle m2 folie matt kaffebrun | 455.4 | 28E - Lack PLX Rulle 670
806399 | PXHBPMF | 570 | 372 | 387 | 212 | 0.6 | HBPolyester rulle m2 folie matt kaffebrun | 454.4 | 28E - Lack PLX Rulle 670
806400 | PXHBPMF | 610 | 79 | 387 | 48 | 0.6 | HBPolyester rulle m2 folie matt kaffebrun | 451.4 | 28E - Lack PLX Rulle 670
806401 | PXHBPMF | 610 | 156 | 387 | 95 | 0.6 | HBPolyester rulle m2 folie matt kaffebrun | 450.8 | 28E - Lack PLX Rulle 670
806402 | PXHBPMF | 610 | 312 | 387 | 190 | 0.6 | HBPolyester rulle m2 folie matt kaffebrun | 450.4 | 28E - Lack PLX Rulle 670
806403 | PXHBPMF | 670 | 45 | 387 | 30 | 0.6 | HBPolyester rulle m2 folie matt kaffebrun | 455.4 | 28E - Lack PLX Rulle 670
806404 | PXHBPMF | 670 | 79 | 387 | 53 | 0.6 | HBPolyester rulle m2 folie matt kaffebrun | 451.4 | 28E - Lack PLX Rulle 670
806405 | PXHBPMF | 670 | 156 | 387 | 105 | 0.6 | HBPolyester rulle m2 folie matt kaffebrun | 450.8 | 28E - Lack PLX Rulle 670
806406 | PXHBPMF | 670 | 312 | 387 | 209 | 0.6 | HBPolyester rulle m2 folie matt kaffebrun | 450.4 | 28E - Lack PLX Rulle 670
806407 | PXHBPMF | 1250 | 45 | 387 | 56 | 0.6 | HBPolyester rulle m2 folie matt kaffebrun | 452.4 | 28D - Lack PLX Rulle 1230
806408 | PXHBPMF | 1250 | 89 | 387 | 111 | 0.6 | HBPolyester rulle m2 folie matt kaffebrun | 449.4 | 28D - Lack PLX Rulle 1230
806409 | PXHBPMF | 1250 | 178 | 387 | 223 | 0.6 | HBPolyester rulle m2 folie matt kaffebrun | 447.4 | 28D - Lack PLX Rulle 1230
806410 | PXHBPMF | 1250 | 2000 | 387 | 25 | 0.6 | HBPolyester format st folie matt kaffebrun | 1128.5 | 28F - Lack PLX Format
806411 | PXHBPMF | 1250 | 2000 | 387 | 50 | 0.6 | HBPolyester format st folie matt kaffebrun | 1128.5 | 28F - Lack PLX Format
806412 | PXHBPMF | 1250 | 2000 | 387 | 100 | 0.6 | HBPolyester format st folie matt kaffebrun | 1128.5 | 28F - Lack PLX Format
806413 | PXHBPMF | 1250 | 2500 | 387 | 20 | 0.6 | HBPolyester format st folie matt kaffebrun | 1410.6 | 28F - Lack PLX Format
806414 | PXHBPMF | 1250 | 2500 | 387 | 40 | 0.6 | HBPolyester format st folie matt kaffebrun | 1410.6 | 28F - Lack PLX Format
806415 | PXHBPMF | 1250 | 2500 | 387 | 80 | 0.6 | HBPolyester format st folie matt kaffebrun | 1410.6 | 28F - Lack PLX Format
806420 | PXHBPM | 570 | 79 | 434 | 45 | 0.6 | HBPolyester rulle m2 matt brun | 444.4 | 28E - Lack PLX Rulle 670
806421 | PXHBPM | 610 | 79 | 434 | 48 | 0.6 | HBPolyester rulle m2 matt brun | 440.4 | 28E - Lack PLX Rulle 670
806422 | PXHBPM | 610 | 156 | 434 | 95 | 0.6 | HBPolyester rulle m2 matt brun | 439.8 | 28E - Lack PLX Rulle 670
806423 | PXHBPM | 610 | 312 | 434 | 190 | 0.6 | HBPolyester rulle m2 matt brun | 439.4 | 28E - Lack PLX Rulle 670
806425 | PXHBPM | 670 | 79 | 434 | 53 | 0.6 | HBPolyester rulle m2 matt brun | 440.4 | 28E - Lack PLX Rulle 670
806426 | PXHBPM | 670 | 156 | 434 | 105 | 0.6 | HBPolyester rulle m2 matt brun | 439.8 | 28E - Lack PLX Rulle 670
806427 | PXHBPM | 670 | 312 | 434 | 209 | 0.6 | HBPolyester rulle m2 matt brun | 439.4 | 28E - Lack PLX Rulle 670
806428 | PXHBPM | 1250 | 45 | 434 | 56 | 0.6 | HBPolyester rulle m2 matt brun | 441.4 | 28D - Lack PLX Rulle 1230
806429 | PXHBPM | 1250 | 89 | 434 | 111 | 0.6 | HBPolyester rulle m2 matt brun | 438.4 | 28D - Lack PLX Rulle 1230
806430 | PXHBPM | 1250 | 178 | 434 | 223 | 0.6 | HBPolyester rulle m2 matt brun | 436.4 | 28D - Lack PLX Rulle 1230
806431 | PXHBPM | 1250 | 356 | 434 | 445 | 0.6 | HBPolyester rulle m2 matt brun | 435.4 | 28D - Lack PLX Rulle 1230
806432 | PXHBPM | 1250 | 2000 | 434 | 25 | 0.6 | HBPolyester format st matt brun | 1088.5 | 28F - Lack PLX Format
806433 | PXHBPM | 1250 | 2000 | 434 | 50 | 0.6 | HBPolyester format st matt brun | 1088.5 | 28F - Lack PLX Format
806434 | PXHBPM | 1250 | 2000 | 434 | 100 | 0.6 | HBPolyester format st matt brun | 1088.5 | 28F - Lack PLX Format
806435 | PXHBPM | 1250 | 2500 | 434 | 20 | 0.6 | HBPolyester format st matt brun | 1376.3 | 28F - Lack PLX Format
806436 | PXHBPM | 1250 | 2500 | 434 | 40 | 0.6 | HBPolyester format st matt brun | 1376.3 | 28F - Lack PLX Format
806437 | PXHBPM | 1250 | 2500 | 434 | 80 | 0.6 | HBPolyester format st matt brun | 1376.3 | 28F - Lack PLX Format
806438 | PXHBPMF | 500 | 46 | 434 | 23 | 0.6 | HBPolyester rulle m2 folie matt brun | 459.4 | 28E - Lack PLX Rulle 670
806439 | PXHBPMF | 570 | 37 | 434 | 21 | 0.6 | HBPolyester rulle m2 folie matt brun | 460.4 | 28E - Lack PLX Rulle 670
806440 | PXHBPMF | 570 | 45 | 434 | 26 | 0.6 | HBPolyester rulle m2 folie matt brun | 459.4 | 28E - Lack PLX Rulle 670
806441 | PXHBPMF | 570 | 79 | 434 | 45 | 0.6 | HBPolyester rulle m2 folie matt brun | 455.4 | 28E - Lack PLX Rulle 670
806442 | PXHBPMF | 570 | 372 | 434 | 212 | 0.6 | HBPolyester rulle m2 folie matt brun | 454.4 | 28E - Lack PLX Rulle 670
806443 | PXHBPMF | 610 | 79 | 434 | 48 | 0.6 | HBPolyester rulle m2 folie matt brun | 451.4 | 28E - Lack PLX Rulle 670
806444 | PXHBPMF | 610 | 156 | 434 | 95 | 0.6 | HBPolyester rulle m2 folie matt brun | 450.8 | 28E - Lack PLX Rulle 670
806445 | PXHBPMF | 610 | 312 | 434 | 190 | 0.6 | HBPolyester rulle m2 folie matt brun | 450.4 | 28E - Lack PLX Rulle 670
806446 | PXHBPMF | 670 | 45 | 434 | 30 | 0.6 | HBPolyester rulle m2 folie matt brun | 455.4 | 28E - Lack PLX Rulle 670
806447 | PXHBPMF | 670 | 79 | 434 | 53 | 0.6 | HBPolyester rulle m2 folie matt brun | 451.4 | 28E - Lack PLX Rulle 670
806448 | PXHBPMF | 670 | 156 | 434 | 105 | 0.6 | HBPolyester rulle m2 folie matt brun | 450.8 | 28E - Lack PLX Rulle 670
806449 | PXHBPMF | 670 | 312 | 434 | 209 | 0.6 | HBPolyester rulle m2 folie matt brun | 450.4 | 28E - Lack PLX Rulle 670
806450 | PXHBPMF | 1250 | 45 | 434 | 56 | 0.6 | HBPolyester rulle m2 folie matt brun | 452.4 | 28D - Lack PLX Rulle 1230
806451 | PXHBPMF | 1250 | 89 | 434 | 111 | 0.6 | HBPolyester rulle m2 folie matt brun | 449.4 | 28D - Lack PLX Rulle 1230
806452 | PXHBPMF | 1250 | 178 | 434 | 223 | 0.6 | HBPolyester rulle m2 folie matt brun | 447.4 | 28D - Lack PLX Rulle 1230
806453 | PXHBPMF | 1250 | 2000 | 434 | 25 | 0.6 | HBPolyester format st folie matt brun | 1128.5 | 28F - Lack PLX Format
806454 | PXHBPMF | 1250 | 2000 | 434 | 50 | 0.6 | HBPolyester format st folie matt brun | 1128.5 | 28F - Lack PLX Format
806455 | PXHBPMF | 1250 | 2000 | 434 | 100 | 0.6 | HBPolyester format st folie matt brun | 1128.5 | 28F - Lack PLX Format
806456 | PXHBPMF | 1250 | 2500 | 434 | 20 | 0.6 | HBPolyester format st folie matt brun | 1410.6 | 28F - Lack PLX Format
806457 | PXHBPMF | 1250 | 2500 | 434 | 40 | 0.6 | HBPolyester format st folie matt brun | 1410.6 | 28F - Lack PLX Format
806458 | PXHBPMF | 1250 | 2500 | 434 | 80 | 0.6 | HBPolyester format st folie matt brun | 1410.6 | 28F - Lack PLX Format
806463 | PXHBPM | 570 | 79 | 35 | 45 | 0.6 | HBPolyester rulle m2 matt grafitgrå | 444.4 | 28E - Lack PLX Rulle 670
806464 | PXHBPM | 610 | 79 | 35 | 48 | 0.6 | HBPolyester rulle m2 matt grafitgrå | 440.4 | 28E - Lack PLX Rulle 670
806465 | PXHBPM | 610 | 156 | 35 | 95 | 0.6 | HBPolyester rulle m2 matt grafitgrå | 439.8 | 28E - Lack PLX Rulle 670
806466 | PXHBPM | 610 | 312 | 35 | 190 | 0.6 | HBPolyester rulle m2 matt grafitgrå | 439.4 | 28E - Lack PLX Rulle 670
806468 | PXHBPM | 670 | 79 | 35 | 53 | 0.6 | HBPolyester rulle m2 matt grafitgrå | 440.4 | 28E - Lack PLX Rulle 670
806469 | PXHBPM | 670 | 156 | 35 | 105 | 0.6 | HBPolyester rulle m2 matt grafitgrå | 439.8 | 28E - Lack PLX Rulle 670
806470 | PXHBPM | 670 | 312 | 35 | 209 | 0.6 | HBPolyester rulle m2 matt grafitgrå | 439.4 | 28E - Lack PLX Rulle 670
806471 | PXHBPM | 1250 | 45 | 35 | 56 | 0.6 | HBPolyester rulle m2 matt grafitgrå | 441.4 | 28D - Lack PLX Rulle 1230
806472 | PXHBPM | 1250 | 89 | 35 | 111 | 0.6 | HBPolyester rulle m2 matt grafitgrå | 438.4 | 28D - Lack PLX Rulle 1230
806473 | PXHBPM | 1250 | 178 | 35 | 223 | 0.6 | HBPolyester rulle m2 matt grafitgrå | 436.4 | 28D - Lack PLX Rulle 1230
806474 | PXHBPM | 1250 | 356 | 35 | 445 | 0.6 | HBPolyester rulle m2 matt grafitgrå | 435.4 | 28D - Lack PLX Rulle 1230
806475 | PXHBPM | 1250 | 2000 | 35 | 25 | 0.6 | HBPolyester format st matt grafitgrå | 1088.5 | 28F - Lack PLX Format
806476 | PXHBPM | 1250 | 2000 | 35 | 50 | 0.6 | HBPolyester format st matt grafitgrå | 1088.5 | 28F - Lack PLX Format
806477 | PXHBPM | 1250 | 2000 | 35 | 100 | 0.6 | HBPolyester format st matt grafitgrå | 1088.5 | 28F - Lack PLX Format
806478 | PXHBPM | 1250 | 2500 | 35 | 20 | 0.6 | HBPolyester format st matt grafitgrå | 1376.3 | 28F - Lack PLX Format
806479 | PXHBPM | 1250 | 2500 | 35 | 40 | 0.6 | HBPolyester format st matt grafitgrå | 1376.3 | 28F - Lack PLX Format
806480 | PXHBPM | 1250 | 2500 | 35 | 80 | 0.6 | HBPolyester format st matt grafitgrå | 1376.3 | 28F - Lack PLX Format
806481 | PXHBPMF | 500 | 46 | 35 | 23 | 0.6 | HBPolyester rulle m2 folie matt grafitgrå | 459.4 | 28E - Lack PLX Rulle 670
806482 | PXHBPMF | 570 | 37 | 35 | 21 | 0.6 | HBPolyester rulle m2 folie matt grafitgrå | 460.4 | 28E - Lack PLX Rulle 670
806483 | PXHBPMF | 570 | 45 | 35 | 26 | 0.6 | HBPolyester rulle m2 folie matt grafitgrå | 459.4 | 28E - Lack PLX Rulle 670
806484 | PXHBPMF | 570 | 79 | 35 | 45 | 0.6 | HBPolyester rulle m2 folie matt grafitgrå | 455.4 | 28E - Lack PLX Rulle 670
806485 | PXHBPMF | 570 | 372 | 35 | 212 | 0.6 | HBPolyester rulle m2 folie matt grafitgrå | 454.4 | 28E - Lack PLX Rulle 670
806486 | PXHBPMF | 610 | 79 | 35 | 48 | 0.6 | HBPolyester rulle m2 folie matt grafitgrå | 451.4 | 28E - Lack PLX Rulle 670
806487 | PXHBPMF | 610 | 156 | 35 | 95 | 0.6 | HBPolyester rulle m2 folie matt grafitgrå | 450.8 | 28E - Lack PLX Rulle 670
806488 | PXHBPMF | 610 | 312 | 35 | 190 | 0.6 | HBPolyester rulle m2 folie matt grafitgrå | 450.4 | 28E - Lack PLX Rulle 670
806489 | PXHBPMF | 670 | 45 | 35 | 30 | 0.6 | HBPolyester rulle m2 folie matt grafitgrå | 455.4 | 28E - Lack PLX Rulle 670
806490 | PXHBPMF | 670 | 79 | 35 | 53 | 0.6 | HBPolyester rulle m2 folie matt grafitgrå | 451.4 | 28E - Lack PLX Rulle 670
806491 | PXHBPMF | 670 | 156 | 35 | 105 | 0.6 | HBPolyester rulle m2 folie matt grafitgrå | 450.8 | 28E - Lack PLX Rulle 670
806492 | PXHBPMF | 670 | 312 | 35 | 209 | 0.6 | HBPolyester rulle m2 folie matt grafitgrå | 450.4 | 28E - Lack PLX Rulle 670
806493 | PXHBPMF | 1250 | 45 | 35 | 56 | 0.6 | HBPolyester rulle m2 folie matt grafitgrå | 452.4 | 28D - Lack PLX Rulle 1230
806494 | PXHBPMF | 1250 | 89 | 35 | 111 | 0.6 | HBPolyester rulle m2 folie matt grafitgrå | 449.4 | 28D - Lack PLX Rulle 1230
806495 | PXHBPMF | 1250 | 178 | 35 | 223 | 0.6 | HBPolyester rulle m2 folie matt grafitgrå | 447.4 | 28D - Lack PLX Rulle 1230
806496 | PXHBPMF | 1250 | 2000 | 35 | 25 | 0.6 | HBPolyester format st folie matt grafitgrå | 1128.5 | 28F - Lack PLX Format
806497 | PXHBPMF | 1250 | 2000 | 35 | 50 | 0.6 | HBPolyester format st folie matt grafitgrå | 1128.5 | 28F - Lack PLX Format
806498 | PXHBPMF | 1250 | 2000 | 35 | 100 | 0.6 | HBPolyester format st folie matt grafitgrå | 1128.5 | 28F - Lack PLX Format
806499 | PXHBPMF | 1250 | 2500 | 35 | 20 | 0.6 | HBPolyester format st folie matt grafitgrå | 1410.6 | 28F - Lack PLX Format
806500 | PXHBPMF | 1250 | 2500 | 35 | 40 | 0.6 | HBPolyester format st folie matt grafitgrå | 1410.6 | 28F - Lack PLX Format
806501 | PXHBPMF | 1250 | 2500 | 35 | 80 | 0.6 | HBPolyester format st folie matt grafitgrå | 1410.6 | 28F - Lack PLX Format
806506 | PXHBPM | 570 | 79 | 975 | 45 | 0.6 | HBPolyester Rulle m2 matt ärggrön | 444.4 | 28E - Lack PLX Rulle 670
806507 | PXHBPM | 610 | 79 | 975 | 48 | 0.6 | HBPolyester Rulle m2 matt ärggrön | 440.4 | 28E - Lack PLX Rulle 670
806508 | PXHBPM | 610 | 156 | 975 | 95 | 0.6 | HBPolyester Rulle m2 matt ärggrön | 439.8 | 28E - Lack PLX Rulle 670
806509 | PXHBPM | 610 | 312 | 975 | 190 | 0.6 | HBPolyester Rulle m2 matt ärggrön | 439.4 | 28E - Lack PLX Rulle 670
806511 | PXHBPM | 670 | 79 | 975 | 53 | 0.6 | HBPolyester Rulle m2 matt ärggrön | 440.4 | 28E - Lack PLX Rulle 670
806512 | PXHBPM | 670 | 156 | 975 | 105 | 0.6 | HBPolyester Rulle m2 matt ärggrön | 439.8 | 28E - Lack PLX Rulle 670
806513 | PXHBPM | 670 | 312 | 975 | 209 | 0.6 | HBPolyester Rulle m2 matt ärggrön | 439.4 | 28E - Lack PLX Rulle 670
806514 | PXHBPM | 1250 | 45 | 975 | 56 | 0.6 | HBPolyester Rulle m2 matt ärggrön | 441.4 | 28D - Lack PLX Rulle 1230
806515 | PXHBPM | 1250 | 89 | 975 | 111 | 0.6 | HBPolyester Rulle m2 matt ärggrön | 438.4 | 28D - Lack PLX Rulle 1230
806516 | PXHBPM | 1250 | 178 | 975 | 223 | 0.6 | HBPolyester Rulle m2 matt ärggrön | 436.4 | 28D - Lack PLX Rulle 1230
806517 | PXHBPM | 1250 | 356 | 975 | 445 | 0.6 | HBPolyester Rulle m2 matt ärggrön | 435.4 | 28D - Lack PLX Rulle 1230
806518 | PXHBPM | 1250 | 2000 | 975 | 25 | 0.6 | HBPolyester format st matt ärggrön | 1088.5 | 28F - Lack PLX Format
806519 | PXHBPM | 1250 | 2000 | 975 | 50 | 0.6 | HBPolyester format st matt ärggrön | 1088.5 | 28F - Lack PLX Format
806520 | PXHBPM | 1250 | 2000 | 975 | 100 | 0.6 | HBPolyester format st matt ärggrön | 1088.5 | 28F - Lack PLX Format
806521 | PXHBPM | 1250 | 2500 | 975 | 20 | 0.6 | HBPolyester format st matt ärggrön | 1376.3 | 28F - Lack PLX Format
806522 | PXHBPM | 1250 | 2500 | 975 | 40 | 0.6 | HBPolyester format st matt ärggrön | 1376.3 | 28F - Lack PLX Format
806523 | PXHBPM | 1250 | 2500 | 975 | 80 | 0.6 | HBPolyester format st matt ärggrön | 1376.3 | 28F - Lack PLX Format
806524 | PXHBPMF | 500 | 46 | 975 | 23 | 0.6 | HBPolyester rulle m2 folie matt ärggrön | 459.4 | 28E - Lack PLX Rulle 670
806525 | PXHBPMF | 570 | 37 | 975 | 21 | 0.6 | HBPolyester rulle m2 folie matt ärggrön | 459.4 | 28E - Lack PLX Rulle 670
806526 | PXHBPMF | 570 | 45 | 975 | 26 | 0.6 | HBPolyester rulle m2 folie matt ärggrön | 459.4 | 28E - Lack PLX Rulle 670
806527 | PXHBPMF | 570 | 79 | 975 | 45 | 0.6 | HBPolyester rulle m2 folie matt ärggrön | 455.4 | 28E - Lack PLX Rulle 670
806528 | PXHBPMF | 570 | 372 | 975 | 212 | 0.6 | HBPolyester rulle m2 folie matt ärggrön | 454.4 | 28E - Lack PLX Rulle 670
806529 | PXHBPMF | 610 | 79 | 975 | 48 | 0.6 | HBPolyester rulle m2 folie matt ärggrön | 451.4 | 28E - Lack PLX Rulle 670
806530 | PXHBPMF | 610 | 156 | 975 | 95 | 0.6 | HBPolyester rulle m2 folie matt ärggrön | 450.8 | 28E - Lack PLX Rulle 670
806531 | PXHBPMF | 610 | 312 | 975 | 190 | 0.6 | HBPolyester rulle m2 folie matt ärggrön | 450.4 | 28E - Lack PLX Rulle 670
806532 | PXHBPMF | 670 | 45 | 975 | 30 | 0.6 | HBPolyester rulle m2 folie matt ärggrön | 455.4 | 28E - Lack PLX Rulle 670
806533 | PXHBPMF | 670 | 79 | 975 | 53 | 0.6 | HBPolyester rulle m2 folie matt ärggrön | 451.4 | 28E - Lack PLX Rulle 670
806534 | PXHBPMF | 670 | 156 | 975 | 105 | 0.6 | HBPolyester rulle m2 folie matt ärggrön | 450.8 | 28E - Lack PLX Rulle 670
806535 | PXHBPMF | 670 | 312 | 975 | 209 | 0.6 | HBPolyester rulle m2 folie matt ärggrön | 450.4 | 28E - Lack PLX Rulle 670
806536 | PXHBPMF | 1250 | 45 | 975 | 56 | 0.6 | HBPolyester rulle m2 folie matt ärggrön | 452.4 | 28D - Lack PLX Rulle 1230
806537 | PXHBPMF | 1250 | 89 | 975 | 111 | 0.6 | HBPolyester rulle m2 folie matt ärggrön | 449.4 | 28D - Lack PLX Rulle 1230
806538 | PXHBPMF | 1250 | 178 | 975 | 223 | 0.6 | HBPolyester rulle m2 folie matt ärggrön | 447.4 | 28D - Lack PLX Rulle 1230
806539 | PXHBPMF | 1250 | 2000 | 975 | 25 | 0.6 | HBPolyester format st folie matt ärggrön | 1128.5 | 28F - Lack PLX Format
806540 | PXHBPMF | 1250 | 2000 | 975 | 50 | 0.6 | HBPolyester format st folie matt ärggrön | 1128.5 | 28F - Lack PLX Format
806541 | PXHBPMF | 1250 | 2000 | 975 | 100 | 0.6 | HBPolyester format st folie matt ärggrön | 1128.5 | 28F - Lack PLX Format
806542 | PXHBPMF | 1250 | 2500 | 975 | 20 | 0.6 | HBPolyester format st folie matt ärggrön | 1410.6 | 28F - Lack PLX Format
806543 | PXHBPMF | 1250 | 2500 | 975 | 40 | 0.6 | HBPolyester format st folie matt ärggrön | 1410.6 | 28F - Lack PLX Format
806544 | PXHBPMF | 1250 | 2500 | 975 | 80 | 0.6 | HBPolyester format st folie matt ärggrön | 1410.6 | 28F - Lack PLX Format
806576 | FAPMF | 1250 | 2000 | 15 | 25 | 0.6 | HBPolyester format folie m2 matt svart | 996.3 | 28I - Lack FA Format
806586 | FAP | 1250 | 3000 | 20 | 50 | 0.6 | HBPolyester Format st vit | 1453.1 | 28I - Lack FA Format
806670 | PXHBPM | 1250 | 2500 | 45 | 20 | 0.6 | HBPolyester format st matt silvermetallic | 1313.8 | 28F - Lack PLX Format
806689 | PXALM | 1250 | 200 | 15 | 250 | 0.8 | Aluminium rulle m2 matt Svart | 360.6 | 28J - Aluminium
806690 | PXALM | 1250 | 200 | 35 | 250 | 0.8 | Aluminium rulle m2 matt Grafitgrå | 360.6 | 28J - Aluminium
806691 | PXALM | 1250 | 200 | 45 | 250 | 0.8 | Aluminium rulle m2 matt Silvermetallic | 360.6 | 28J - Aluminium
806692 | PXALM | 1250 | 200 | 46 | 250 | 0.8 | Aluminium rulle m2 matt Grå | 360.6 | 28J - Aluminium
806693 | PXALM | 1250 | 200 | 87 | 250 | 0.8 | Aluminium rulle m2 matt Mörkgrå | 360.6 | 28J - Aluminium
806694 | PXALM | 1250 | 200 | 244 | 250 | 0.8 | Aluminium rulle m2 matt Zinkgrå | 360.6 | 28J - Aluminium
806695 | PXALM | 1250 | 200 | 742 | 250 | 0.8 | Aluminium rulle m2 matt Tegelröd | 360.6 | 28J - Aluminium
806696 | PXALM | 1250 | 200 | 758 | 250 | 0.8 | Aluminium rulle m2 matt Mörkröd | 360.6 | 28J - Aluminium
806697 | PXALM | 1250 | 200 | 975 | 250 | 0.8 | Aluminium rulle m2 matt Ärggrön | 360.6 | 28J - Aluminium
806785 | S350 | 346 | 0 | Z275 |  | 2 | Rulle /m Galv S350 | 276.1 | 305B - VFZ FA Rulle
806806 | FAPMF | 1250 | 2000 | 44 | 50 | 0.6 | HBPolyester format folie m2 matt antracitmetallic | 946.3 | 28I - Lack FA Format
806812 | LE200P10 | 1230 | 89 | 22 | 109 | 0.6 | Läderpräglad coil ljusgrå | 478.8 | 28G - Lack FA Rulle 500kg
806895 | HBPMD | 1250 | 2000 | 15 | FAX | 0.6 | Format svart | 987.3 | 28F - Lack PLX Format
806975 | PE25 | 1230 | 120 | 36 | 148 | 0.5 | Rulle m2 blyertsgrå | 266.4 | 28G - Lack FA Rulle 500kg
807002 | 12110G | 0 | 305 | 10T |  |  | Tigersågblad Lenox Gold Lazer /5st | 1868 | 169B - Montagetillbehör Ventilation
807003 | PSTIFT | 0 | 0 | ROD |  |  | Stift Pica Dry röd | 99 | NG - Netto Grupp
807004 | DUC303Z | 0 | 0 |  |  |  | Kedjesåg 36V | 3890 | NG - Netto Grupp
807006 | DDF483 | 0 | 0 | RAJ | 2.0 |  | Borrskruvdragare 18V | 2390 | NG - Netto Grupp
807007 | TEJPV | 50 | 0 |  |  |  | Varningstejp | 39 | NG - Netto Grupp
807008 | KNIVMILW | 0 | 0 |  |  |  | Fällkniv Fastback | 159 | NG - Netto Grupp
807010 | LSTIFT | 0 | 0 | BGRÅ | SEMI |  | Lackstift 036 Semi-matt 12ml | 156 | 27A - Färg
807011 | BDAGBOK | 0 | 0 |  |  |  | Byggdagbok | 169 | NG - Netto Grupp
807012 | TRANSMIT | 0 | 0 | COF |  |  | Carbon monixide sensor COF | 7048 | BA2 - DCV Behovsstyrd ventilation
807013 | MM6 | 24 | 0 |  | D |  | Signalväljare | 2147 | BA2 - DCV Behovsstyrd ventilation
807015 | TVENTR | 100 | 0 |  |  |  | Tallriksventil rund | 24.5 | NB - Netto Butik
807016 | TVENTR | 120 | 0 |  |  |  | Tallriksventil rund | 26 | NB - Netto Butik
807017 | TVENTR | 150 | 0 |  |  |  | Tallriksventil rund | 30 | NB - Netto Butik
807018 | TVENTF | 100 | 0 |  |  |  | Tallriksventil fyrkantig | 31.5 | NB - Netto Butik
807019 | TVENTF | 120 | 0 |  |  |  | Tallriksventil fyrkantig | 37.5 | NB - Netto Butik
807020 | F420 | 0 | 600 |  |  |  | Inbyggnadsfläkt | 5134 | 151C - Spisfläktar och spiskåpor
807021 | SLITE | 0 | 0 |  |  |  | Ficklampa Stick Lite S | 269 | NG - Netto Grupp
807022 | DML801 | 0 | 0 |  |  |  | Arbetslampa 18V | 399 | NG - Netto Grupp
807023 | DHR400Z | 0 | 0 | KU |  |  | Kombihammare 36V | 10690 | NG - Netto Grupp
807024 | SBRYT | 0 | 0 | VIT |  |  | Strömbrytare bel vit | 145 | 151D - Tillbehör spisfläktar och spiskåpor
807025 | HMOTOR | 0 | 0 |  |  |  | Motor | 1717 | 151D - Tillbehör spisfläktar och spiskåpor
807026 | TIDUR | 0 | 0 |  |  |  | Mekaniskt tidur | 991 | 151D - Tillbehör spisfläktar och spiskåpor
807027 | STRSTL | 0 | 0 |  |  |  | Strömst Gottak | 382 | 151D - Tillbehör spisfläktar och spiskåpor
807028 | SBRYT | 0 | 0 | SILV |  |  | Strömbrytare bel silver | 193 | 151D - Tillbehör spisfläktar och spiskåpor
807029 | GVLKIT | 0 | 0 | VIT |  |  | Kit inner- och yttergavel vit | 659 | 151D - Tillbehör spisfläktar och spiskåpor
807030 | LYSRH | 0 | 0 |  |  |  | Lysrörshållare med låssäkring | 160 | 151D - Tillbehör spisfläktar och spiskåpor
807031 | IRB | 200 | 0 | B1 | ErP |  | Isolerad kanalfläkt | 6103 | 151A - Fläktar
807032 | IRE | 125 | 0 | C1 | EC |  | Isolerad kanalfläkt | 5960 | 151A - Fläktar
807033 | IRE | 160 | 0 | C1 | EC |  | Isolerad kanalfläkt | 6326 | 151A - Fläktar
807034 | EKOSRBG1 | 100 | 0 |  | 24V |  | EKO-SRBG1-100 BFL24-T Brand/Brandgasspjäll EI60S | 6558 | 129C - Brandprodukter Ekovent
807035 | EKOSRBG1 | 125 | 0 |  | 24V |  | EKO-SRBG1-125 BFL24-T Brand/Brandgasspjäll EI60S | 6626 | 129C - Brandprodukter Ekovent
807036 | EKOSRBG1 | 160 | 0 |  | 24V |  | EKO-SRBG1-160 BFL24-T Brand/Brandgasspjäll EI60S | 6717 | 129C - Brandprodukter Ekovent
807037 | EKOSRBG1 | 200 | 0 |  | 24V |  | EKO-SRBG1-200 BFL24-T Brand/Brandgasspjäll EI60S | 7311 | 129C - Brandprodukter Ekovent
807038 | EKOSRBG1 | 250 | 0 |  | 24V |  | EKO-SRBG1-250 BFL24-T Brand/Brandgasspjäll EI60S | 7485 | 129C - Brandprodukter Ekovent
807039 | EKOSRBG1 | 315 | 0 |  | 24V |  | EKO-SRBG1-315 BFL24-T Brand/Brandgasspjäll EI60S | 8012 | 129C - Brandprodukter Ekovent
807040 | EKOSRBG1 | 400 | 0 |  | 24V |  | EKO-SRBG1-400 BFL24-T Brand/Brandgasspjäll EI60S | 8835 | 129C - Brandprodukter Ekovent
807041 | EKOSRBG1 | 100 | 0 |  | 230V |  | EKO-SRBG1-100 BFL230-T Brand/Brandgasspjäll EI60S | 7062 | 129C - Brandprodukter Ekovent
807042 | FS100 | 40 | 1200 | ALC | R10 |  | Fire Slab 100 ALC R10 (4.32 M2) | 1256 | 152A - Teknisk isolering
807043 | FS100 | 60 | 1200 | ALC | R10 |  | Fire Slab 100 ALC R10 (2.88 M2) | 1118 | 152A - Teknisk isolering
807044 | FS100 | 30 | 1200 |  | R10 |  | Fire Slab 100 R10 (5.76 M2) | 1062 | 152A - Teknisk isolering
807045 | FS100 | 40 | 1200 |  | R10 |  | Fire Slab 100 R10 (4.32 M2) | 1075 | 152A - Teknisk isolering
807046 | FS100 | 60 | 1200 |  | R10 |  | Fire Slab 100 R10 (2.88 M2) | 989 | 152A - Teknisk isolering
807047 | EKOSRBG1 | 125 | 0 |  | 230V |  | EKO-SRBG1-125 BFL230-T Brand/Brandgasspjäll EI60S | 7135 | 129C - Brandprodukter Ekovent
807048 | EKOSRBG1 | 160 | 0 |  | 230V |  | EKO-SRBG1-160 BFL230-T Brand/Brandgasspjäll EI60S | 7235 | 129C - Brandprodukter Ekovent
807049 | EKOSRBG1 | 200 | 0 |  | 230V |  | EKO-SRBG1-200 BFL230-T Brand/Brandgasspjäll EI60S | 7830 | 129C - Brandprodukter Ekovent
807050 | EKOSRBG1 | 250 | 0 |  | 230V |  | EKO-SRBG1-250 BFL230-T Brand/Brandgasspjäll EI60S | 8003 | 129C - Brandprodukter Ekovent
807051 | EKOSRBG1 | 315 | 0 |  | 230V |  | EKO-SRBG1-315 BFL230-T Brand/Brandgasspjäll EI60S | 8526 | 129C - Brandprodukter Ekovent
807052 | EKOSRBG1 | 400 | 0 |  | 230V |  | EKO-SRBG1-400 BFL230-T Brand/Brandgasspjäll EI60S | 9357 | 129C - Brandprodukter Ekovent
807053 | KYLVTT | 0 | 0 | XS |  |  | Kylväst Tank Top Plus | 1039 | NG - Netto Grupp
807054 | KYLVTT | 0 | 0 | S |  |  | Kylväst Tank Top Plus | 1039 | NG - Netto Grupp
807055 | KYLVTT | 0 | 0 | M |  |  | Kylväst Tank Top Plus | 1039 | NG - Netto Grupp
807056 | KYLVTT | 0 | 0 | L |  |  | Kylväst Tank Top Plus | 1039 | NG - Netto Grupp
807057 | KYLVTT | 0 | 0 | XL |  |  | Kylväst Tank Top Plus | 1039 | NG - Netto Grupp
807058 | KYLVTT | 0 | 0 | 2XL |  |  | Kylväst Tank Top Plus | 1039 | NG - Netto Grupp
807059 | KYLVTT | 0 | 0 | 3XL |  |  | Kylväst Tank Top Plus | 1039 | NG - Netto Grupp
807060 | KYLVVR | 0 | 0 | XS |  |  | Kylväst V-ringad Plus | 1039 | NG - Netto Grupp
807061 | KYLVVR | 0 | 0 | S |  |  | Kylväst V-ringad Plus | 1039 | NG - Netto Grupp
807062 | KYLVVR | 0 | 0 | M |  |  | Kylväst V-ringad Plus | 1039 | NG - Netto Grupp
807063 | KYLVVR | 0 | 0 | L |  |  | Kylväst V-ringad Plus | 1039 | NG - Netto Grupp
807064 | KYLVVR | 0 | 0 | XL |  |  | Kylväst V-ringad Plus | 1039 | NG - Netto Grupp
807065 | KYLVVR | 0 | 0 | 2XL |  |  | Kylväst V-ringad Plus | 1039 | NG - Netto Grupp
807066 | KYLVVR | 0 | 0 | 3XL |  |  | Kylväst V-ringad Plus | 1039 | NG - Netto Grupp
807067 | KYLSOTM | 0 | 0 |  |  |  | Kylande Sotarmössa Plus | 249 | NG - Netto Grupp
807068 | KYLBAND | 0 | 0 |  |  |  | Kylande Bandana Plus | 329 | NG - Netto Grupp
807070 | P-90635 | 0 | 0 |  |  |  | Multiväska 118 delar | 1690 | NG - Netto Grupp
807072 | INTVENT | 0 | 0 | VIT | SKY |  | Badrumsfläkt Intellivent Sky | 1427 | NB - Netto Butik
807073 | FRONT | 0 | 0 | VIT | SKY |  | Front till Intellivent Sky | 244 | NB - Netto Butik
807074 | TPLATTA | 0 | 0 | VIT | INTV |  | Täckplatta till Intellivent | 116 | NB - Netto Butik
807075 | TPLATTA | 0 | 0 | SVRT | INTV |  | Täckplatta till Intellivent | 119 | NB - Netto Butik
807076 | TVENTF | 160 | 0 |  |  |  | Tallriksventil fyrkantig | 40.5 | NB - Netto Butik
807077 | VVRSS | 0 | 0 | 611 |  |  | Verktygsryggsäck Stanley Fatmax | 1099 | NG - Netto Grupp
807078 | PL400 | 0 | 0 | PERF |  |  | Konstruktionslim Perfekt 300ml | 233 | 169A - Kitt, Lim och Tejp
807079 | UVEXCX2 | 0 | 0 | KLAR |  |  | Skyddsglasögon Uvex Pheos CX2 | 135 | NG - Netto Grupp
807080 | UVEXCX2 | 0 | 0 | GRA |  |  | Skyddsglasögon Uvex Pheos CX2 | 135 | NG - Netto Grupp
807081 | UVEXCX2 | 0 | 0 | GUL |  |  | Skyddsglasögon Uvex Pheos CX2 | 135 | NG - Netto Grupp
807082 | CATTREAD | 0 | 0 | KLAR |  |  | Skyddsglasögon CAT Tread | 135 | NG - Netto Grupp
807083 | CATTREAD | 0 | 0 | GRA |  |  | Skyddsglasögon CAT Tread | 135 | NG - Netto Grupp
807084 | CATTREAD | 0 | 0 | GUL |  |  | Skyddsglasögon CAT Tread | 135 | NG - Netto Grupp
807085 | STRCAT | 4145 | 0 | SVRT |  |  | Strumpor Cat stlk 41-45 /3 par | 79 | NG - Netto Grupp
807086 | STRCATD | 4146 | 0 | SVRT |  |  | Strumpor CAT Dress stlk 41-46 /3 par | 99 | NG - Netto Grupp
807087 | TVÄTTM | 0 | 0 | COL |  |  | Tvättmedel kbm Sun Eco Color 5kg | 199 | NG - Netto Grupp
807088 | BRUSE | 0 | 0 |  |  |  | Arbetsbock Bruse | 1950 | NG - Netto Grupp
807089 | T-B100 | 0 | 0 |  |  |  | Bitssats 100 delar | 349 | NG - Netto Grupp
807090 | M12BPRT | 0 | 0 | 201X | MILW |  | Popnitmaskin | 3690 | NG - Netto Grupp
807091 | B-65501 | 0 | 0 |  |  |  | Kniv | 149 | NG - Netto Grupp
807092 | A100WPUC | 9 | 0 |  |  |  | Montagehandske Vinter Worksafe | 49 | NG - Netto Grupp
807093 | A100WPUC | 10 | 0 |  |  |  | Montagehandske Vinter Worksafe | 49 | NG - Netto Grupp
807094 | A100WPUC | 11 | 0 |  |  |  | Montagehandske Vinter Worksafe | 49 | NG - Netto Grupp
807095 | VVTVVS | 0 | 0 |  |  |  | Verktygsväska Tecos VVS | 599 | NG - Netto Grupp
807096 | VVTSN | 0 | 0 |  |  |  | Verktygsväska Tecos Snickare | 749 | NG - Netto Grupp
807097 | VVTEL | 0 | 0 |  |  |  | Verktygsväska Tecos El | 379 | NG - Netto Grupp
807098 | VVRST | 0 | 0 | RS |  |  | Verktygsryggsäck Tecos | 539 | NG - Netto Grupp
807099 | EC-Bas-U | 0 | 0 |  |  |  | Rumsregulator för EC-fläktar | 2465 | BA2 - DCV Behovsstyrd ventilation
807111 | MG | 100 | 0 |  |  |  | Membrangenomföring | 992 | 169B - Montagetillbehör Ventilation
807113 | MG | 1016 | 0 |  |  |  | Membrangenomföring | 861 | 169B - Montagetillbehör Ventilation
807120 | MG | 200 | 0 |  |  |  | Membrangenomföring | 1615 | 169B - Montagetillbehör Ventilation
807132 | MG | 315 | 0 |  |  |  | Membrangenomföring | 2120 | 169B - Montagetillbehör Ventilation
807141 | MG | 400 | 0 |  |  |  | Membrangenomföring | 3785 | 169B - Montagetillbehör Ventilation
807157 | PXHBP | 1250 | 2500 | 15 | 20 | 0.6 | HBPolyester format svart | 1213.1 | 28F - Lack PLX Format
807159 | PXHBP | 1250 | 2500 | 15 | 80 | 0.6 | HBPolyester format svart | 1360.6 | 28F - Lack PLX Format
807171 | MG | 710 | 0 |  |  |  | Membrangenomföring | 8918 | 169B - Montagetillbehör Ventilation
807196 | FAZM-C | 1250 | 0 | Z310 |  | 0.6 | Magestic /m | 310.9 | 302B - AZ FA Rulle
807200 | PXALM | 1250 | 2000 | 15 | 100 | 0.8 | Aluminium format st matt Svart | 914 | 28J - Aluminium
807201 | PXALM | 1250 | 2500 | 15 | 80 | 0.8 | Aluminium format st matt Svart | 1142.5 | 28J - Aluminium
807203 | PXALM | 1250 | 2500 | 35 | 80 | 0.8 | Aluminium format st matt Grafitgrå | 1142.5 | 22J - Bandtaksprofil
807205 | PXALM | 1250 | 2500 | 46 | 80 | 0.8 | Aluminium format st matt Grå | 1142.5 | 22J - Bandtaksprofil
807207 | PXALM | 1250 | 2500 | 87 | 80 | 0.8 | Aluminium format st matt Mörkgrå | 1142.5 | 22J - Bandtaksprofil
807209 | PXALM | 1250 | 2500 | 244 | 80 | 0.8 | Aluminium format st matt Zinkgrå | 1142.5 | 22J - Bandtaksprofil
807210 | PXALM | 1250 | 2000 | 742 | 100 | 0.8 | Aluminium format st matt Tegelröd | 914 | 28J - Aluminium
807211 | PXALM | 1250 | 2500 | 742 | 80 | 0.8 | Aluminium format st matt Tegelröd | 1142.5 | 28J - Aluminium
807213 | PXALM | 1250 | 2500 | 758 | 80 | 0.8 | Aluminium format st matt Mörkröd | 1142.5 | 22J - Bandtaksprofil
807215 | PXALM | 1250 | 2500 | 975 | 80 | 0.8 | Aluminium format st matt Ärggrön | 1142.5 | 22J - Bandtaksprofil
807234 | FAZM | 1250 | 126 | Z310 | 158 | 0.8 | Magestic rulle m2 | 209.6 | 302B - AZ FA Rulle
807268 | FAP | 610 | 0 | 45 |  | 0.6 | HBPolyester Rulle m silvermetallic | 394.5 | 28G - Lack FA Rulle 500kg
807287 | PXPURM | 610 | 79 | 15 | 48 | 0.6 | Rulle m2 svart | 440.4 | 28E - Lack PLX Rulle 670
807293 | PX12AL | 1250 | 200 | BLAN | 250 | 0.8 | PVDF alu Rulle m2 Blank | 285.6 | 28J - Aluminium
807296 | PXPURM | 1250 | 2000 | 15 | 25 | 0.6 | Format st svart | 1101 | 28F - Lack PLX Format
807336 | FAZM | 198 | 0 | Z120 | DX51 | 0.7 | Magestic rulle /m | 43.89 | 302B - AZ FA Rulle
807369 | PERFHBPD | 1250 | 100 | 1 | 125 | 0.6 | Rulle Perf /m2 | 426.8 | 309 - Perforerad plåt
807370 | PERFHBPD | 1250 | 200 | 1 | 250 | 0.6 | Rulle Perf /m2 | 425.5 | 309 - Perforerad plåt
807371 | PERFHBPD | 1250 | 100 | 15 | 125 | 0.6 | Rulle Perf /m2 | 426.8 | 309 - Perforerad plåt
807372 | PERFHBPD | 1250 | 200 | 15 | 250 | 0.6 | Rulle Perf /m2 | 425.5 | 309 - Perforerad plåt
807373 | PERF | 1000 | 100 | 2022-03-05 | 100 | 0.7 | Rulle Perf /m2 | 363.5 | 309 - Perforerad plåt
807374 | PERF | 1000 | 200 | 2022-03-05 | 200 | 0.7 | Rulle Perf /m2 | 359.9 | 309 - Perforerad plåt
807375 | PERF | 1000 | 100 | 2022-05-07 | 100 | 0.6 | Rulle Perf /m2 | 323.8 | 309 - Perforerad plåt
807376 | PERF | 1000 | 200 | 2022-05-07 | 200 | 0.6 | Rulle Perf /m2 | 320.3 | 309 - Perforerad plåt
807377 | PERF | 1000 | 2500 | 2022-03-05 | 50 | 0.7 | Format Perf /st | 911.2 | 309 - Perforerad plåt
807378 | PERF | 1000 | 2500 | 2022-05-07 | 50 | 0.6 | Format Perf /st | 812.1 | 309 - Perforerad plåt
807379 | PERF | 1000 | 100 | 2022-05-07 | 100 | 0.7 | Rulle Perf /m2 | 386.1 | 309 - Perforerad plåt
807380 | PERF | 1000 | 200 | 2022-05-07 | 200 | 0.7 | Rulle Perf /m2 | 382.5 | 309 - Perforerad plåt
807381 | PERF | 1000 | 2500 | 2022-05-07 | 50 | 0.7 | Format Perf /st | 967.8 | 309 - Perforerad plåt
807383 | PERF | 1250 | 2000 | 2022-03-05 | 50 | 0.7 | Format Perf /st | 916.7 | 309 - Perforerad plåt
807384 | PERF | 1250 | 200 | 2022-03-05 | 250 | 0.7 | Rulle Perf /m2 | 354.2 | 309 - Perforerad plåt
807385 | PERF | 1250 | 100 | 2022-05-07 | 125 | 0.7 | Rulle Perf /m2 | 362.4 | 309 - Perforerad plåt
807386 | PERF | 1250 | 200 | 2022-05-07 | 250 | 0.7 | Rulle Perf /m2 | 354.2 | 309 - Perforerad plåt
807387 | PXDU | 570 | 79 | 217 | 45 | 0.6 | DuraFrost coil m2 Cementgrå | 444.4 | 28E - Lack PLX Rulle 670
807400 | HBPD | 1250 | 3000 | 1 |  | 1 | Format antikvit | 2289.4 | 28I - Lack FA Format
807405 | HBPD | 1250 | 3000 | 87 |  | 1 | Format mörkgrå | 2289.4 | 28I - Lack FA Format
807462 | PE25-C | 1230 | 0 | 78 | S350 | 0.7 | Rulle /lpm | 398.9 | 28H - Lack FA Rulle 1-2ton
807479 | PXALM | 610 | 148 | 15 | 90 | 0.8 | Aluminium rulle m2 matt Svart | 363.6 | 28J - Aluminium
807480 | PXALM | 610 | 148 | 35 | 90 | 0.8 | Aluminium rulle m2 matt Grafitgrå | 363.6 | 28J - Aluminium
807481 | PXALM | 610 | 148 | 45 | 90 | 0.8 | Aluminium rulle m2 matt Silvermetallic | 363.6 | 28J - Aluminium
807482 | PXALM | 610 | 148 | 46 | 90 | 0.8 | Aluminium rulle m2 matt Grå | 363.6 | 28J - Aluminium
807483 | PXALM | 610 | 148 | 87 | 90 | 0.8 | Aluminium rulle m2 matt Mörkgrå | 363.6 | 28J - Aluminium
807484 | PXALM | 610 | 148 | 244 | 90 | 0.8 | Aluminium rulle m2 matt Zinkgrå | 363.6 | 28J - Aluminium
807485 | PXALM | 610 | 148 | 742 | 90 | 0.8 | Aluminium rulle m2 matt Tegelröd | 363.6 | 28J - Aluminium
807486 | PXALM | 610 | 148 | 758 | 90 | 0.8 | Aluminium rulle m2 matt Mörkröd | 363.6 | 28J - Aluminium
807487 | PXALM | 610 | 148 | 975 | 90 | 0.8 | Aluminium rulle m2 matt Ärggrön | 363.6 | 28J - Aluminium
807488 | S350 | 606 | 0 | Z275 |  | 1.5 | Rulle /m Galv S350 | 270.8 | 305B - VFZ FA Rulle
807495 | 1.4404 | 1250 | 50 | 2B | 63 | 0.5 | Rostfritt band 2B yta | 546.4 | 28M - Övrig plåt Rulle
807496 | 1.4404 | 1250 | 100 | 2B | 125 | 0.5 | Rostfritt band 2B yta | 544.4 | 28M - Övrig plåt Rulle
807497 | 1.4404 | 1250 | 200 | 2B | 250 | 0.5 | Rostfritt band 2B yta | 543.4 | 28M - Övrig plåt Rulle
807502 | PERFHBPD | 1250 | 2000 | 1 | 2022-03-05 | 0.6 | Format Perf / st | 873.8 | 309 - Perforerad plåt
807503 | PERFHBPD | 1250 | 2000 | 15 | 2022-03-05 | 0.6 | Format Perf / st | 873.8 | 309 - Perforerad plåt
807605 | S350 | 960 | 0 | Z275 |  | 1 | Steel coil | 298.7 | 305A - VFZ FA Format
807606 | S350 | 400 | 0 | Z275 |  | 1 | Steel coil | 124.4 | 305A - VFZ FA Format
807607 | HBPD | 270 | 0 | 15 | FA | 1 | Rulle svart | 165.9 | 28G - Lack FA Rulle 500kg
807635 | FA | 1000 | 529 | Z275 | 529 | 0.7 | Rulle m2 | 261.8 | NG - Netto Grupp
807638 | FA | 1500 | 353 | Z275 | 530 | 0.7 | Rulle m2 | 257.4 | NG - Netto Grupp
807640 | FA | 1250 | 324 | Z275 | 405 | 0.9 | Rulle m2 | 330.7 | NG - Netto Grupp
807641 | FA | 1500 | 269 | Z275 | 404 | 0.9 | Rulle m2 | 331.7 | NG - Netto Grupp
807659 | PXHBPM | 610 | 79 | 44 | 48 | 0.6 | HBPolyester rulle m2 matt antracmetallic | 440.4 | 28E - Lack PLX Rulle 670
807660 | PXHBPMF | 610 | 79 | 44 | 48 | 0.6 | HBPolyester rulle m2 folie matt antracmetallic | 451.4 | 28E - Lack PLX Rulle 670
807663 | FAAL | 1250 | 2500 | 20 | 80 | 0.8 | Aluminium format st | 938.4 | 28J - Aluminium
807664 | FAALF | 1250 | 2000 | 20 | 100 | 0.8 | Aluminium format st med folie | 780.8 | 28J - Aluminium
807665 | FAALF | 1250 | 2500 | 20 | 80 | 0.8 | Aluminium format st med folie | 975.9 | 28J - Aluminium
807752 | FA | 48 | 0 | Z275 |  | 0.7 | Band /lpm | 12.55 | 305B - VFZ FA Rulle
807755 | FA | 79 | 0 | Z275 |  | 0.7 | Band /lpm | 20.65 | 305B - VFZ FA Rulle
807778 | PXAZ | 1350 | 2000 | A185 | 50 | 0.6 | Aluzink format st | 781.7 | 28B - AZ PLX Format
807807 | FA | 200 | 0 | Z275 |  | 1 | Band /lpm | 55.48 | 305B - VFZ FA Rulle
811 | FLV | 0 | 3700 | SVRT |  | 0.6 | Fasadläkt | 297.5 | 24A - Ytterväggsprofiler
814900 | RF | 1000 | 2000 | 4301 | BLGL | 0.7 | Rostfri formatplåt BLGL | 1504.8 | 28N - Övrig plåt Format
814901 | RF | 1000 | 2000 | 4301 | BLGL | 1 | Rostfri formatplåt BLGL | 2086.4 | 28N - Övrig plåt Format
820002 | B75 | 50 | 0 | GRÅ |  |  | ABRA TÄTNINGSMEDEL | 1088 | 169A - Kitt, Lim och Tejp
820003 | ABRA98 | 0 | 0 |  |  |  | ABRA Kombitång | 1499 | NG - Netto Grupp
820004 | ASKARV | 1 | 5000 |  |  |  | ABRA skarv 5 m | 436 | 144 - Rektangulära skarvdetaljer
820006 | ATLIST | 14 | 17 |  | 10M |  | ABRA Tätningslist blå | 161 | 144 - Rektangulära skarvdetaljer
820008 | B75 | 3 | 0 | GRÅ |  |  | ABRA TÄTNINGSMED | 162 | 169A - Kitt, Lim och Tejp
820009 | GEJDON | 0 | 0 |  |  |  | Gejderdon SDS+ | 2401 | 144 - Rektangulära skarvdetaljer
820010 | AHÖRNY | 0 | 0 | GALV |  |  | YTTERHÖRN SLÄTA | 5.1 | 144 - Rektangulära skarvdetaljer
820016 | SHÖRN | 0 | 0 | GALV |  |  | ABRA SÄKERH.HÖRN | 19.4 | 144 - Rektangulära skarvdetaljer
820018 | AGEJD | 0 | 2500 | GALV |  |  | ABRA gejd slät | 132 | 144 - Rektangulära skarvdetaljer
820020 | MD | 0 | 0 |  |  |  | Spjällreglage | 726 | 169B - Montagetillbehör Ventilation
8286 | LHP115 | 735 | 5000 | GALV | SUB | 0.7 | Högprofil 115 | 1523.7 | 22B - Högprofil
8287 | LHP115 | 735 | 7200 | GALV | SUB | 1 | Högprofil 115 | 2989.1 | 22B - Högprofil
830009 | PE940 | 0 | 0 |  |  |  | Filtermatta /m2 | 119 | 151F - Filter och övr tillbehör
830352 | SPIK | 40 | 40 | GALV |  |  | Ankarspik /250st | 161 | 22G - Fästdon
8304 | DRV | 95 | 7000 |  |  | 3 | FPY 3 Stenullsdrev | 116 | 27H - Inköpt byggisolering
8305 | DRV | 145 | 7000 |  |  | 3 | FPY 3 Stenullsdrev | 174 | 27H - Inköpt byggisolering
830500 | STÄT | 0 | 0 | FF |  |  | Sidotätning FF | 95 | 25E - Reservdelar Industriportar
830501 | KGLDI | 0 | 0 | RF |  |  | KANTGÅNGJÄRN | 167 | 25E - Reservdelar Industriportar
830502 | MGLDI | 0 | 0 | RF |  |  | MITTGÅNGJÄRN | 50 | 25E - Reservdelar Industriportar
830503 | TOPPKS | 0 | 0 | RF |  |  | Toppkantfäste stort | 151 | 25E - Reservdelar Industriportar
830504 | TOPPKL | 0 | 0 |  |  |  | Toppkantfäste litet | 25.1 | 25E - Reservdelar Industriportar
830505 | TOPPKL | 0 | 0 | RF |  |  | Toppkantfäste litet | 69 | 25E - Reservdelar Industriportar
830506 | TOPPKL | 0 | 0 | FÖRS |  |  | Toppkantfäste litet | 48 | 25E - Reservdelar Industriportar
830507 | BBESL | 0 | 0 | S |  |  | Bottenbeslag S | 76 | 25E - Reservdelar Industriportar
830508 | WISP | 0 | 0 |  |  |  | Wiresprint | 4.1 | 25E - Reservdelar Industriportar
830509 | BBESL | 0 | 0 | L |  |  | Bottenbeslag L | 243 | 25E - Reservdelar Industriportar
830510 | RHS | 80 | 40 | 7000 |  |  | RHS-PROFIL | 876 | 25E - Reservdelar Industriportar
830511 | RHS | 120 | 40 | 7000 |  |  | RHS-PROFIL | 1825 | 25E - Reservdelar Industriportar
830512 | GEJDER | 0 | 4500 |  |  |  | GEJDER 2" | 176 | 25E - Reservdelar Industriportar
830513 | MONTV | 0 | 0 |  |  |  | MONTAGEVINKEL | 4.3 | 25E - Reservdelar Industriportar
830514 | BKONS | 0 | 0 |  |  |  | Balk konsol | 544 | 25E - Reservdelar Industriportar
830515 | FFNL | 18 | 0 |  |  |  | WIRETRUMMA PAR | 185 | 25E - Reservdelar Industriportar
830516 | FFNL | 32 | 0 |  |  |  | WIRETRUMMA PAR | 686 | 25E - Reservdelar Industriportar
830517 | FFHL | 54 | 0 |  |  |  | WIRETRUMMA PAR | 242 | 25E - Reservdelar Industriportar
830518 | FFHL | 120 | 0 |  |  |  | WIRETRUMMA PAR | 328 | 25E - Reservdelar Industriportar
830519 | FFHL | 164 | 0 |  |  |  | WIRETRUMMA PAR | 800 | 25E - Reservdelar Industriportar
830520 | FFVL | 11 | 0 |  |  |  | Wiretrumma par | 254 | 25E - Reservdelar Industriportar
830521 | FFVL | 18 | 0 |  |  |  | Wiretrumma par | 488 | 25E - Reservdelar Industriportar
830522 | FFVL | 28 | 0 |  |  |  | Wiretrumma par | 2383 | 25E - Reservdelar Industriportar
830524 | WIRE | 5 | 0 |  |  |  | WIRE 5 MM | 7 | 25E - Reservdelar Industriportar
830525 | KAUS | 5 | 0 |  |  |  | KAUS 5 MM | 2.6 | 25E - Reservdelar Industriportar
830528 | TALU | 5 | 0 |  |  |  | Taluritlås 5mm | 3.5 | 25E - Reservdelar Industriportar
830529 | AXEL | 0 | 4500 |  |  |  | AXEL 1" | 633 | 25E - Reservdelar Industriportar
830530 | KIL | 38 | 0 | RAK |  |  | SPÅRKIL 38 MM | 3.8 | 25E - Reservdelar Industriportar
830531 | KIL | 75 | 0 | RAK |  |  | SPÅRKIL 75 MM | 7.8 | 25E - Reservdelar Industriportar
830532 | KIL | 75 | 0 | BÖJD |  |  | SPÅRKIL 75 MM | 5.3 | 25E - Reservdelar Industriportar
830533 | VKONS | 111 | 0 |  |  |  | Väggkonsol par | 554 | 25E - Reservdelar Industriportar
830534 | VKONS | 127 | 0 |  |  |  | Väggkonsol par | 662 | 25E - Reservdelar Industriportar
830535 | LAGER | 0 | 0 | VKON |  |  | LAGER VÄGGKONS. | 64 | 25E - Reservdelar Industriportar
830536 | CLIP | 2 | 0 | 5C |  |  | 5C CLIP 2 BULT | 5.6 | 25E - Reservdelar Industriportar
830537 | SÄKDR | 0 | 0 | NL |  |  | S-DRAG LL NYA | 547 | 25E - Reservdelar Industriportar
830538 | MONTV | 0 | 0 | 2090 |  |  | MONTAGEVINKEL | 22.8 | 25E - Reservdelar Industriportar
830539 | SKJUT | 629 | 0 | E |  |  | Skjutregel 629E | 222 | 25E - Reservdelar Industriportar
830541 | MKORT | 0 | 0 | EHB |  |  | MODERKORT | 3141 | 25E - Reservdelar Industriportar
830542 | PROCES | 0 | 0 | EHB |  |  | PROCESSOR EHB | 552 | 25E - Reservdelar Industriportar
830543 | MOTBE | 20 | 0 |  |  |  | MOTOR BECK20 | 9357 | 25E - Reservdelar Industriportar
830544 | FRIKO | 0 | 0 | BECK |  |  | FRIKOPPL. BECK | 161 | 25E - Reservdelar Industriportar
830545 | GKORT | 0 | 0 | BECK |  |  | GIVARKORT BECK | 506 | 25E - Reservdelar Industriportar
830546 | MKABEL | 0 | 12000 | BECK |  |  | MOTORKABEL BECK | 370 | 25E - Reservdelar Industriportar
830547 | LBRYT | 0 | 0 |  |  |  | LÅSBRYTARE | 214 | 25E - Reservdelar Industriportar
830548 | MOFÄ | 0 | 0 | S |  |  | MOTORFÄSTE BECK | 78 | 25E - Reservdelar Industriportar
830549 | MOFÄ | 0 | 0 | L127 |  |  | MOTORFÄSTE BECK | 157 | 25E - Reservdelar Industriportar
830550 | MOFÄ | 0 | 0 | L111 |  |  | MOTORFÄSTE BECK | 157 | 25E - Reservdelar Industriportar
830551 | MOFÄ | 0 | 0 | L152 |  |  | MOTORFÄSTE BECK | 163 | 25E - Reservdelar Industriportar
830553 | TTÄT | 0 | 0 | B |  |  | Topptätning bred | 79 | 25E - Reservdelar Industriportar
830555 | KONSOL | 0 | 86 |  |  |  | KONSOL 3154 | 43 | 25E - Reservdelar Industriportar
830556 | KONSOL | 0 | 111 |  |  |  | KONSOL 3164 | 49 | 25E - Reservdelar Industriportar
830557 | KONSOL | 0 | 127 |  |  |  | KONSOL 3174 | 49 | 25E - Reservdelar Industriportar
830558 | KONSOL | 0 | 152 |  |  |  | KONSOL 3184 | 51 | 25E - Reservdelar Industriportar
830559 | LAGER | 0 | 0 | USAB |  |  | LAGER USA B | 8.7 | 25E - Reservdelar Industriportar
830560 | LAGER | 0 | 0 | FLÄN |  |  | FLÄNSLAGER | 154 | 25E - Reservdelar Industriportar
830561 | RINGGR | 0 | 0 |  |  |  | Ringgrepp | 197 | 25E - Reservdelar Industriportar
830562 | KBNA | 600 | 0 | B |  |  | KANTBESLAG NASS | 245 | 25E - Reservdelar Industriportar
830563 | BBESL | 0 | 0 | GA |  |  | B-beslag garage | 644 | 25A - Garageportar
830564 | EB1 | 0 | 0 |  |  |  | Gränslägesbox | 679 | 25E - Reservdelar Industriportar
830565 | DWSTOS | 0 | 0 |  |  |  | DW-stos | 20.6 | 25E - Reservdelar Industriportar
830568 | WIRE | 4 | 0 |  |  |  | WIRE 4 MM | 5.8 | 25E - Reservdelar Industriportar
830569 | KAUS | 4 | 0 |  |  |  | KAUS 4 MM | 2.1 | 25E - Reservdelar Industriportar
830570 | TALU | 4 | 0 |  |  |  | Taluritlås 4mm | 2.1 | 25E - Reservdelar Industriportar
830589 | VKONS | 152 | 0 |  |  |  | Väggkonsol par | 794 | 25E - Reservdelar Industriportar
830591 | STOPSK | 0 | 0 |  |  |  | Stoppskylt | 17.1 | 25E - Reservdelar Industriportar
830592 | KBLDI | 900 | 0 | TOPP |  |  | KANTBESLAG LDI | 238 | 25E - Reservdelar Industriportar
830593 | LAGHÅL | 0 | 0 | USA |  |  | LAGERHÅLLARE USA | 11.5 | 25E - Reservdelar Industriportar
830594 | HANTRA | 0 | 0 | APCO |  |  | HANDTAG APCO | 50 | 25E - Reservdelar Industriportar
8306 | DRV | 165 | 7000 |  |  | 3 | FPY 3 Stenullsdrev | 205 | 27H - Inköpt byggisolering
830600 | MA220 | 0 | 0 |  |  |  | GARAGEÖPPN.MA220 | 3623 | 25A - Garageportar
830601 | MA250 | 0 | 0 |  |  |  | GARAGEÖPPN.MA250 | 4359 | 25A - Garageportar
830603 | UTNÖD | 0 | 0 |  |  |  | Utv.Nödurkoppl. | 362 | 25A - Garageportar
830604 | MSÄND | 0 | 0 | 2KN |  |  | MINISÄNDARE MA | 283 | 25A - Garageportar
830605 | FORCE | 0 | 0 |  |  |  | Forcedown beslag | 226 | 25A - Garageportar
830606 | KODL | 0 | 0 |  |  |  | KODLÅS | 883 | 25A - Garageportar
830611 | WIRE | 0 | 0 | GARA |  |  | WIRE GARAGEPORT | 150 | 25A - Garageportar
830618 | LSRING | 0 | 0 |  |  |  | BRYTARRING S-LÅS | 94 | 25E - Reservdelar Industriportar
830619 | GEJDSK | 0 | 0 |  |  |  | GEJDERSKARV | 34 | 25E - Reservdelar Industriportar
830620 | R2KO | 0 | 0 | LL |  |  | RULLE 2" LL | 8.8 | 25E - Reservdelar Industriportar
830621 | KAVIFF | 0 | 6000 |  |  |  | VINKELKARM FF | 457 | 25E - Reservdelar Industriportar
830622 | RUTA | 0 | 0 | CD |  |  | Ruta CD | 548 | 25E - Reservdelar Industriportar
830623 | STÄT | 0 | 0 | NASS |  |  | Sidotätning NASS | 53 | 25E - Reservdelar Industriportar
830624 | SKRUV | 63 | 16 | RF |  |  | Beslagskruv rostfri | 7.7 | 25E - Reservdelar Industriportar
830625 | RULLH | 0 | 0 | SRF |  |  | Rullhållare Rf | 21.7 | 25E - Reservdelar Industriportar
830628 | CLIP | 1 | 0 | 5C |  |  | 5C CLIP 1 BULT | 5.5 | 25E - Reservdelar Industriportar
830629 | BRYT | 0 | 0 | BYG |  |  | Brythjul M BYGEL | 82 | 25E - Reservdelar Industriportar
830630 | HKIL | 75 | 0 | RAK |  |  | KIL HÅLAXEL RAK | 8.8 | 25E - Reservdelar Industriportar
830631 | INVTRY | 0 | 0 |  |  |  | INV.TRYCKKNAPP | 124 | 25A - Garageportar
830632 | MITTST | 0 | 0 | H |  |  | MITTSTÖD | 43 | 25E - Reservdelar Industriportar
830633 | MITTST | 0 | 0 | V |  |  | MITTSTÖD | 43 | 25E - Reservdelar Industriportar
830634 | SKRUV | 8 | 25 |  |  |  | Karmskruv | 3.4 | 25E - Reservdelar Industriportar
830635 | SÄKDR | 0 | 0 | NL2 |  |  | S-DRAG LL N2 | 978 | 25E - Reservdelar Industriportar
830637 | BRYT | 0 | 0 | GAH |  |  | Brythjul WIRE | 59 | 25A - Garageportar
830638 | BRYT | 0 | 0 | GAV |  |  | Brythjul WIRE | 59 | 25A - Garageportar
830639 | TRYCK | 0 | 0 | EHLD |  |  | Mulittryck | 770 | 25E - Reservdelar Industriportar
830640 | SÄKLÅS | 0 | 0 | NYH |  |  | SÄK.LÅS VERS.2 H | 3378 | 25E - Reservdelar Industriportar
830641 | SÄKLÅS | 0 | 0 | NYV |  |  | SÄK.LÅS VERS.2 V | 3378 | 25E - Reservdelar Industriportar
830642 | LA1 | 0 | 0 |  |  |  | LAMPARMATUR | 1904 | 25E - Reservdelar Industriportar
830643 | KEDJA | 0 | 0 | BK1 |  |  | KEDJA BK1 | 16.9 | 25E - Reservdelar Industriportar
830644 | KEDJEL | 0 | 0 | BK1 |  |  | KEDJELÅS BK1 | 14 | 25E - Reservdelar Industriportar
830645 | KGGA | 0 | 0 |  |  |  | KANTGÅNGJ.GARAGE | 17.5 | 25A - Garageportar
830646 | SLSTRÄ | 0 | 0 | NY |  |  | S-linesträckare | 166 | 25E - Reservdelar Industriportar
830647 | BRYTFJ | 0 | 0 | GARA |  |  | Brythjul FJÄD. | 42 | 25A - Garageportar
830648 | TOPPRH | 0 | 0 | GARA |  |  | Topprul.H Garage | 543 | 25A - Garageportar
830649 | R2KOQ | 0 | 0 |  |  |  | 2"RULL.NYLON 150 | 1059 | 25E - Reservdelar Industriportar
830650 | AVLUFT | 0 | 0 |  |  |  | Avluftningssats | 29.8 | 25E - Reservdelar Industriportar
830651 | KIL | 100 | 0 | BÖJD |  |  | SPÅRKIL 100 BÖJD | 8 | 25E - Reservdelar Industriportar
830652 | UPPH | 0 | 0 | GARA |  |  | Upphängning | 107 | 25A - Garageportar
830653 | MOFÄ | 0 | 0 | OVBE |  |  | MOTORFÄSTE OV/BE | 170 | 25E - Reservdelar Industriportar
830654 | BRYT | 80 | 0 |  |  |  | Brythjul 80MM | 43 | 25E - Reservdelar Industriportar
830655 | HS10 | 0 | 0 |  |  |  | HANDSÄNDARE | 2815 | 25E - Reservdelar Industriportar
830658 | FJÄND | 0 | 0 |  |  |  | FJÄDERÄNDSTYCKE | 68 | 25E - Reservdelar Industriportar
830661 | STYRKO | 0 | 0 | EHX |  |  | Styrkort EHX | 2732 | 25E - Reservdelar Industriportar
830662 | MKORT | 0 | 0 | EHLD |  |  | MODERKORT EHLD | 3643 | 25E - Reservdelar Industriportar
830663 | STYRKO | 0 | 0 | EHLD |  |  | Styrkort EHLD | 1932 | 25E - Reservdelar Industriportar
830664 | KBCD | 0 | 0 | BV |  |  | KANTBESLAG CD BV | 154 | 25E - Reservdelar Industriportar
830665 | TKORT2 | 0 | 0 | EHLD |  |  | Tillägg EHLD-2 | 682 | 25E - Reservdelar Industriportar
830666 | BF-1 | 0 | 0 |  |  |  | Eldrift typ BF-1 | 10246 | 25E - Reservdelar Industriportar
830667 | HS2 | 0 | 0 |  |  |  | HANDSÄNDARE | 1943 | 25E - Reservdelar Industriportar
830668 | RM1 | 0 | 0 |  |  |  | Radiomottagare | 1325 | 25E - Reservdelar Industriportar
830669 | FS1 | 0 | 0 |  |  |  | FOTOCELLSATS | 1834 | 25E - Reservdelar Industriportar
830671 | STORMB | 0 | 0 | PAR |  |  | Stormbeslag | 112 | 25E - Reservdelar Industriportar
830672 | CRING | 0 | 0 |  |  |  | C-RING | 2.1 | 25E - Reservdelar Industriportar
830674 | MTÄTET | 0 | 0 |  |  |  | MELLANTÄTNING | 28.2 | 25E - Reservdelar Industriportar
830675 | MTÄTLD | 0 | 0 |  |  |  | MELLANTÄTNING | 5.8 | 25E - Reservdelar Industriportar
830676 | KBET | 46 | 0 | V |  |  | KANTBESLAG ET46V | 102 | 25E - Reservdelar Industriportar
830677 | WIRE | 5 | 8 |  |  |  | WIRE 5 X 8 | 176 | 25E - Reservdelar Industriportar
830678 | TOPPKS | 0 | 0 |  |  |  | Toppkantfäste stort | 62 | 25E - Reservdelar Industriportar
830680 | AXELSK | 120 | 0 |  |  |  | Axelskarv 120mm | 73 | 25E - Reservdelar Industriportar
830681 | BTÄT | 0 | 0 |  |  |  | Bottentätning | 120 | 25E - Reservdelar Industriportar
830682 | PROPP | 0 | 0 |  |  |  | PROPP BOTTENTÄTN | 36.9 | 25E - Reservdelar Industriportar
830683 | TTÄT | 0 | 0 | S |  |  | Topptätning | 66 | 25E - Reservdelar Industriportar
830684 | KBCD | 0 | 0 | BH |  |  | KANTBESLAG CD BH | 154 | 25E - Reservdelar Industriportar
830685 | MTÄT | 0 | 0 |  |  |  | MELLANTÄTNING | 11.9 | 25E - Reservdelar Industriportar
830686 | KBET | 46 | 0 | H |  |  | KANTBESLAG ET46H | 102 | 25E - Reservdelar Industriportar
830687 | RUTA | 0 | 0 | CKT |  |  | Ruta typ CKT | 912 | 25E - Reservdelar Industriportar
830688 | TKL | 0 | 0 |  |  |  | Utvändig tryckknappsl. | 301 | 25E - Reservdelar Industriportar
830691 | RUTAB | 0 | 0 |  |  |  | Ruta typ B | 1266 | 25E - Reservdelar Industriportar
830694 | R2KO | 0 | 0 | RF |  |  | RULLE 2"KORT RF | 162 | 25E - Reservdelar Industriportar
830695 | R2KO | 0 | 0 |  |  |  | RULLE 2" KORT | 8 | 25E - Reservdelar Industriportar
830696 | R2LG | 0 | 0 |  |  |  | RULLE 2" LÅNG | 12.6 | 25E - Reservdelar Industriportar
830697 | KGFL | 0 | 0 |  |  |  | KANTGÅNGJÄRN FL | 22.8 | 25E - Reservdelar Industriportar
830698 | MGPN | 0 | 0 | RF |  |  | MITTG.JÄRN PN RF | 54 | 25E - Reservdelar Industriportar
830699 | MGA | 0 | 0 |  |  |  | MITTGÅNGJÄRN A | 8.1 | 25E - Reservdelar Industriportar
8307 | DRV | 195 | 7000 |  |  | 3 | FPY 3 Stenullsdrev | 308 | 27H - Inköpt byggisolering
830700 | ÄKO | 0 | 0 |  |  |  | Ändstopp kort | 50 | 25E - Reservdelar Industriportar
830701 | ÄLG | 0 | 0 |  |  |  | Ändstopp lång | 58 | 25E - Reservdelar Industriportar
830702 | RUTA | 0 | 0 | TT20 |  |  | Ruta TT20 | 655 | 25E - Reservdelar Industriportar
830703 | RUTA | 0 | 0 | TT10 |  |  | Ruta TT10 | 655 | 25E - Reservdelar Industriportar
830704 | BRYT | 100 | 0 |  |  |  | Brythjul 4" | 59 | 25E - Reservdelar Industriportar
830705 | KGPN | 0 | 0 | RF |  |  | KANTGÅNGJÄ PN RF | 192 | 25E - Reservdelar Industriportar
830709 | DWK | 0 | 0 | EHB |  |  | DW kontakt | 1103 | 25E - Reservdelar Industriportar
830712 | SPKORT | 0 | 0 |  |  |  | Spiralkabel kort | 352 | 25E - Reservdelar Industriportar
830713 | UPPH | 0 | 3000 |  |  |  | Upphängsjärn | 133 | 25E - Reservdelar Industriportar
830717 | WIRE | 4 | 8 |  |  |  | WIRE 4 X 8 | 173 | 25E - Reservdelar Industriportar
830718 | WIRE | 4 | 12 |  |  |  | WIRE 4 X 12 | 208 | 25E - Reservdelar Industriportar
830719 | WIRE | 5 | 6 |  |  |  | WIRE 5 X 6 | 151 | 25E - Reservdelar Industriportar
830725 | ASSA | 0 | 0 |  |  |  | Låskista AS 8788 | 501 | 25E - Reservdelar Industriportar
830726 | HANTRA | 46 | 0 |  |  |  | HANDTAG | 53 | 25E - Reservdelar Industriportar
830728 | HANTRA | 46 | 0 | NY |  |  | HANDTAG NY MOD. | 74 | 25E - Reservdelar Industriportar
830729 | SDREP | 4 | 0 |  |  |  | Rep till säkdrag /m | 8.3 | 25E - Reservdelar Industriportar
830730 | SÄKDR | 0 | 0 | S |  |  | SÄKERHETSDRAG S | 686 | 25E - Reservdelar Industriportar
830731 | KGPN | 0 | 0 |  |  |  | KANTGÅNGJÄRN PN | 57 | 25E - Reservdelar Industriportar
830732 | MGPN | 0 | 0 |  |  |  | MITTGÅNGJÄRN PN | 21.9 | 25E - Reservdelar Industriportar
830733 | SKRUV | 63 | 16 | VFZ |  |  | Skruv 6,3 x 16 vfz | 0.6 | 25E - Reservdelar Industriportar
830734 | SÄKDR | 0 | 0 | NS |  |  | SÄKDR. S NYA | 562 | 25E - Reservdelar Industriportar
830738 | SKJUT | 629 | 0 |  |  |  | Skjutregel 629 | 41 | 25E - Reservdelar Industriportar
830747 | VFFÄST | 0 | 0 | SIDA |  |  | Fäste vindbalk | 42 | 25E - Reservdelar Industriportar
830748 | VFFÄST | 0 | 0 | MITT |  |  | Fäste vindbalk | 23.8 | 25E - Reservdelar Industriportar
830749 | SKRUV | 0 | 0 | VIND |  |  | Skruv vindbalk | 0.6 | 25E - Reservdelar Industriportar
830750 | KGPNU | 0 | 0 |  |  |  | KANTGÅNGJ.U.RH | 51 | 25E - Reservdelar Industriportar
830751 | VBF | 6 | 16 | VFZ |  |  | Vagnsbult | 0.6 | 25E - Reservdelar Industriportar
830752 | MUTTER | 6 | 0 |  |  |  | FLÄNSMUTTER | 0.3 | 25E - Reservdelar Industriportar
830754 | FORCE | 0 | 0 | SPEG |  |  | Forcedown beslag | 275 | 25A - Garageportar
830755 | BRYT | 0 | 0 | VINK |  |  | Brythjul VINKEL | 115 | 25E - Reservdelar Industriportar
830756 | UD1 | 0 | 0 |  |  |  | UD1-BOX | 1545 | 25E - Reservdelar Industriportar
830767 | KBNA | 600 | 0 | S |  |  | KANTBESLAG | 108 | 25E - Reservdelar Industriportar
830768 | KBCD | 0 | 0 | V |  |  | KANTBESLAG CD V | 128 | 25E - Reservdelar Industriportar
830769 | KBNA | 500 | 0 | S |  |  | KANTBESLAG | 79 | 25E - Reservdelar Industriportar
830778 | KBCD | 0 | 0 | H |  |  | KANTBESLAG CD H | 128 | 25E - Reservdelar Industriportar
830782 | FJÄNC | 0 | 0 |  |  |  | FJÄDERÄNDSTYCKE | 102 | 25E - Reservdelar Industriportar
830791 | FJÄNB | 0 | 0 |  |  |  | FJÄDERÄNDSTYCKE | 175 | 25E - Reservdelar Industriportar
8308 | B2620 | 0 | 0 | GRA |  |  | Fogmassa Silmax | 129 | 27K - Övriga montagetillbehör
830800 | FJÄNAH | 0 | 0 |  |  |  | FJÄDERÄNDSTYCKE | 142 | 25E - Reservdelar Industriportar
830801 | FJÄNAV | 0 | 0 |  |  |  | FJÄDERÄNDSTYCKE | 142 | 25E - Reservdelar Industriportar
830803 | FJBSÄK | 0 | 0 | V |  |  | Fjäderbrottssäkring | 218 | 25E - Reservdelar Industriportar
830806 | FJBSÄK | 0 | 0 | H |  |  | Fjäderbrottssäkring | 218 | 25E - Reservdelar Industriportar
830809 | BTÄTQ | 0 | 0 |  |  |  | Bottentätning | 4862 | 25E - Reservdelar Industriportar
830810 | BRYT | 140 | 0 |  |  |  | Brythjul 140MM | 66 | 25E - Reservdelar Industriportar
830811 | AXRING | 0 | 0 |  |  |  | Axelring 1" | 13.7 | 25E - Reservdelar Industriportar
830812 | RULLH | 0 | 0 | BBES |  |  | Rullhållare B-Besl. | 10.6 | 25E - Reservdelar Industriportar
830850 | KBLP46 | 0 | 0 | BRED |  |  | KANTBESLAG LP46B | 140 | 25E - Reservdelar Industriportar
830865 | RÖRBY | 120 | 0 |  |  |  | Rörbygel 120mm | 54 | 25E - Reservdelar Industriportar
830866 | RÖRBY | 80 | 0 |  |  |  | Rörbygel 80mm | 46 | 25E - Reservdelar Industriportar
830867 | RÖRBY | 40 | 0 |  |  |  | Rörbygel 40mm | 42 | 25E - Reservdelar Industriportar
830895 | MUTTER | 8 | 0 |  |  |  | MUTTER M8 | 0.6 | 25E - Reservdelar Industriportar
830896 | BRICKA | 8 | 0 |  |  |  | Bricka M8 | 0.3 | 25E - Reservdelar Industriportar
830897 | VBF | 8 | 20 |  |  |  | Bult Vbf 8 X 20 | 1.8 | 25E - Reservdelar Industriportar
8309 | B2620 | 0 | 0 | VIT |  |  | Fogmassa Silmax | 129 | 27K - Övriga montagetillbehör
830919 | SAKFOL | 2730 | 25000 |  |  | 0.2 | Säkerhetsväv /rulle | 1190 | NG - Netto Grupp
830921 | WIRE | 5 | 10 |  |  |  | WIRE 5 X 10 | 208 | 25E - Reservdelar Industriportar
830922 | KBLP | 46 | 0 |  |  |  | KANTBESLAG LP 46 | 194 | 25E - Reservdelar Industriportar
830923 | AXEL | 0 | 6000 |  |  |  | AXEL 6 M | 845 | 25E - Reservdelar Industriportar
830924 | WIRE | 5 | 12 |  |  |  | WIRE 5 X 12 | 225 | 25E - Reservdelar Industriportar
830925 | STÄT | 0 | 0 |  |  |  | Sidotätning | 40.1 | 25E - Reservdelar Industriportar
830928 | VIND | 60 | 6000 |  |  |  | Vindbalk 6m | 244 | 25E - Reservdelar Industriportar
830929 | GEJDER | 0 | 6000 |  |  |  | GEJDER 6 M | 235 | 25E - Reservdelar Industriportar
830930 | GEJDBU | 0 | 0 |  |  |  | GEJDERBULT | 5.6 | 25E - Reservdelar Industriportar
830931 | VIND | 120 | 8000 |  |  |  | Vindbalk 8m | 577 | 25E - Reservdelar Industriportar
830934 | BRICKA | 8 | 18 |  |  |  | Bricka konisk | 0.8 | 25E - Reservdelar Industriportar
830935 | SKRUV | 65 | 25 | FF |  |  | Karmskruv FF | 5 | 25E - Reservdelar Industriportar
830936 | NÖDST | 0 | 0 | EHB |  |  | NÖDSTOPP | 414 | 25E - Reservdelar Industriportar
830938 | KBLDI | 0 | 0 | SBO |  |  | KANTBESLAG | 201 | 25E - Reservdelar Industriportar
830943 | KBLDI | 0 | 0 | S |  |  | KANTBESLAG LDI S | 232 | 25E - Reservdelar Industriportar
830944 | KBLDI | 0 | 0 | B |  |  | KANTBESLAG LDI B | 272 | 25E - Reservdelar Industriportar
830945 | KGLDI | 0 | 0 |  |  |  | KANTGÅNGJÄRN LD | 62 | 25E - Reservdelar Industriportar
830946 | MGLDI | 0 | 0 |  |  |  | MITTGÅNGJÄRN LD | 8.8 | 25E - Reservdelar Industriportar
830947 | RULLH | 0 | 0 | B |  |  | Rullhållare bred | 25 | 25E - Reservdelar Industriportar
830948 | SÄKDR | 0 | 0 | L |  |  | SÄKERHETSDRAG L | 811 | 25E - Reservdelar Industriportar
830949 | SR2KO | 0 | 0 |  |  |  | Säkerhetsrulle kort | 30.4 | 25E - Reservdelar Industriportar
830950 | RULLH | 0 | 0 | S |  |  | Rullhållare smal | 10.6 | 25E - Reservdelar Industriportar
8310 | B4899 | 0 | 0 |  |  |  | Monteringslim MAXI BOND X-TREME | 229 | 27K - Övriga montagetillbehör
8311 | B4804 | 0 | 0 |  |  |  | Brandfogmassa FIRE-BOND Silmax | 149 | 27K - Övriga montagetillbehör
8312 | ETBR | 117 | 150 |  |  |  | Eternittakbricka | 61.7 | 24G - Stålläkt
8313 | ETL | 117 | 1250 |  |  |  | Eternittakläkt | 172 | 24G - Stålläkt
835308 | DTHU | 800 | 0 | 4404 |  |  | DTU M KOMBIHYLLA | 33195 | 110C - Cirk Kanaler & detaljer Rostfritt
835310 | DTHU | 1000 | 0 | 4404 |  |  | DTU M KOMBIHYLLA | 41494 | 110C - Cirk Kanaler & detaljer Rostfritt
842 | GPTÄTN | 0 | 2500 | GRÅ | SIDA |  | Sidotätning | 72 | 25A - Garageportar
8492 | B4368 | 0 | 0 |  |  |  | Fogskum All-Season Professional 750ml | 147 | 27K - Övriga montagetillbehör
8493 | B2669 | 0 | 0 |  |  |  | Rengöringsvätska för fogskum 500ml | 129 | 27K - Övriga montagetillbehör
8496 | TSKTAT | 0 | 0 | GALV |  |  | Takstegekonsol mot tätplåt - inkl SKARVB | 213 | 23 - Taksäkerhet
8497 | TSKTAT | 0 | 0 | MGRÅ |  |  | Takstegekonsol mot tätplåt - inkl SKARVB | 213 | 23 - Taksäkerhet
8498 | TSKTAT | 0 | 0 | MRÖD |  |  | Takstegekonsol mot tätplåt - inkl SKARVB | 213 | 23 - Taksäkerhet
8499 | TSKTAT | 0 | 0 | SVRT |  |  | Takstegekonsol mot tätplåt - inkl SKARVB | 213 | 23 - Taksäkerhet
8500 | TSKTAT | 0 | 0 | TRÖD |  |  | Takstegekonsol mot tätplåt - inkl SKARVB | 213 | 23 - Taksäkerhet
850002 | PCAL | 400 | 0 | 9010 |  |  | Takdon Formo modulmått | 2617 | BA - Luftdon och galler
850010 | PCAL | 315 | 0 | 9010 |  |  | Takdon Formo modulmått | 2071 | BA - Luftdon och galler
850011 | PCAL | 250 | 0 | 9010 |  |  | Takdon Formo modulmått | 1941 | BA - Luftdon och galler
850012 | PCAL | 200 | 0 | 9010 |  |  | Takdon Formo modulmått | 1878 | BA - Luftdon och galler
850013 | PCAL | 160 | 0 | 9010 |  |  | Takdon Formo modulmått | 1764 | BA - Luftdon och galler
850014 | PCAL | 125 | 0 | 9010 |  |  | Takdon Formo modulmått | 1579 | BA - Luftdon och galler
850015 | PCAL | 100 | 0 | 9010 |  |  | Takdon Formo modulmått | 1647 | BA - Luftdon och galler
8501 | SKFLEX | 50 | 3000 | GALV |  |  | Flexibel skena | 1408.8 | 24B - Mellanväggsprofiler
850116 | PCA | 400 | 0 | 9010 |  |  | Takdon Formo | 1990 | BA - Luftdon och galler
850122 | PCA | 100 | 0 | 9010 |  |  | Takdon Formo | 640 | BA - Luftdon och galler
850135 | LCA | 100 | 0 | 9010 |  |  | Takdon Formo | 781 | BA - Luftdon och galler
850150 | PCA | 315 | 0 | 9010 |  |  | Takdon Formo | 1402 | BA - Luftdon och galler
850151 | PCA | 250 | 0 | 9010 |  |  | Takdon Formo | 1164 | BA - Luftdon och galler
850152 | PCA | 200 | 0 | 9010 |  |  | Takdon Formo | 1027 | BA - Luftdon och galler
850153 | PCA | 160 | 0 | 9010 |  |  | Takdon Formo | 783 | BA - Luftdon och galler
850154 | PCA | 125 | 0 | 9010 |  |  | Takdon Formo | 559 | BA - Luftdon och galler
850155 | LKA | 400 | 0 | 9010 |  |  | Takdon Formo | 1886 | BA - Luftdon och galler
850156 | LKA | 315 | 0 | 9010 |  |  | Takdon Formo | 1331 | BA - Luftdon och galler
850157 | LKA | 250 | 0 | 9010 |  |  | Takdon Formo | 1196 | BA - Luftdon och galler
850158 | LKA | 200 | 0 | 9010 |  |  | Takdon Formo | 978 | BA - Luftdon och galler
850159 | LKA | 160 | 0 | 9010 |  |  | Takdon Formo | 736 | BA - Luftdon och galler
850160 | LKA | 125 | 0 | 9010 |  |  | Takdon Formo | 666 | BA - Luftdon och galler
850161 | LCA | 400 | 0 | 9010 |  |  | Takdon Formo | 2099 | BA - Luftdon och galler
850162 | LCA | 315 | 0 | 9010 |  |  | Takdon Formo | 1456 | BA - Luftdon och galler
850163 | LCA | 250 | 0 | 9010 |  |  | Takdon Formo | 1169 | BA - Luftdon och galler
850164 | LCA | 200 | 0 | 9010 |  |  | Takdon Formo | 1028 | BA - Luftdon och galler
850165 | LCA | 160 | 0 | 9010 |  |  | Takdon Formo | 786 | BA - Luftdon och galler
850166 | LCA | 125 | 0 | 9010 |  |  | Takdon Formo | 687 | BA - Luftdon och galler
850173 | CRL | 400 | 0 | 9010 |  |  | Takdon Formo | 3050 | BA - Luftdon och galler
850174 | CRL | 315 | 0 | 9010 |  |  | Takdon Formo | 2409 | BA - Luftdon och galler
850175 | CRL | 250 | 0 | 9010 |  |  | Takdon Formo | 1988 | BA - Luftdon och galler
850176 | CRL | 200 | 0 | 9010 |  |  | Takdon Formo | 1692 | BA - Luftdon och galler
850177 | CRL | 160 | 0 | 9010 |  |  | Takdon Formo | 1466 | BA - Luftdon och galler
850178 | CRL | 125 | 0 | 9010 |  |  | Takdon Formo | 1295 | BA - Luftdon och galler
850179 | CRL | 100 | 0 | 9010 |  |  | Takdon Formo | 1080 | BA - Luftdon och galler
850180 | PKA | 125 | 0 | 9010 |  |  | Takdon Formo | 771 | BA - Luftdon och galler
850181 | PKA | 160 | 0 | 9010 |  |  | Takdon Formo | 965 | BA - Luftdon och galler
850182 | PKA | 200 | 0 | 9010 |  |  | Takdon Formo | 1368 | BA - Luftdon och galler
850183 | PKA | 250 | 0 | 9010 |  |  | Takdon Formo | 1484 | BA - Luftdon och galler
850184 | PKA | 315 | 0 | 9010 |  |  | Takdon Formo | 1734 | BA - Luftdon och galler
850185 | PKA | 400 | 0 | 9010 |  |  | Takdon Formo | 2315 | BA - Luftdon och galler
8502 | SKFLEX | 75 | 3000 | GALV |  |  | Flexibel skena | 1584.8 | 24B - Mellanväggsprofiler
850263 | DCZ | 125 | 0 |  |  |  | Mont.beslag CRL | 389 | BA - Luftdon och galler
850264 | DCZ | 160 | 0 |  |  |  | Mont.beslag CRL | 389 | BA - Luftdon och galler
850265 | DCZ | 200 | 0 |  |  |  | Mont.beslag CRL | 399 | BA - Luftdon och galler
850266 | DCZ | 250 | 0 |  |  |  | Mont.beslag CRL | 399 | BA - Luftdon och galler
850267 | DCZ | 315 | 0 |  |  |  | Mont.beslag CRL | 399 | BA - Luftdon och galler
850268 | DCZ | 400 | 0 |  |  |  | Mont.beslag CRL | 372 | BA - Luftdon och galler
850269 | DCZ | 100 | 0 |  |  |  | Mont.beslag CRL | 363 | BA - Luftdon och galler
850270 | DAZ | 125 | 0 |  |  |  | Luftriktare/3 st | 256 | BA - Luftdon och galler
850271 | DAZ | 160 | 0 |  |  |  | Luftriktare/3 st | 264 | BA - Luftdon och galler
850272 | DAZ | 200 | 0 |  |  |  | Luftriktare/3 st | 285 | BA - Luftdon och galler
850273 | DAZ | 250 | 0 |  |  |  | Luftriktare/3 st | 316 | BA - Luftdon och galler
850274 | DAZ | 315 | 0 |  |  |  | Luftriktare/3 st | 381 | BA - Luftdon och galler
850275 | DAZ | 400 | 0 |  |  |  | LUFTRIKTARE/3ST | 395 | BA - Luftdon och galler
850284 | DRZ | 125 | 0 |  |  |  | Spridarspjäll | 317 | BA - Luftdon och galler
850285 | DRZ | 160 | 0 |  |  |  | Spridarspjäll | 339 | BA - Luftdon och galler
850286 | DRZ | 200 | 0 |  |  |  | Spridarspjäll | 372 | BA - Luftdon och galler
850287 | DRZ | 250 | 0 |  |  |  | Spridarspjäll | 428 | BA - Luftdon och galler
850288 | DRZ | 315 | 0 |  |  |  | Spridarspjäll | 513 | BA - Luftdon och galler
850289 | DRZ | 400 | 0 |  |  |  | Spridarspjäll | 624 | BA - Luftdon och galler
8503 | SKFLEX | 100 | 3000 | GALV |  |  | Flexibel skena | 1767 | 24B - Mellanväggsprofiler
850328 | ULA1 | 0 | 0 |  |  |  | Uteluftsdon Plastfront | 1815 | BA - Luftdon och galler
850332 | ULA2 | 0 | 0 |  |  |  | Uteluftsdon Aluminiumfront | 1738 | BA - Luftdon och galler
850333 | GTI | 200 | 0 | 9010 | A |  | Spridare | 2147 | BA - Luftdon och galler
850334 | GTI | 250 | 0 | 9010 | A |  | Spridare | 2365 | BA - Luftdon och galler
850335 | GTI | 315 | 0 | 9010 | A |  | Spridare | 2712 | BA - Luftdon och galler
850336 | GTI | 400 | 0 | 9010 | A |  | Spridare | 2988 | BA - Luftdon och galler
850372 | RGS0 | 325 | 75 |  |  |  | Kanalgaller | 539 | BA - Luftdon och galler
850373 | RGS0 | 425 | 75 |  |  |  | Kanalgaller | 624 | BA - Luftdon och galler
850374 | RGS0 | 525 | 75 |  |  |  | Kanalgaller | 708 | BA - Luftdon och galler
850375 | RGS0 | 625 | 75 |  |  |  | Kanalgaller | 793 | BA - Luftdon och galler
850376 | RGS0 | 825 | 75 |  |  |  | Kanalgaller | 1076 | BA - Luftdon och galler
850377 | RGS0 | 1025 | 75 |  |  |  | Kanalgaller | 1245 | BA - Luftdon och galler
850378 | RGS0 | 1225 | 75 |  |  |  | Kanalgaller | 1415 | BA - Luftdon och galler
850379 | RGS0 | 325 | 125 |  |  |  | Kanalgaller | 574 | BA - Luftdon och galler
850380 | RGS0 | 425 | 125 |  |  |  | Kanalgaller | 664 | BA - Luftdon och galler
850381 | RGS0 | 525 | 125 |  |  |  | Kanalgaller | 752 | BA - Luftdon och galler
850382 | RGS0 | 625 | 125 |  |  |  | Kanalgaller | 842 | BA - Luftdon och galler
850383 | RGS0 | 825 | 125 |  |  |  | Kanalgaller | 1133 | BA - Luftdon och galler
850384 | RGS0 | 1025 | 125 |  |  |  | Kanalgaller | 1312 | BA - Luftdon och galler
850385 | RGS0 | 1225 | 125 |  |  |  | Kanalgaller | 1490 | BA - Luftdon och galler
850386 | RGS0 | 325 | 150 |  |  |  | Kanalgaller | 625 | BA - Luftdon och galler
850387 | RGS0 | 425 | 150 |  |  |  | Kanalgaller | 703 | BA - Luftdon och galler
850388 | RGS0 | 525 | 150 |  |  |  | Kanalgaller | 807 | BA - Luftdon och galler
850389 | RGS0 | 625 | 150 |  |  |  | Kanalgaller | 899 | BA - Luftdon och galler
850390 | RGS0 | 825 | 150 |  |  |  | Kanalgaller | 1164 | BA - Luftdon och galler
850391 | RGS0 | 1025 | 150 |  |  |  | Kanalgaller | 1346 | BA - Luftdon och galler
850392 | RGS0 | 1225 | 150 |  |  |  | Kanalgaller | 1528 | BA - Luftdon och galler
850393 | RGS0 | 325 | 225 |  |  |  | Kanalgaller | 687 | BA - Luftdon och galler
850394 | RGS0 | 425 | 225 |  |  |  | Kanalgaller | 786 | BA - Luftdon och galler
850395 | RGS0 | 525 | 225 |  |  |  | Kanalgaller | 884 | BA - Luftdon och galler
850396 | RGS0 | 625 | 225 |  |  |  | Kanalgaller | 983 | BA - Luftdon och galler
850397 | RGS0 | 825 | 225 |  |  |  | Kanalgaller | 1264 | BA - Luftdon och galler
850398 | RGS0 | 1025 | 225 |  |  |  | Kanalgaller | 1462 | BA - Luftdon och galler
850399 | RGS0 | 1225 | 225 |  |  |  | Kanalgaller | 1659 | BA - Luftdon och galler
850400 | RGS1 | 325 | 75 |  |  |  | Kanalgaller | 604 | BA - Luftdon och galler
850401 | RGS1 | 425 | 75 |  |  |  | Kanalgaller | 694 | BA - Luftdon och galler
850402 | RGS1 | 525 | 75 |  |  |  | Kanalgaller | 785 | BA - Luftdon och galler
850403 | RGS1 | 625 | 75 |  |  |  | Kanalgaller | 887 | BA - Luftdon och galler
850404 | RGS1 | 825 | 75 |  |  |  | Kanalgaller | 1176 | BA - Luftdon och galler
850405 | RGS1 | 1025 | 75 |  |  |  | Kanalgaller | 1351 | BA - Luftdon och galler
850406 | RGS1 | 1225 | 75 |  |  |  | Kanalgaller | 1543 | BA - Luftdon och galler
850407 | RGS1 | 325 | 125 |  |  |  | Kanalgaller | 678 | BA - Luftdon och galler
850408 | RGS1 | 425 | 125 |  |  |  | Kanalgaller | 776 | BA - Luftdon och galler
850409 | RGS1 | 525 | 125 |  |  |  | Kanalgaller | 875 | BA - Luftdon och galler
850410 | RGS1 | 625 | 125 |  |  |  | Kanalgaller | 976 | BA - Luftdon och galler
850411 | RGS1 | 825 | 125 |  |  |  | Kanalgaller | 1284 | BA - Luftdon och galler
850412 | RGS1 | 1025 | 125 |  |  |  | Kanalgaller | 1472 | BA - Luftdon och galler
850413 | RGS1 | 1225 | 125 |  |  |  | Kanalgaller | 1678 | BA - Luftdon och galler
850414 | RGS1 | 325 | 150 |  |  |  | Kanalgaller | 753 | BA - Luftdon och galler
850415 | RGS1 | 425 | 150 |  |  |  | Kanalgaller | 857 | BA - Luftdon och galler
850416 | RGS1 | 525 | 150 |  |  |  | Kanalgaller | 962 | BA - Luftdon och galler
850417 | RGS1 | 625 | 150 |  |  |  | Kanalgaller | 1068 | BA - Luftdon och galler
850418 | RGS1 | 825 | 150 |  |  |  | Kanalgaller | 1346 | BA - Luftdon och galler
850419 | RGS1 | 1025 | 150 |  |  |  | Kanalgaller | 1542 | BA - Luftdon och galler
850420 | RGS1 | 1225 | 150 |  |  |  | Kanalgaller | 1752 | BA - Luftdon och galler
850421 | RGS1 | 325 | 225 |  |  |  | Kanalgaller | 878 | BA - Luftdon och galler
850422 | RGS1 | 425 | 225 |  |  |  | Kanalgaller | 995 | BA - Luftdon och galler
850423 | RGS1 | 525 | 225 |  |  |  | Kanalgaller | 1115 | BA - Luftdon och galler
850424 | RGS1 | 625 | 225 |  |  |  | Kanalgaller | 1231 | BA - Luftdon och galler
850425 | RGS1 | 825 | 225 |  |  |  | Kanalgaller | 1530 | BA - Luftdon och galler
850426 | RGS1 | 1025 | 225 |  |  |  | Kanalgaller | 1749 | BA - Luftdon och galler
850427 | RGS1 | 1225 | 225 |  |  |  | Kanalgaller | 1981 | BA - Luftdon och galler
850428 | RGS2 | 325 | 75 |  |  |  | Kanalgaller | 701 | BA - Luftdon och galler
850429 | RGS2 | 425 | 75 |  |  |  | Kanalgaller | 778 | BA - Luftdon och galler
850430 | RGS2 | 525 | 75 |  |  |  | Kanalgaller | 872 | BA - Luftdon och galler
850431 | RGS2 | 625 | 75 |  |  |  | Kanalgaller | 1120 | BA - Luftdon och galler
850432 | RGS2 | 825 | 75 |  |  |  | Kanalgaller | 1397 | BA - Luftdon och galler
850433 | RGS2 | 1025 | 75 |  |  |  | Kanalgaller | 1584 | BA - Luftdon och galler
850434 | RGS2 | 1225 | 75 |  |  |  | Kanalgaller | 1896 | BA - Luftdon och galler
850435 | RGS2 | 325 | 125 |  |  |  | Kanalgaller | 738 | BA - Luftdon och galler
850436 | RGS2 | 425 | 125 |  |  |  | Kanalgaller | 840 | BA - Luftdon och galler
850437 | RGS2 | 525 | 125 |  |  |  | Kanalgaller | 943 | BA - Luftdon och galler
850438 | RGS2 | 625 | 125 |  |  |  | Kanalgaller | 1167 | BA - Luftdon och galler
850439 | RGS2 | 825 | 125 |  |  |  | Kanalgaller | 1486 | BA - Luftdon och galler
850440 | RGS2 | 1025 | 125 |  |  |  | Kanalgaller | 1692 | BA - Luftdon och galler
850441 | RGS2 | 1225 | 125 |  |  |  | Kanalgaller | 2017 | BA - Luftdon och galler
850442 | RGS2 | 325 | 150 |  |  |  | Kanalgaller | 794 | BA - Luftdon och galler
850443 | RGS2 | 425 | 150 |  |  |  | Kanalgaller | 903 | BA - Luftdon och galler
850444 | RGS2 | 525 | 150 |  |  |  | Kanalgaller | 1025 | BA - Luftdon och galler
850445 | RGS2 | 625 | 150 |  |  |  | Kanalgaller | 1237 | BA - Luftdon och galler
850446 | RGS2 | 825 | 150 |  |  |  | Kanalgaller | 1565 | BA - Luftdon och galler
850447 | RGS2 | 1025 | 150 |  |  |  | Kanalgaller | 1781 | BA - Luftdon och galler
850448 | RGS2 | 1225 | 150 |  |  |  | Kanalgaller | 2129 | BA - Luftdon och galler
850449 | RGS2 | 325 | 225 |  |  |  | Kanalgaller | 879 | BA - Luftdon och galler
850450 | RGS2 | 425 | 225 |  |  |  | Kanalgaller | 1017 | BA - Luftdon och galler
850451 | RGS2 | 525 | 225 |  |  |  | Kanalgaller | 1135 | BA - Luftdon och galler
850452 | RGS2 | 625 | 225 |  |  |  | Kanalgaller | 1368 | BA - Luftdon och galler
850453 | RGS2 | 825 | 225 |  |  |  | Kanalgaller | 1727 | BA - Luftdon och galler
850454 | RGS2 | 1025 | 225 |  |  |  | Kanalgaller | 1963 | BA - Luftdon och galler
850455 | RGS2 | 1225 | 225 |  |  |  | Kanalgaller | 2352 | BA - Luftdon och galler
850456 | RGS3 | 325 | 75 |  |  |  | Kanalgaller | 683 | BA - Luftdon och galler
850457 | RGS3 | 425 | 75 |  |  |  | Kanalgaller | 973 | BA - Luftdon och galler
850458 | RGS3 | 525 | 75 |  |  |  | Kanalgaller | 869 | BA - Luftdon och galler
850459 | RGS3 | 625 | 75 |  |  |  | Kanalgaller | 1157 | BA - Luftdon och galler
850460 | RGS3 | 825 | 75 |  |  |  | Kanalgaller | 1399 | BA - Luftdon och galler
850461 | RGS3 | 1025 | 75 |  |  |  | Kanalgaller | 1604 | BA - Luftdon och galler
850462 | RGS3 | 1225 | 75 |  |  |  | Kanalgaller | 1966 | BA - Luftdon och galler
850463 | RGS3 | 325 | 125 |  |  |  | Kanalgaller | 755 | BA - Luftdon och galler
850464 | RGS3 | 425 | 125 |  |  |  | Kanalgaller | 856 | BA - Luftdon och galler
850465 | RGS3 | 525 | 125 |  |  |  | Kanalgaller | 971 | BA - Luftdon och galler
850466 | RGS3 | 625 | 125 |  |  |  | Kanalgaller | 1253 | BA - Luftdon och galler
850467 | RGS3 | 825 | 125 |  |  |  | Kanalgaller | 1555 | BA - Luftdon och galler
850468 | RGS3 | 1025 | 125 |  |  |  | Kanalgaller | 1790 | BA - Luftdon och galler
850469 | RGS3 | 1225 | 125 |  |  |  | Kanalgaller | 2188 | BA - Luftdon och galler
850470 | RGS3 | 325 | 150 |  |  |  | Kanalgaller | 828 | BA - Luftdon och galler
850471 | RGS3 | 425 | 150 |  |  |  | Kanalgaller | 966 | BA - Luftdon och galler
850472 | RGS3 | 525 | 150 |  |  |  | Kanalgaller | 1299 | BA - Luftdon och galler
850473 | RGS3 | 625 | 150 |  |  |  | Kanalgaller | 1345 | BA - Luftdon och galler
850474 | RGS3 | 825 | 150 |  |  |  | Kanalgaller | 1647 | BA - Luftdon och galler
850475 | RGS3 | 1025 | 150 |  |  |  | Kanalgaller | 2010 | BA - Luftdon och galler
850476 | RGS3 | 1225 | 150 |  |  |  | Kanalgaller | 2295 | BA - Luftdon och galler
850477 | RGS3 | 325 | 225 |  |  |  | Kanalgaller | 942 | BA - Luftdon och galler
850478 | RGS3 | 425 | 225 |  |  |  | Kanalgaller | 1116 | BA - Luftdon och galler
850479 | RGS3 | 525 | 225 |  |  |  | Kanalgaller | 1259 | BA - Luftdon och galler
850480 | RGS3 | 625 | 225 |  |  |  | Kanalgaller | 1590 | BA - Luftdon och galler
850481 | RGS3 | 825 | 225 |  |  |  | Kanalgaller | 1931 | BA - Luftdon och galler
850482 | RGS3 | 1025 | 225 |  |  |  | Kanalgaller | 2218 | BA - Luftdon och galler
850483 | RGS3 | 1225 | 225 |  |  |  | Kanalgaller | 2724 | BA - Luftdon och galler
8505 | KOTEGL | 0 | 0 | GALV |  |  | Konsol tegelpannor övre liten | 117 | 23 - Taksäkerhet
850602 | ULAG | 0 | 0 |  |  |  | ULA-front Galv | 524 | BA - Luftdon och galler
850603 | ULAL | 0 | 0 |  |  |  | ULA-front Alu | 366 | BA - Luftdon och galler
8507 | KOTEGL | 0 | 0 | TRÖD |  |  | Konsol tegelpannor övre liten | 117 | 23 - Taksäkerhet
850864 | NOZZLE | 0 | 0 | WHIT | DKA |  | DKA nozzle white | 6.6 | BA - Luftdon och galler
851012 | VBA1 | 200 | 100 |  |  |  | Låda för galler | 2595 | BA - Luftdon och galler
851013 | VBA1 | 300 | 100 |  |  |  | Låda för galler | 2919 | BA - Luftdon och galler
851014 | VBA1 | 300 | 150 |  |  |  | Låda för galler | 3009 | BA - Luftdon och galler
851015 | VBA1 | 400 | 100 |  |  |  | Låda för galler | 3086 | BA - Luftdon och galler
851016 | VBA1 | 400 | 150 |  |  |  | Låda för galler | 3513 | BA - Luftdon och galler
851017 | VBA1 | 400 | 200 |  |  |  | Låda för galler | 3532 | BA - Luftdon och galler
851018 | VBA1 | 500 | 100 |  |  |  | Låda för galler | 3422 | BA - Luftdon och galler
851019 | VBA1 | 500 | 150 |  |  |  | Låda för galler | 3726 | BA - Luftdon och galler
851020 | VBA1 | 500 | 200 |  |  |  | Låda för galler | 4248 | BA - Luftdon och galler
851021 | VBA1 | 600 | 100 |  |  |  | Låda för galler | 4149 | BA - Luftdon och galler
851022 | VBA1 | 600 | 150 |  |  |  | Låda för galler | 4043 | BA - Luftdon och galler
851023 | VBA1 | 600 | 200 |  |  |  | Låda för galler | 4454 | BA - Luftdon och galler
851024 | VBA2 | 200 | 100 |  |  |  | Låda för galler | 2575 | BA - Luftdon och galler
851025 | VBA2 | 300 | 100 |  |  |  | Låda för galler | 2894 | BA - Luftdon och galler
851026 | VBA2 | 300 | 150 |  |  |  | Låda för galler | 3017 | BA - Luftdon och galler
851027 | VBA2 | 400 | 100 |  |  |  | Låda för galler | 3067 | BA - Luftdon och galler
851028 | VBA2 | 400 | 150 |  |  |  | Låda för galler | 3477 | BA - Luftdon och galler
851029 | VBA2 | 400 | 200 |  |  |  | Låda för galler | 3453 | BA - Luftdon och galler
851030 | VBA2 | 500 | 100 |  |  |  | Låda för galler | 3391 | BA - Luftdon och galler
851031 | VBA2 | 500 | 150 |  |  |  | Låda för galler | 3619 | BA - Luftdon och galler
851032 | VBA2 | 500 | 200 |  |  |  | Låda för galler | 4157 | BA - Luftdon och galler
851033 | VBA2 | 600 | 100 |  |  |  | Låda för galler | 4056 | BA - Luftdon och galler
851034 | VBA2 | 600 | 150 |  |  |  | Låda för galler | 3933 | BA - Luftdon och galler
851035 | VBA2 | 600 | 200 |  |  |  | Låda för galler | 4536 | BA - Luftdon och galler
851500 | M18BH-0 | 0 | 0 |  | MILW |  | Borrhammare 18V Nollversion | 2425 | NG - Netto Grupp
851510 | BDF456 | 0 | 0 | RFJ | 3.0 |  | Borrskruvdragare 18V | 2390 | NG - Netto Grupp
851515 | M18BDD | 0 | 0 | 4.0 | MILW |  | Borrskruvdragare 18V | 3225 | NG - Netto Grupp
851520 | DMR102 | 0 | 0 |  |  |  | Radio | 1090 | NG - Netto Grupp
851525 | DCS550Z | 0 | 0 |  |  |  | Metallsåg 18V | 2090 | NG - Netto Grupp
851540 | FCOAT | 50 | 0 | TRÖD |  |  | Abratex Flexcoat 5L | 1526 | 27A - Färg
851555 | FCOAT | 50 | 0 | RÖD |  |  | Abratex Flexcoat 5L | 1526 | 27A - Färg
851560 | FCOAT | 100 | 0 | RÖD |  |  | Abratex Flexcoat 10L | 2765 | 27A - Färg
851565 | ASEAL | 3 | 0 | TRSP |  |  | Aqua Seal 0,3L tätmedel | 186 | 27K - Övriga montagetillbehör
851570 | FPISTOL | 0 | 0 |  |  |  | Fogpistol för påse | 1577 | 915A - Handverktyg
851575 | VMUNST | 0 | 0 |  |  |  | Vinkelmunstycke för patron | 63 | 915A - Handverktyg
851580 | DDF480 | 0 | 0 | RMJ | 4.0 |  | Borrskruvdragare BL 18V | 2890 | NG - Netto Grupp
851585 | DTD129Z | 0 | 0 |  |  |  | Slagskruvdragare BL 18V Nollversion | 1690 | NG - Netto Grupp
851590 | DJR183Z | 0 | 0 |  |  |  | Tigersåg 18V | 1290 | NG - Netto Grupp
851595 | DCG180ZB | 0 | 0 |  |  |  | Fogpistol 18V | 2490 | NG - Netto Grupp
851600 | DCG180Z | 0 | 0 |  |  |  | Fogpistol 18V | 1895 | NG - Netto Grupp
851605 | D-34936 | 0 | 0 |  |  |  | Bitssats | 149 | NG - Netto Grupp
851615 | 130438 | 0 | 0 |  |  |  | Tätslutande backspjäll till F210 | 252 | 151D - Tillbehör spisfläktar och spiskåpor
851620 | KORTOV | 0 | 0 | XXL |  |  | Korttidsoverall | 99 | NG - Netto Grupp
851625 | SKABEL | 0 | 10 | PUR |  |  | Skarvkabel PUR | 369 | NG - Netto Grupp
851630 | STYRKO | 0 | 0 |  |  |  | Styrning för lastrygga/klaffläpp 1-knapps | 1486 | 25E - Reservdelar Industriportar
851635 | MKORT | 0 | 0 | EHC |  |  | EHLDC Moderkort | 1898 | 25E - Reservdelar Industriportar
851640 | STYRKO | 0 | 0 | EHC |  |  | EHLDC Styrkort | 1031 | 25E - Reservdelar Industriportar
851650 | ISOSAX97 | 0 | 0 |  |  |  | Isolersax lång rostfri | 3231 | 169B - Montagetillbehör Ventilation
851655 | WSAX | 0 | 0 |  |  |  | Wiresax HIT | 459 | 915A - Handverktyg
851660 | TEG9105 | 8 | 0 |  |  |  | Montagehandske | 155 | NG - Netto Grupp
851665 | TEG883A | 9 | 0 |  |  |  | Montagehandske | 39 | NG - Netto Grupp
851670 | TEG883A | 10 | 0 |  |  |  | Montagehandske | 39 | NG - Netto Grupp
851675 | TEG883A | 11 | 0 |  |  |  | Montagehandske | 39 | NG - Netto Grupp
851680 | HANDSK | 9 | 0 | 9121 |  |  | Montagehandske | 239 | NG - Netto Grupp
851685 | HANDSK | 10 | 0 | 9121 |  |  | Montagehandske | 239 | NG - Netto Grupp
851690 | HANDSK | 11 | 0 | 9121 |  |  | Montagehandske | 239 | NG - Netto Grupp
851930 | TEG9124 | 9 | 0 |  |  |  | Montagehandske | 165 | NG - Netto Grupp
851940 | TEG9124 | 10 | 0 |  |  |  | Montagehandske | 165 | NG - Netto Grupp
852002 | RF-D | 1250 | 2500 | 4301 | BP | 1.5 | Rostfri formatplåt borstad | 3307.93 | 28N - Övrig plåt Format
852006 | BKNIV | 0 | 0 | STOR |  |  | Brytbladskniv | 29 | NG - Netto Grupp
852009 | SKYDD | 0 | 0 | MGR |  |  | Skyddsglasögon Metaliks Grey | 119 | NG - Netto Grupp
852010 | SKYDD | 0 | 0 | MBL |  |  | Skyddsglasögon Metaliks Sport Blue | 119 | NG - Netto Grupp
852017 | RENDUK | 0 | 0 |  |  |  | Handrengöringduk Scrubs | 239 | NG - Netto Grupp
852019 | VVÄSKA | 0 | 0 |  |  |  | Verktygsväska Irwin | 932 | 915A - Handverktyg
852020 | SNTVING | 150 | 0 |  |  |  | Snabbtving Irwin | 249 | NG - Netto Grupp
852026 | MEJSUNI | 0 | 0 | COMB |  |  | Skruvmejsel all-in-one | 119 | NG - Netto Grupp
852028 | SKYDD | 0 | 0 | MGB |  |  | Skyddsglasögon M Grönholm Bronze | 119 | NG - Netto Grupp
852030 | RINGSPN | 0 | 0 | 4IN1 |  |  | Ringspärrnyckel 4 i 1 | 399 | 915A - Handverktyg
852032 | HÅLSÅG | 108 | 0 | UV |  |  | Hålsåg | 517 | 169B - Montagetillbehör Ventilation
852033 | HÅLSÅG | 133 | 0 | UV |  |  | Hålsåg | 684 | 169B - Montagetillbehör Ventilation
852034 | HÅLSÅG | 168 | 0 | UV |  |  | Hålsåg | 1251 | 169B - Montagetillbehör Ventilation
852035 | HRXS7A | 0 | 0 |  |  |  | Radiokåpa Peltor | 595 | NG - Netto Grupp
852042 | TVING | 0 | 200 |  |  |  | Snabbtving Probuilder | 59 | NG - Netto Grupp
852043 | M12BPP4A | 0 | 0 | 2.0 | MILW |  | Powerpack 12V | 4825 | NG - Netto Grupp
852045 | DHSTHVK | 0 | 0 |  |  |  | Dubbelhölsterkniv STK + HVK Hultafors | 229 | NG - Netto Grupp
852046 | SNYCKELU | 0 | 176 |  |  |  | Skiftnyckel | 544 | 915A - Handverktyg
852047 | SNHAM | 0 | 0 |  |  |  | Snickarhammare | 433 | 915A - Handverktyg
852051 | BJARN | 0 | 370 |  |  |  | Bräckjärn Vaughan | 379 | 915A - Handverktyg
852052 | SKYDD | 0 | 0 | SGUL |  |  | Skyddsglasögon Solus Gul | 119 | NG - Netto Grupp
852053 | M2RX7A2 | 0 | 0 |  | BYG |  | Radiokåpa Peltor Alert | 1790 | NG - Netto Grupp
852054 | FLAMPA | 0 | 0 | VOY |  |  | Ficklampa Duracell Voyager | 99 | NG - Netto Grupp
852056 | RF-D | 1000 | 2000 | 4404 | 2B | 0.5 | Rostfri formatplåt 2B yta | 1017.95 | 28N - Övrig plåt Format
852057 | RF-D | 1000 | 2000 | 4404 | 2B | 0.7 | Rostfri formatplåt 2B yta | 1356.94 | 28N - Övrig plåt Format
852058 | RF-D | 1000 | 2000 | 4404 | 2B | 1 | Rostfri formatplåt 2B yta | 1891.58 | 28N - Övrig plåt Format
852061 | RF-D | 1000 | 2000 | 4404 | BP | 1 | Rostfri formatplåt borstad | 2107.73 | 28N - Övrig plåt Format
852062 | RF-D | 1250 | 2500 | 4404 | BP | 1 | Rostfri formatplåt borstad | 3293.33 | 28N - Övrig plåt Format
852063 | BIOBE | 30 | 0 | VIT |  |  | Spaltventil komplett | 559 | 155A - Till- och frånluftsventiler
852064 | BIOBE | 40 | 0 | VIT |  |  | Spaltventil komplett | 601 | 155A - Till- och frånluftsventiler
852066 | BIOBE | 50 | 0 | VIT |  |  | Spaltventil komplett | 666 | 155A - Till- och frånluftsventiler
852067 | FTS3021 | 0 | 0 |  |  |  | Trumsats | 389 | 151D - Tillbehör spisfläktar och spiskåpor
852068 | SFIX | 3 | 0 | TRÖD |  |  | ABRA Seal & Fix | 140 | 27K - Övriga montagetillbehör
852072 | IRB | 125 | 0 | B1 | EC |  | Isolerad kanalfläkt 116W | 7353 | 151A - Fläktar
852073 | VKROK | 0 | 0 |  |  |  | Verktygskrok | 99 | NG - Netto Grupp
852074 | HALSAGHM | 108 | 0 |  |  |  | Hålsåg Hårdmetall Pro-Fit | 1471 | 915A - Handverktyg
852076 | HALSAGHM | 133 | 0 |  |  |  | Hålsåg Hårdmetall Pro-Fit | 2322 | 915A - Handverktyg
852077 | HALSAGHM | 168 | 0 |  |  |  | Hålsåg Hårdmetall Pro-Fit | 3080 | 915A - Handverktyg
852078 | HSSBORR | 0 | 0 |  |  |  | HSS-borr Pro-Fit 32-330 mm | 414 | 169B - Montagetillbehör Ventilation
852079 | MURBORR | 0 | 0 |  |  |  | Murborr Pro-Fit 32-330 mm | 461 | 169B - Montagetillbehör Ventilation
852083 | HYLSV | 16 | 100 |  |  |  | Hylsverktyg 16 x 100mm x 1/4" | 368 | 169B - Montagetillbehör Ventilation
852087 | KLUBBV | 85 | 155 | VINK |  |  | Plastklubba vinklad | 951 | 915A - Handverktyg
852088 | KNOSTS | 170 | 35 | STB |  |  | Knoster ställbart | 1490 | 27K - Övriga montagetillbehör
852089 | BYGEL | 250 | 0 |  |  |  | Stickbygel | 71 | 27K - Övriga montagetillbehör
852091 | RULLES25 | 250 | 0 |  |  |  | Stickrulle | 76 | 27K - Övriga montagetillbehör
852092 | HSSETHM | 0 | 0 |  |  |  | Hålsågset Pro-Fit 86-210 | 5690 | NG - Netto Grupp
852096 | TEG990 | 8 | 0 |  |  |  | Skärskyddshandske | 169 | NG - Netto Grupp
852097 | G01S90 | 0 | 0 |  |  |  | Räkan galv med skruv öppen /500st | 3754 | 22G - Fästdon
852098 | BFÄRG | 250 | 0 | VIT | 9010 |  | Bättringsfärg 9010 250ml | 360 | 27A - Färg
852099 | TKSE2500 | 0 | 0 |  | MILW |  | Skruvdragare 725W | 2925 | NG - Netto Grupp
8521 | BM | 75 | 85 | MRÖD |  |  | Rörböj BM 85 gr | 334 | 21A - Takavvattningsdetaljer
852101 | TKS | 300 | 0 | TROD | A1 |  | Takfläkt | 2016 | 151A - Fläktar
852102 | TKS | 300 | 0 | TROD | B1 |  | Takfläkt | 2052 | 151A - Fläktar
852103 | TKS | 300 | 0 | TROD | C1 |  | Takfläkt | 2062 | 151A - Fläktar
852104 | SFIX | 3 | 0 | MGRÅ |  |  | ABRA Seal & Fix | 140 | 27K - Övriga montagetillbehör
852106 | M18CDD | 0 | 0 | 3.0 | MILW |  | Borrskruvdragare 18V | 3690 | NG - Netto Grupp
852107 | BNIBBL | 0 | 0 | FEIN |  |  | Nibbler ABLK 1.3 14.4V | 6590 | NG - Netto Grupp
852109 | FLEXI | 0 | 0 | 9812 |  |  | Verktygsväska Snickers | 1390 | NG - Netto Grupp
852111 | VG5WR | 29 | 125 |  |  |  | Låstång Irwin | 322 | 27K - Övriga montagetillbehör
852114 | ABOCK | 0 | 0 | 55AB |  |  | Arbetsbock Wibe 2 steg | 1490 | NG - Netto Grupp
852123 | FSENSOR | 0 | 0 |  |  |  | Fuktsensor | 1305 | 151C - Spisfläktar och spiskåpor
852133 | AXEL | 0 | 3000 |  |  |  | Hålaxel med kilspår | 238 | 25E - Reservdelar Industriportar
852134 | BPCD542 | 0 | 6300 |  |  |  | Bottenprofil CD 542 | 944 | 25E - Reservdelar Industriportar
852134 | BPCD542 | 0 | 6300 |  |  |  | Bottenprofil CD 542 | 944 | 25E - Reservdelar Industriportar
852136 | CD542 | 0 | 8000 | VIVI | MM |  | Panel CD ST 542 VIT/VIT | 7430 | 25E - Reservdelar Industriportar
852136 | CD542 | 0 | 8000 | VIVI | MM |  | Panel CD ST 542 VIT/VIT | 7430 | 25E - Reservdelar Industriportar
852137 | CD542 | 0 | 8000 | SIVI | MM |  | Panel CD ST 542 SILVER/VIT | 7430 | 25E - Reservdelar Industriportar
852137 | CD542 | 0 | 8000 | SIVI | MM |  | Panel CD ST 542 SILVER/VIT | 7430 | 25E - Reservdelar Industriportar
852138 | FJA | 80 | 1600 | RÖD | MM |  | A-Fjäder | 2116 | 25E - Reservdelar Industriportar
852138 | FJA | 80 | 1600 | RÖD | MM |  | A-Fjäder | 2116 | 25E - Reservdelar Industriportar
852139 | FJA | 80 | 1600 | SVRT | MM |  | A-Fjäder | 2116 | 25E - Reservdelar Industriportar
852139 | FJA | 80 | 1600 | SVRT | MM |  | A-Fjäder | 2116 | 25E - Reservdelar Industriportar
852141 | FJA | 85 | 1600 | RÖD | MM |  | A-Fjäder | 2255 | 25E - Reservdelar Industriportar
852141 | FJA | 85 | 1600 | RÖD | MM |  | A-Fjäder | 2255 | 25E - Reservdelar Industriportar
852142 | FJA | 85 | 1600 | SVRT | MM |  | A-Fjäder | 2255 | 25E - Reservdelar Industriportar
852142 | FJA | 85 | 1600 | SVRT | MM |  | A-Fjäder | 2255 | 25E - Reservdelar Industriportar
852143 | FJA | 90 | 1600 | RÖD | MM |  | A-Fjäder | 2390 | 25E - Reservdelar Industriportar
852143 | FJA | 90 | 1600 | RÖD | MM |  | A-Fjäder | 2390 | 25E - Reservdelar Industriportar
852144 | FJA | 90 | 1600 | SVRT | MM |  | A-Fjäder | 2390 | 25E - Reservdelar Industriportar
852144 | FJA | 90 | 1600 | SVRT | MM |  | A-Fjäder | 2390 | 25E - Reservdelar Industriportar
852146 | FJA | 95 | 1600 | RÖD | MM |  | A-Fjäder | 2534 | 25E - Reservdelar Industriportar
852146 | FJA | 95 | 1600 | RÖD | MM |  | A-Fjäder | 2534 | 25E - Reservdelar Industriportar
852147 | FJA | 95 | 1600 | SVRT | MM |  | A-Fjäder | 2534 | 25E - Reservdelar Industriportar
852147 | FJA | 95 | 1600 | SVRT | MM |  | A-Fjäder | 2534 | 25E - Reservdelar Industriportar
852148 | FJA | 100 | 1600 | RÖD | MM |  | A-Fjäder | 2676 | 25E - Reservdelar Industriportar
852148 | FJA | 100 | 1600 | RÖD | MM |  | A-Fjäder | 2676 | 25E - Reservdelar Industriportar
852149 | FJA | 100 | 1600 | SVRT | MM |  | A-Fjäder | 2676 | 25E - Reservdelar Industriportar
852149 | FJA | 100 | 1600 | SVRT | MM |  | A-Fjäder | 2676 | 25E - Reservdelar Industriportar
852151 | FJB | 65 | 1600 | RÖD | MM |  | B-Fjäder | 1089 | 25E - Reservdelar Industriportar
852151 | FJB | 65 | 1600 | RÖD | MM |  | B-Fjäder | 1089 | 25E - Reservdelar Industriportar
852152 | FJB | 65 | 1600 | SVRT | MM |  | B-Fjäder | 1089 | 25E - Reservdelar Industriportar
852152 | FJB | 65 | 1600 | SVRT | MM |  | B-Fjäder | 1089 | 25E - Reservdelar Industriportar
852153 | FJB | 70 | 1600 | RÖD | MM |  | B-Fjäder | 1180 | 25E - Reservdelar Industriportar
852153 | FJB | 70 | 1600 | RÖD | MM |  | B-Fjäder | 1180 | 25E - Reservdelar Industriportar
852154 | FJB | 70 | 1600 | SVRT | MM |  | B-Fjäder | 1180 | 25E - Reservdelar Industriportar
852154 | FJB | 70 | 1600 | SVRT | MM |  | B-Fjäder | 1180 | 25E - Reservdelar Industriportar
852156 | FJB | 75 | 1600 | RÖD | MM |  | B-Fjäder | 1267 | 25E - Reservdelar Industriportar
852156 | FJB | 75 | 1600 | RÖD | MM |  | B-Fjäder | 1267 | 25E - Reservdelar Industriportar
852157 | FJB | 75 | 1600 | SVRT | MM |  | B-Fjäder | 1267 | 25E - Reservdelar Industriportar
852157 | FJB | 75 | 1600 | SVRT | MM |  | B-Fjäder | 1267 | 25E - Reservdelar Industriportar
852158 | FJB | 80 | 1600 | RÖD | MM |  | B-Fjäder | 1361 | 25E - Reservdelar Industriportar
852158 | FJB | 80 | 1600 | RÖD | MM |  | B-Fjäder | 1361 | 25E - Reservdelar Industriportar
852159 | FJB | 80 | 1600 | SVRT | MM |  | B-Fjäder | 1361 | 25E - Reservdelar Industriportar
852159 | FJB | 80 | 1600 | SVRT | MM |  | B-Fjäder | 1361 | 25E - Reservdelar Industriportar
852161 | FJB | 85 | 1600 | RÖD | MM |  | B-Fjäder | 1453 | 25E - Reservdelar Industriportar
852161 | FJB | 85 | 1600 | RÖD | MM |  | B-Fjäder | 1453 | 25E - Reservdelar Industriportar
852162 | FJB | 85 | 1600 | SVRT | MM |  | B-Fjäder | 1453 | 25E - Reservdelar Industriportar
852162 | FJB | 85 | 1600 | SVRT | MM |  | B-Fjäder | 1453 | 25E - Reservdelar Industriportar
852163 | FJB | 90 | 1600 | RÖD | MM |  | B-Fjäder | 1546 | 25E - Reservdelar Industriportar
852163 | FJB | 90 | 1600 | RÖD | MM |  | B-Fjäder | 1546 | 25E - Reservdelar Industriportar
852164 | FJB | 90 | 1600 | SVRT | MM |  | B-Fjäder | 1546 | 25E - Reservdelar Industriportar
852164 | FJB | 90 | 1600 | SVRT | MM |  | B-Fjäder | 1546 | 25E - Reservdelar Industriportar
852166 | FJC | 65 | 1500 | RÖD | MM |  | C-Fjäder | 734 | 25E - Reservdelar Industriportar
852166 | FJC | 65 | 1500 | RÖD | MM |  | C-Fjäder | 734 | 25E - Reservdelar Industriportar
852167 | FJC | 65 | 1500 | SVRT | MM |  | C-Fjäder | 734 | 25E - Reservdelar Industriportar
852167 | FJC | 65 | 1500 | SVRT | MM |  | C-Fjäder | 734 | 25E - Reservdelar Industriportar
852168 | FJC | 70 | 1500 | RÖD | MM |  | C-Fjäder | 798 | 25E - Reservdelar Industriportar
852168 | FJC | 70 | 1500 | RÖD | MM |  | C-Fjäder | 798 | 25E - Reservdelar Industriportar
852169 | FJC | 70 | 1500 | SVRT | MM |  | C-Fjäder | 798 | 25E - Reservdelar Industriportar
852169 | FJC | 70 | 1500 | SVRT | MM |  | C-Fjäder | 798 | 25E - Reservdelar Industriportar
852171 | FJD | 55 | 1600 | RÖD | MM |  | D-Fjäder | 511 | 25E - Reservdelar Industriportar
852171 | FJD | 55 | 1600 | RÖD | MM |  | D-Fjäder | 511 | 25E - Reservdelar Industriportar
852172 | FJD | 55 | 1600 | SVRT | MM |  | D-Fjäder | 511 | 25E - Reservdelar Industriportar
852172 | FJD | 55 | 1600 | SVRT | MM |  | D-Fjäder | 511 | 25E - Reservdelar Industriportar
852173 | FJD | 60 | 1000 | RÖD | MM |  | D-Fjäder | 351 | 25E - Reservdelar Industriportar
852173 | FJD | 60 | 1000 | RÖD | MM |  | D-Fjäder | 351 | 25E - Reservdelar Industriportar
852174 | FJD | 60 | 1000 | SVRT | MM |  | D-Fjäder | 351 | 25E - Reservdelar Industriportar
852174 | FJD | 60 | 1000 | SVRT | MM |  | D-Fjäder | 351 | 25E - Reservdelar Industriportar
852176 | KBCD542 | 600 | 0 |  |  |  | KANTBESLAG CD SMAL | 226 | 25E - Reservdelar Industriportar
852177 | KBCD542 | 600 | 0 | H |  |  | KANTBESLAG CD SMAL ORIGINAL | 242 | 25E - Reservdelar Industriportar
852178 | KBCD542 | 600 | 0 | V |  |  | KANTBESLAG CD SMAL ORIGINAL | 242 | 25E - Reservdelar Industriportar
852179 | KBCD542 | 600 | 0 | BH |  |  | KANTBESLAG CD BRED ORIGINAL | 445 | 25E - Reservdelar Industriportar
852181 | KBCD542 | 600 | 0 | BV |  |  | KANTBESLAG CD BRED ORIGINAL | 445 | 25E - Reservdelar Industriportar
852182 | KBLDI | 0 | 0 | BBO |  |  | KANTBESLAG BOTTEN BRED | 435 | 25E - Reservdelar Industriportar
852183 | KIL | 75 | 0 | BÖJD | H |  | KIL HÅLAXEL BÖJD | 10.6 | 25E - Reservdelar Industriportar
852184 | MOBF7 | 0 | 0 |  |  |  | MOTOR BF7 | 7799 | 25E - Reservdelar Industriportar
852186 | MOBK1A | 0 | 0 |  |  |  | MOTOR BK1A | 7628 | 25E - Reservdelar Industriportar
852187 | MOVÄR | 400 | 0 |  |  |  | MOTORVÄRMARE 400V | 2153 | 25E - Reservdelar Industriportar
852188 | MTÄTCD | 0 | 0 | BRUN |  |  | MELLANTÄTNING CD | 16.5 | 25E - Reservdelar Industriportar
852189 | PROPP | 0 | 0 | NY |  |  | PROPP BOTTENTÄTNING | 36.9 | 25E - Reservdelar Industriportar
852191 | FFNL | 32 | 0 |  | 2 |  | WIRETRUMMA | 986 | 25E - Reservdelar Industriportar
852192 | CSKLING | 0 | 0 |  |  |  | Cirkelsågklinga S13 | 2555 | 27K - Övriga montagetillbehör
852196 | STAV130 | 0 | 1200 |  | Ö |  | Trapetsstav LTP130 211/82 8st | 1418 | 27H - Inköpt byggisolering
852197 | STAV130 | 0 | 1200 |  | U |  | Trapetsstav LTP130 233/104 6st | 1063 | 27H - Inköpt byggisolering
852198 | SL100 | 50 | 1200 | ALC |  |  | Slab 100 ALC (4.32 M2) | 1525 | 152A - Teknisk isolering
852199 | UNIGEL | 0 | 0 |  |  |  | Lödgel | 507 | 27K - Övriga montagetillbehör
852203 | FILTER | 160 | 0 | HERU | T |  | Filterkit 2st HERU 160 T | 915 | 151F - Filter och övr tillbehör
852206 | SVEP | 80 | 0 | GALV | VJ |  | Väggsvep | 47.5 | Z - None
852207 | SVEP | 100 | 0 | GALV | VJ |  | Väggsvep | 51.5 | Z - None
852208 | KROK | 11 | 0 | GALV | VJ |  | Krok | 32.5 | Z - None
852209 | KROK | 12 | 0 | GALV | VJ |  | Krok | 42 | Z - None
852212 | SVTANGB | 75 | 275 |  |  |  | Svetstång | 868 | 27K - Övriga montagetillbehör
852213 | DIKTMT | 90 | 220 | TRA |  |  | Diktmejsel | 566 | 27K - Övriga montagetillbehör
852214 | MIDW6516 | 0 | 0 |  |  |  | Takplåtsax Midwest 6516 | 795 | 27K - Övriga montagetillbehör
852216 | SPREMR | 0 | 3000 | ROLL |  |  | Spännband Rollit | 199 | NG - Netto Grupp
852217 | RF-W | 1250 | 0 | 4404 | 2B | 0.5 | Rostfri rulle 2B yta | 120 | 28M - Övrig plåt Rulle
852219 | XL2 | 0 | 0 |  |  |  | Prexiso XL2 korslaser | 895 | NG - Netto Grupp
852229 | GFLASKA | 0 | 0 | 445 |  |  | Gasolflaska MAP | 163 | 27K - Övriga montagetillbehör
852231 | PERF | 1250 | 100 | 2022-03-05 | 125 | 0.7 | Rulle Perf /m2 | 599.2 | 309 - Perforerad plåt
852234 | 110233 | 0 | 0 |  |  |  | Strypbricka | 66 | 151D - Tillbehör spisfläktar och spiskåpor
852236 | BOLTFL | 8 | 20 |  |  |  | Flänsbult | 2.1 | 25E - Reservdelar Industriportar
852237 | KDRASUT | 100 | 1200 |  | P25M |  | Kondensdrasut | 580 | 154A - Cirk Flexibla slangar och rör
852238 | KDRASUT | 125 | 1200 |  | P25M |  | Kondensdrasut | 636 | 154A - Cirk Flexibla slangar och rör
852239 | KDRASUT | 160 | 1200 |  | P25M |  | Kondensdrasut | 713 | 154A - Cirk Flexibla slangar och rör
852241 | KDRASUT | 200 | 1200 |  | P25M |  | Kondensdrasut | 907 | 154A - Cirk Flexibla slangar och rör
852251 | TKC | 300 | 0 | SVRT | EC |  | Takfläkt | 4123 | 151A - Fläktar
852252 | TKC | 400 | 0 | SVRT | EC |  | Takfläkt | 5541 | 151A - Fläktar
852253 | TKC | 300 | 0 | TRÖD | EC |  | Takfläkt | 4325 | 151A - Fläktar
852254 | TKC | 400 | 0 | TRÖD | EC |  | Takfläkt | 5541 | 151A - Fläktar
852256 | TKS | 300 | 0 | SVRT | C1EC |  | Takfläkt 88W | 4203 | 151A - Fläktar
852257 | TKS | 400 | 0 | SVRT | C1EC |  | Takfläkt | 5655 | 151A - Fläktar
852258 | TKS | 300 | 0 | TROD | C1EC |  | Takfläkt | 4203 | 151A - Fläktar
852259 | TKS | 400 | 0 | TROD | C1EC |  | Takfläkt | 5759 | 151A - Fläktar
852262 | TKV | 400 | 0 | SVRT | D1EC |  | Takfläkt | 6730 | 151A - Fläktar
852263 | CK | 125 | 0 | C1 | EC |  | Kanalfläkt | 3509 | 151A - Fläktar
852264 | CK | 160 | 0 | B1 | EC |  | Kanalfläkt | 3584 | 151A - Fläktar
852266 | CK | 160 | 0 | C1 | EC |  | Kanalfläkt | 3864 | 151A - Fläktar
852267 | CK | 200 | 0 | B1 | EC |  | Kanalfläkt | 4095 | 151A - Fläktar
852268 | CK | 250 | 0 | B1 | EC |  | Kanalfläkt | 4973 | 151A - Fläktar
852269 | CK | 315 | 0 | B1 | EC |  | Kanalfläkt | 7626 | 151A - Fläktar
852271 | CK | 315 | 0 | C1 | EC |  | Kanalfläkt | 9207 | 151A - Fläktar
852272 | MS | 0 | 0 | 0-3 | EC |  | Styrning MS EC 0-3, Off-läge | 910 | 151B - Tillbehör fläktar
852273 | MS | 0 | 0 | 2022-01-03 | EC |  | Styrning MS EC 1-3 | 910 | 151B - Tillbehör fläktar
852274 | MS | 0 | 0 | STLS | EC |  | Styrning MS EC Steglös, Off-läge | 619 | 151B - Tillbehör fläktar
852307 | HALSAGHM | 210 | 0 |  |  |  | Hålsåg Hårdmetall Pro-Fit | 5678 | 915A - Handverktyg
852308 | KROKR | 0 | 700 |  |  |  | Rännkroksriktare | 911 | 27K - Övriga montagetillbehör
852309 | POLYGRIP | 0 | 250 |  |  |  | Polygrip självjusterande | 774 | 169B - Montagetillbehör Ventilation
852312 | KG | 0 | 0 |  |  |  | Krabban galv /St | 22 | 28P - Övrig plåt Tillbehör
852313 | KGF | 0 | 0 |  |  |  | Krabban galv fast/St | 14 | 28P - Övrig plåt Tillbehör
852314 | TEBT4 | 0 | 400 |  |  |  | Teleskopbits T25 /St | 315 | 28P - Övrig plåt Tillbehör
852317 | BF500 | 0 | 500 |  |  |  | Borrförlängare /St | 1525 | 28P - Övrig plåt Tillbehör
852321 | GKST | 0 | 0 |  |  |  | Glidklammer standard /150st | 1418 | 28P - Övrig plåt Tillbehör
852322 | FKST | 0 | 0 |  |  |  | Fast klammer standard /300st | 1217 | 28P - Övrig plåt Tillbehör
852323 | GKH | 0 | 0 |  |  |  | Glidklammer hög /150st | 1418 | 28P - Övrig plåt Tillbehör
852324 | FKH | 0 | 0 |  |  |  | Fast klammer hög /300st | 1217 | 28P - Övrig plåt Tillbehör
852326 | ALUM-W | 1250 | 0 | 500 | GL80 | 0.9 | Aluminium band kg | 96.83 | 28M - Övrig plåt Rulle
852327 | VAPOZINK | 1500 | 30000 |  |  |  | Strukturmatta m tätskikt | 5468 | 28P - Övrig plåt Tillbehör
852328 | HALSAGBM | 108 | 0 |  |  |  | Hålsåg Bimetall Pro-Fit | 822 | 915A - Handverktyg
852329 | HALSAGBM | 133 | 0 |  |  |  | Hålsåg Bimetall Pro-Fit | 1121 | 915A - Handverktyg
852331 | HALSAGBM | 168 | 0 |  |  |  | Hålsåg Bimetall Pro-Fit | 1967 | 915A - Handverktyg
852332 | LAMPA | 0 | 0 |  | GOR |  | Lampa Gorillatorch | 149 | NG - Netto Grupp
852333 | PRSEN | 720 | 1200 |  |  |  | Presenning 7,2 x 12m | 199 | NG - Netto Grupp
852338 | HALSAGHM | 86 | 0 |  |  |  | Hålsåg Hårdmetall Pro-Fit | 651 | 915A - Handverktyg
852339 | FS8016 | 0 | 0 |  |  |  | Verktygssäkringsband | 59 | NG - Netto Grupp
852341 | SKYFFEL | 0 | 1290 | PLST |  |  | Plastskyffel lång Vikan | 329 | NG - Netto Grupp
852342 | G021S | 0 | 0 |  |  |  | Glidklammer rostfri 1 skruv /500st | 4012 | 22G - Fästdon
852343 | F02S | 0 | 0 |  |  |  | Fast klammer rostfri 1 skruv /500st | 3034 | 22G - Fästdon
852344 | GPACKN | 3 | 35 |  |  |  | Gummipackning /m | 25 | 27K - Övriga montagetillbehör
852346 | EXPST | 125 | 0 | RZ | PPBR |  | Expansionsstycke natur | 162 | Z - None
852347 | EXPST | 125 | 0 | RZ | PPBG |  | Expansionsstycke blågrå | 216 | Z - None
852348 | EXPST | 150 | 0 | RZ | PPBR |  | Expansionsstycke natur | 180 | Z - None
852349 | EXPST | 150 | 0 | RZ | PPBG |  | Expansionsstycke blågrå | 239 | Z - None
852352 | CLFIX | 0 | 0 | RF |  |  | Bandad skruv /1000 st | 1327 | 28P - Övrig plåt Tillbehör
852353 | BTÄTCD | 0 | 0 |  |  |  | Bottengummi Crawford E65 /lpm | 355 | 25E - Reservdelar Industriportar
852354 | HBORRRX4 | 5 | 110 |  | MILW |  | Hammarborr RX4 SDS-Plus | 127 | 915B - Maskiner
852355 | HBORRRX4 | 55 | 110 |  | MILW |  | Hammarborr RX4 SDS-Plus | 127 | 915B - Maskiner
852356 | HBORRRX4 | 6 | 110 |  | MILW |  | Hammarborr RX4 SDS-Plus | 127 | 915B - Maskiner
852357 | HBORRRX4 | 8 | 110 |  | MILW |  | Hammarborr RX4 SDS-Plus | 149 | 915B - Maskiner
852358 | SSFA | 40 | 0 | FZB |  |  | Justerbar fot | 169 | 169B - Montagetillbehör Ventilation
852361 | M12CDD | 0 | 0 | 3.0 | MILW |  | Borrskruvdragare 12V FUEL | 2490 | NG - Netto Grupp
852363 | BORRINST | 6 | 400 |  |  |  | Installationsborr | 283 | 915A - Handverktyg
852364 | LVRZ | 0 | 0 | RZ |  |  | Lödvatten ZD-Pro | 165 | 27K - Övriga montagetillbehör
852365 | SWPR | 0 | 0 |  |  |  | Sweeper | 313 | 27K - Övriga montagetillbehör
852366 | ALUM | 1250 | 3000 | 502 |  | 1 | Aluminium format vit | 1137.5 | 28N - Övrig plåt Format
852367 | HLZ32 | 0 | 0 |  |  |  | Kätting /m | 55 | 27K - Övriga montagetillbehör
852367 | HLZ32 | 0 | 0 |  |  |  | Kätting /m | 45 | 27K - Övriga montagetillbehör
852368 | WCL | 25 | 60 | FFZV |  | 4 | L-järn | 8.9 | 169B - Montagetillbehör Ventilation
852369 | HBORRRX4 | 12 | 260 |  | MILW |  | Hammarborr RX4 SDS-Plus | 258 | 915B - Maskiner
852370 | ALUM | 1250 | 2500 | 1/2H |  | 3 | Aluminium format 1050A | 2319.17 | 28N - Övrig plåt Format
852371 | M12CH-0C | 0 | 0 |  | MILW |  | Borrhammare 12V FUEL Nollversion | 2190 | NG - Netto Grupp
852372 | POLYGR | 0 | 125 | COBR |  |  | Polygrip Knipex Cobra | 838 | 169B - Montagetillbehör Ventilation
852373 | P5PU | 63 | 6000 |  |  |  | P5 PU SLANG | 2204 | 154A - Cirk Flexibla slangar och rör
852374 | P5PU | 82 | 6000 |  |  |  | P5 PU SLANG | 2564 | 154A - Cirk Flexibla slangar och rör
852375 | P5PU | 254 | 6000 |  |  |  | P5 PU SLANG | 6332 | 154A - Cirk Flexibla slangar och rör
852376 | P5PU | 318 | 6000 |  |  |  | P5 PU SLANG | 8316 | 154A - Cirk Flexibla slangar och rör
852377 | AIR-Z | 1000 | 75000 |  |  |  | Strukturmatta utan tätskikt | 6244 | 28P - Övrig plåt Tillbehör
852378 | SC60 | 125 | 0 |  |  |  | Brandspjäll SC+60 | 1764 | 178A - Externa brandprodukter
852380 | AVINKEL | 0 | 1250 |  |  |  | Anslagsvinkel | 1522 | 27K - Övriga montagetillbehör
8524 | BM | 75 | 85 | MGRÅ |  |  | Rörböj BM 85 gr | 334 | 21A - Takavvattningsdetaljer
852406 | M12B4 | 0 | 0 | 4.0 | MILW |  | Batteri 12V 4.0 Ah | 1050 | NG - Netto Grupp
852407 | M18B4 | 0 | 0 | 4.0 | MILW |  | Batteri 18V 4.0 Ah | 1575 | NG - Netto Grupp
852410 | JR3051TK | 0 | 0 |  |  |  | Tigersåg 1010W | 1790 | NG - Netto Grupp
852411 | BSATS | 0 | 0 |  |  |  | Bitssats m spärrnyckel Bahco | 625 | 915A - Handverktyg
852412 | BOCK | 0 | 0 |  |  |  | Arbetsbock | 352 | NG - Netto Grupp
852416 | VVBATT | 75 | 0 |  | 3V |  | Varmvattenbatteri Heru 50/75/100S 3V | 9979 | 151F - Filter och övr tillbehör
852417 | VVBATT | 70 | 0 |  | 3V |  | Varmvattenbatteri Heru 62/70/90/100T 3V | 10781 | 151F - Filter och övr tillbehör
852418 | VVBATT | 140 | 0 |  | 2V |  | Varmvattenbatteri Heru 115/140/160T 2V | 15763 | 151F - Filter och övr tillbehör
852419 | VVBATT | 140 | 0 |  | 3V |  | Varmvattenbatteri Heru 115/140/160T 3V | 15241 | 151F - Filter och övr tillbehör
852420 | KVBATT | 140 | 0 |  | 2V |  | Kylvattenbatteri Heru 140T 2V | 14580 | 151F - Filter och övr tillbehör
852421 | KVBATT | 140 | 0 |  | 3V |  | Kylvattenbatteri Heru 140T 3V | 13950 | 151F - Filter och övr tillbehör
852422 | FILTER | 180 | 250 | HERU | S |  | Filterkit 2st HERU 180/250 S | 1387 | 151F - Filter och övr tillbehör
852423 | SENSOR | 0 | 0 | KIT | DTL |  | Tryckgivare-kit DTL för HERU | 5114 | 151F - Filter och övr tillbehör
852426 | RSKOPA | 0 | 0 |  |  |  | Rännskopa | 124 | 27K - Övriga montagetillbehör
852427 | HALSAGHM | 270 | 0 |  |  |  | Hålsåg Hårdmetall Pro-Fit | 10162 | 915A - Handverktyg
852428 | HALSAGHM | 330 | 0 |  |  |  | Hålsåg Hårdmetall Pro-Fit | 11016 | 915A - Handverktyg
852431 | BMR103B | 0 | 0 |  |  |  | Radio | 1790 | NG - Netto Grupp
852432 | BHR241 | 0 | 0 | RFJ | 3.0 |  | Borrhammare 18V | 4290 | NG - Netto Grupp
852433 | DDF458 | 0 | 0 | RFJ | 3.0 |  | Borrskruvdragare 18V | 4690 | NG - Netto Grupp
852434 | BDF459 | 0 | 0 | RFJ | 3.0 |  | Borrskruvdragare 18V | 2890 | NG - Netto Grupp
852439 | DCS550 | 0 | 0 | RFJ | 3.0 |  | Metallsåg 136mm 18V | 4890 | NG - Netto Grupp
852440 | HR2300 | 0 | 0 |  |  |  | Borrhammare | 1390 | NG - Netto Grupp
852442 | JN1601 | 0 | 0 |  |  |  | Nibbler 1.6mm | 3890 | NG - Netto Grupp
852443 | JS1601 | 0 | 0 |  |  |  | Plåtsax 1.6mm | 3550 | NG - Netto Grupp
852445 | BTD147Z | 0 | 0 |  |  |  | Slagskruvdragare 18V Nollversion | 2990 | NG - Netto Grupp
852447 | DYN1601 | 0 | 0 |  |  |  | Dyna JN1601 | 390 | 27K - Övriga montagetillbehör
852448 | STANSJN | 0 | 0 | 1601 |  |  | Stans JN1601 | 600 | 27K - Övriga montagetillbehör
852449 | SIDOSKR | 0 | 0 |  |  | 1.6 | Sidoskär 1.6mm 2st | 1190 | 169B - Montagetillbehör Ventilation
852450 | MITTSKR | 0 | 0 |  |  | 1.6 | Mittskär 1.6mm | 1760 | 169B - Montagetillbehör Ventilation
852451 | ALDURK-W | 1250 | 2500 | 2 | /4 |  | Aluminium Durk | 1941.67 | 28N - Övrig plåt Format
852452 | ALDURK-W | 1250 | 2500 | 1.5 | /2 |  | Aluminium Durk Risgryn | 1938.33 | 28N - Övrig plåt Format
852453 | ALUM-W | 1250 | 2500 | 500 | GL80 | 1.5 | Aluminium format vit | 1256.67 | 28N - Övrig plåt Format
852454 | ALUM-W | 1500 | 3000 | 500 | GL80 | 1.5 | Aluminium format vit | 1810 | 28N - Övrig plåt Format
852455 | ALUM-W | 1250 | 2500 | 502 | GL80 | 0.9 | Aluminium format vit | 775 | 28N - Övrig plåt Format
852456 | ALUM-W | 1250 | 3000 | 502 | GL80 | 0.9 | Aluminium format vit | 930 | 28N - Övrig plåt Format
852457 | ALUM-W | 1000 | 2000 | 1/2H |  | 0.7 | Aluminium format 1050A | 346.67 | 28N - Övrig plåt Format
852458 | ALUM-W | 1000 | 2000 | 1/2H |  | 1 | Aluminium format 1050A | 486.67 | 28N - Övrig plåt Format
852459 | ALUM-W | 1000 | 2000 | 1/2H |  | 1.5 | Aluminium format 1050A | 730 | 28N - Övrig plåt Format
852460 | ALUM-W | 1000 | 2000 | 1/2H |  | 2 | Aluminium format 1050A | 975 | 28N - Övrig plåt Format
852461 | ALUM-W | 1250 | 2500 | 1/2H |  | 1.5 | Aluminium format 1050A | 1145 | 28N - Övrig plåt Format
852462 | ALUM-W | 1250 | 2500 | 1/2H |  | 2 | Aluminium format 1050A | 1525 | 28N - Övrig plåt Format
852463 | ALUM-W | 1250 | 2500 | A30 | PL | 1 | Aluminium format AMB 30 | 1385 | 28N - Övrig plåt Format
852464 | ALUM-W | 1250 | 2500 | A40 | PL | 1 | Aluminium format AMB 40 | 1383.33 | 28N - Övrig plåt Format
852465 | ALUM-W | 1250 | 2500 | ANOD | PL | 1.5 | Aluminium anodiserad natur | 1765 | 28N - Övrig plåt Format
852466 | ALUM-W | 1250 | 2500 | ANOD | PL | 1 | Aluminium anodiserad natur | 1276.67 | 28N - Övrig plåt Format
852467 | HYLSV | 15 | 100 |  |  |  | Hylsverktyg 15 x 100mm x 1/4" | 354 | 169B - Montagetillbehör Ventilation
852468 | CU-W | 1000 | 2000 | 1/2H | PL | 0.6 | KOPPARPLÅT | 0 | 28N - Övrig plåt Format
852469 | CU-W | 1000 | 2000 | 1/2H | PL | 0.7 | KOPPARPLÅT | 0 | 28N - Övrig plåt Format
852470 | CU-W | 1000 | 2000 | 1/2H | PL | 1 | KOPPARPLÅT | 0 | 28N - Övrig plåt Format
852471 | CU-W | 1000 | 2000 | 1/2H |  | 0.6 | KOPPARPLÅT | 0 | 28N - Övrig plåt Format
852473 | CU-W | 610 | 0 | GLÖD | TAK | 0.6 | KOPPARBAND | 0 | 28M - Övrig plåt Rulle
852474 | CU-W | 1000 | 2000 | GLÖD | TAK | 0.6 | KOPPARPLÅT | 0 | 28N - Övrig plåt Format
852476 | CU-W | 1000 | 0 | GLÖD | TAK | 0.6 | KOPPARBAND | 0 | 28M - Övrig plåt Rulle
852477 | KORTOV | 0 | 0 | L |  |  | Korttidsoverall | 99 | NG - Netto Grupp
852478 | KORTOV | 0 | 0 | XL |  |  | Korttidsoverall | 99 | NG - Netto Grupp
852479 | TEG9124 | 11 | 0 |  |  |  | Montagehandske | 165 | NG - Netto Grupp
852481 | CLFIX | 0 | 0 | MC |  |  | Lös skruv /500st | 273 | 28P - Övrig plåt Tillbehör
852483 | TATKL | 30 | 0 |  |  |  | Tätklister 3L | 369 | 27K - Övriga montagetillbehör
852488 | FVD340 | 0 | 500 |  |  |  | Volymdel | 774 | 151D - Tillbehör spisfläktar och spiskåpor
852489 | TM18TORC | 18 | 230 | MET | MILW |  | Tigersågblad 18 TPI /5st | 732 | 915B - Maskiner
852490 | TR05HEAV | 5 | 230 | RIVN | MILW |  | Tigersågblad 5 TPI /5st | 732 | 915B - Maskiner
852491 | TR05HEAV | 5 | 300 | RIVN | MILW |  | Tigersågblad 5 TPI /5st | 967 | 915B - Maskiner
852492 | BSKC6 | 125 | 0 |  |  |  | Brand/Brandgasspjäll EI60 24V | 11703 | 178A - Externa brandprodukter
852493 | BSKC6 | 160 | 0 |  |  |  | Brand/Brandgasspjäll EI60 24V | 11986 | 178A - Externa brandprodukter
852494 | BSKC6 | 200 | 0 |  |  |  | Brand/Brandgasspjäll EI60 24V | 12120 | 178A - Externa brandprodukter
852495 | BSKC6 | 250 | 0 |  |  |  | Brand/Brandgasspjäll EI60 24V | 12543 | 178A - Externa brandprodukter
852496 | BSKC6 | 315 | 0 |  |  |  | Brand/Brandgasspjäll EI60 24V | 13932 | 178A - Externa brandprodukter
852497 | BSKC6 | 400 | 0 |  |  |  | Brand/Brandgasspjäll EI60 24V | 16305 | 178A - Externa brandprodukter
8525 | BM | 75 | 85 | SVRT |  |  | Rörböj BM 85 gr | 303 | 21A - Takavvattningsdetaljer
852504 | BFÄRG | 250 | 0 | GVIT |  |  | Bättringsfärg 078 250ml | 360 | 27A - Färg
852505 | SWÄNDM | 0 | 5500 |  | FILM |  | Ändavmaskning m plastfilm takpanel, ej kärnborttagn | 46.6 | Z - None
852506 | SWÄNDM | 0 | 2400 |  | KÄRN |  | Ändavmaskning m kärnborttagning takpanel | 77.6 | Z - None
852507 | SWKVANT | 0 | 0 |  | 150 |  | Tillägg kvantitet under 150m2 | 3879 | Z - None
852508 | SWKORTL | 0 | 0 |  | 2000 |  | Tillägg korta paneler <2000mm | 46.6 | Z - None
852509 | SWKORTL | 0 | 0 |  | 1000 |  | Tillägg korta paneler <1000mm | 77.6 | Z - None
852510 | SWPLÅT | 0 | 0 |  | TJLK | 0.6 | Inre plåt större ståltjocklek 0,45-0,60mm | 23.3 | Z - None
852511 | SWPLÅT | 0 | 0 |  | PERF |  | Yttre plåt perforerad 0,6mm GVIT RAL 9002 | 77.6 | Z - None
852512 | SWPROF | 0 | 0 |  | FLAT |  | Profilering "FLAT" slät ut- alt insida panel | 23.3 | Z - None
852514 | SWYTB | 0 | 0 |  | 50PU |  | Yttre plåt i 50 my PUR beläggning 0,6mm std-kulör | 15.5 | Z - None
852515 | SWYTB | 0 | 0 |  | 25PE |  | Innerplåt i 25 my polyester 0,45mm GVIT RAL 9002 | 3.1 | Z - None
852516 | SWYTB | 0 | 0 |  | FDS |  | Food-safe 150 my PVC-film beläggning | 23.3 | Z - None
852517 | BITUM | 50 | 10 |  |  |  | Bitumentejp | 374 | 27K - Övriga montagetillbehör
852518 | ALUM-W | 1250 | 2500 | 1/2H |  | 1 | Aluminium format 1050A | 761.67 | 28N - Övrig plåt Format
852519 | ALUM-W | 1250 | 2500 | 502 | GL80 | 1.5 | Aluminium format vit | 1256.67 | 28N - Övrig plåt Format
852525 | USAX240 | 0 | 0 |  |  |  | Universalsax Fiskars | 629 | 915A - Handverktyg
852526 | FALSAPP | 0 | 0 |  |  |  | Falsapplikator M600 | 782 | 27K - Övriga montagetillbehör
852527 | MUNST | 0 | 120 |  |  |  | Munstycke 063 | 13 | 27K - Övriga montagetillbehör
852528 | M82 | 6 | 0 |  |  |  | Abra falstätning M82 påse | 297 | 27K - Övriga montagetillbehör
852529 | G01S+ | 0 | 0 |  |  |  | Räkan G m skruv 350st + fast m skruv 150st | 3119 | 28P - Övrig plåt Tillbehör
852530 | PHUV | 850 | 1300 |  |  | 0.1 | Polyetenhuv | 25 | NG - Netto Grupp
852531 | ALUM-W | 1000 | 2000 | 1/2H |  | 3 | Aluminium format 1050A | 1470 | 28N - Övrig plåt Format
852534 | LAP5E | 0 | 0 |  |  |  | Elektronisk timer | 1089 | 151B - Tillbehör fläktar
852535 | BITSH | 0 | 0 | STAR |  |  | Bitshållare Felo | 187 | NG - Netto Grupp
852536 | V25P | 0 | 0 |  |  |  | Vinkelhake Hultafors | 750 | 915A - Handverktyg
852537 | P2750C | 0 | 0 |  |  |  | Pannlampa PELI LED | 449 | NG - Netto Grupp
852539 | KITTPB | 0 | 0 | BATT |  |  | Batteridriven kittspruta | 1850 | NG - Netto Grupp
852540 | DJN161Z | 0 | 0 |  |  |  | Nibbler 18V | 3790 | NG - Netto Grupp
852541 | BATT | 0 | 0 |  | 3.0 |  | Batteri 18V | 590 | NG - Netto Grupp
852544 | C18HZ | 0 | 0 | 4.0 | MILW |  | Tigersåg 18V | 4590 | NG - Netto Grupp
852546 | SLAGGA | 0 | 0 | 1240 |  |  | Studsfri handslägga Vaughan | 295 | NG - Netto Grupp
852547 | SLAGGA | 0 | 0 | 1815 |  |  | Studsfri handslägga Vaughan | 395 | NG - Netto Grupp
852548 | FS102B15 | 0 | 0 |  |  |  | Fallskyddspaket | 1490 | NG - Netto Grupp
852549 | FS600 | 0 | 15 |  |  |  | Fånglina m fallstopp | 1649 | NG - Netto Grupp
852551 | FS32030 | 0 | 0 |  | XL |  | Fallskyddsväst | 2895 | NG - Netto Grupp
852552 | FS800SP2 | 0 | 0 |  |  |  | Trauma safe step | 529 | NG - Netto Grupp
852557 | THASPEL | 0 | 110 |  |  |  | Trådhaspel | 52 | 27K - Övriga montagetillbehör
852558 | HTAG | 0 | 165 | RF |  |  | Handtag | 143 | 27K - Övriga montagetillbehör
852559 | B-64799 | 0 | 0 |  |  |  | Sågblad 85mm DTM trä & metall | 259 | NG - Netto Grupp
852560 | B-64939 | 0 | 0 |  |  |  | Sågblad 32mm DTM metall | 179 | NG - Netto Grupp
852561 | B-64858 | 0 | 0 |  |  |  | Sågblad 32mm DTM trä | 139 | NG - Netto Grupp
852562 | SVTOPPEN | 0 | 0 |  |  |  | Svensktoppen | 549 | NG - Netto Grupp
852563 | BELASTN | 0 | 0 |  |  |  | Belastning till Svensktoppen | 249 | NG - Netto Grupp
852564 | PLBRADA | 0 | 0 |  |  |  | Plastbräda till Svensktoppen | 369 | NG - Netto Grupp
852565 | DC18RC | 0 | 0 |  |  |  | Batteriladdare 7.2-18V | 890 | NG - Netto Grupp
852567 | CHAN/K | 0 | 0 | GALV |  |  | Chaner kort /st | 75 | 27K - Övriga montagetillbehör
852568 | MEJSSP | 4 | 100 |  |  |  | Skruvmejsel spår 4.0 | 174 | 915A - Handverktyg
852569 | GSTEJP | 0 | 0 |  |  |  | Golvskyddstejp gul | 45 | NG - Netto Grupp
852570 | KGALV | 0 | 0 |  |  |  | Kallgalv spray 400ml | 628 | 169B - Montagetillbehör Ventilation
852571 | TR06HEAV | 6 | 300 | RIVN | MILW |  | Tigersågblad 6 TPI /5st | 689 | 915B - Maskiner
852572 | T119B | 0 | 0 |  | MILW |  | Sticksågblad trä & plast /5st | 117 | 915B - Maskiner
852573 | T118A | 0 | 0 |  | MILW |  | Sticksågblad metall /5st | 126 | 915B - Maskiner
852574 | T118G | 0 | 0 |  | MILW |  | Sticksågblad metall /5st | 138 | 915B - Maskiner
852575 | T144D | 0 | 0 |  | MILW |  | Sticksågblad trä & plast /5st | 126 | 915B - Maskiner
852576 | HBORR | 5 | 110 |  | MILW |  | Hammarborr SDS-Plus | 68 | 915B - Maskiner
852577 | HBORR | 55 | 110 |  | MILW |  | Hammarborr SDS-Plus | 74 | 915B - Maskiner
852578 | HBORR | 6 | 110 |  | MILW |  | Hammarborr SDS-Plus | 70 | 915B - Maskiner
852579 | HBORR | 8 | 110 |  | MILW |  | Hammarborr SDS-Plus | 87 | 915B - Maskiner
852580 | HBORR | 5 | 160 |  | MILW |  | Hammarborr SDS-Plus | 77 | 915B - Maskiner
852581 | HBORR | 55 | 160 |  | MILW |  | Hammarborr SDS-Plus | 92 | 915B - Maskiner
852582 | HBORR | 6 | 160 |  | MILW |  | Hammarborr SDS-Plus | 81 | 915B - Maskiner
852583 | HBORR | 8 | 160 |  | MILW |  | Hammarborr SDS-Plus | 92 | 915B - Maskiner
852584 | HBORR | 10 | 160 |  | MILW |  | Hammarborr SDS-Plus | 110 | 915B - Maskiner
852585 | HBORR | 12 | 160 |  | MILW |  | Hammarborr SDS-Plus | 136 | 915B - Maskiner
852586 | MXL12 | 0 | 0 |  | MILW |  | Batteri NiMH 3.0 Ah | 989 | NG - Netto Grupp
852587 | DJS161Z | 0 | 0 |  |  |  | Plåtsax 18V | 2595 | NG - Netto Grupp
852588 | DJR181Z | 0 | 0 |  |  |  | Tigersåg 18V Nollversion | 2290 | NG - Netto Grupp
852592 | M12BDD | 0 | 0 | 2.0 | MILW |  | Borrskruvdragare 12V | 2090 | NG - Netto Grupp
852594 | M12CHZ | 0 | 0 | 4.0 | MILW |  | Tigersåg 12V FUEL | 3375 | NG - Netto Grupp
852595 | MCS66 | 0 | 0 |  | MILW |  | Metallsåg | 5490 | NG - Netto Grupp
852596 | M12-18C | 0 | 0 |  | MILW |  | Laddare 12V-18V | 924 | NG - Netto Grupp
852597 | M12CID | 0 | 0 | 2.0 | MILW |  | Slagskruvdragare 12V FUEL | 2350 | NG - Netto Grupp
8526 | BM | 75 | 85 | AVIT |  |  | Rörböj BM 85 gr | 303 | 21A - Takavvattningsdetaljer
852606 | B-30586 | 0 | 0 |  |  |  | Sågbladset kakel till DTM | 399 | NG - Netto Grupp
852607 | B-67505 | 0 | 0 |  |  |  | Sågbladset golv till DTM | 529 | NG - Netto Grupp
852608 | FTANGV | 180 | 570 | 45 |  |  | Falstång Stubai | 4428 | 27K - Övriga montagetillbehör
852611 | HRENS | 0 | 0 | KOMP |  |  | Hängrännerensare Fiskars komplett | 790 | NG - Netto Grupp
852612 | KUDDE | 0 | 0 |  |  |  | Första hjälpen kudde 1956 | 199 | NG - Netto Grupp
852614 | IV100 | 795 | 1200 | G5N1 | 52 |  | Invent 100 G5/N1 (43.88 m2) | 9250 | NG - Netto Grupp
852615 | HALSAGHM | 86 | 160 |  |  |  | Hålsåg Djup Hårdmetall Pro-Fit | 2430 | 915A - Handverktyg
852616 | HALSAGHM | 105 | 160 |  |  |  | Hålsåg Djup Hårdmetall Pro-Fit | 2825 | 915A - Handverktyg
852617 | HALSAGHM | 133 | 160 |  |  |  | Hålsåg Djup Hårdmetall Pro-Fit | 3984 | 915A - Handverktyg
852618 | HSSBORR | 10 | 400 |  |  |  | HSS-borr Pro-Fit | 880 | 169B - Montagetillbehör Ventilation
852619 | MURBORR | 10 | 400 |  |  |  | Murborr Pro-Fit | 696 | 169B - Montagetillbehör Ventilation
852620 | MURBORR | 10 | 460 | SDS |  |  | SDS Murborr Pro-Fit | 893 | 169B - Montagetillbehör Ventilation
852621 | STYRP | 0 | 0 |  |  |  | Styrpinne Pro-Fit | 893 | 169B - Montagetillbehör Ventilation
852622 | KOND | 0 | 0 | 8UF |  |  | Kondensator 8 UF | 92.5 | 151B - Tillbehör fläktar
852623 | GF/URH | 100 | 0 |  |  |  | Montageram | 115 | 155A - Till- och frånluftsventiler
852624 | GF/URH | 125 | 0 |  |  |  | Montageram | 120 | 155A - Till- och frånluftsventiler
852626 | GF/URH | 160 | 0 |  |  |  | Montageram | 153 | 155A - Till- och frånluftsventiler
852627 | GF/URH | 200 | 0 |  |  |  | Montageram | 175 | 155A - Till- och frånluftsventiler
852628 | ALDB45 | 0 | 0 |  |  |  | Ljudreducerande spaltventil inkl galler | 1646 | 155B - Övriga sakvaror och tillbehör
852629 | STORMK | 0 | 0 | ALUZ |  |  | Stormkåpa olack | 225 | NB - Netto Butik
852631 | STORMK | 0 | 0 | VIT |  |  | Stormkåpa vitlack | 269 | NB - Netto Butik
852632 | RSKYDD | 0 | 0 | ALUZ |  |  | Regnskydd olack | 69.5 | NB - Netto Butik
852633 | RSKYDD | 0 | 0 | VIT |  |  | Regnskydd vit | 91.5 | NB - Netto Butik
852634 | BGALLER | 60 | 400 | VIT |  |  | Bänkgaller | 109 | NB - Netto Butik
852636 | BGALLER | 60 | 400 | ALU |  |  | Bänkgaller | 89.5 | NB - Netto Butik
852637 | BGALLER | 80 | 400 | VIT |  |  | Bänkgaller | 124 | NB - Netto Butik
852638 | BGALLER | 80 | 400 | ALU |  |  | Bänkgaller | 93.5 | NB - Netto Butik
852639 | INTVENTP | 0 | 0 | VIT |  |  | Badrumsfläkt Intellivent P | 1320 | NB - Netto Butik
852641 | INTVENTP | 0 | 0 | SVRT |  |  | Badrumsfläkt Intellivent P | 1320 | NB - Netto Butik
852642 | K125 | 0 | 0 | ABS |  |  | Kallrasskydd 125 | 96 | NB - Netto Butik
852643 | FILTER | 0 | 0 | STD | TL-F |  | TL-F filter /3 st | 45 | NB - Netto Butik
852644 | MROR | 122 | 150 |  |  |  | Modulrör D118/122 x 150 | 36 | NB - Netto Butik
852647 | B-16857 | 0 | 305 |  |  |  | Tigersågblad trä m.spik /5st | 399 | 915B - Maskiner
852648 | B-16835 | 0 | 152 |  |  |  | Tigersågblad metall /5st | 259 | 915B - Maskiner
852649 | B-16776 | 0 | 228 |  |  |  | Tigersågblad metall /5st | 309 | 915B - Maskiner
852651 | B-05038 | 0 | 152 |  |  |  | Tigersågblad metall /5st | 290 | 915B - Maskiner
852652 | B-10637 | 0 | 305 |  |  |  | Tigersågblad röjblad /3st | 290 | 915B - Maskiner
852653 | B-05044 | 0 | 152 |  |  |  | Tigersågblad universal /5st | 290 | 915B - Maskiner
852654 | B-46492 | 5 | 110 |  |  |  | SDS-Plus hammarborr | 49 | 915B - Maskiner
852656 | B-46501 | 5 | 160 |  |  |  | SDS-Plus hammarborr | 55 | 915B - Maskiner
852657 | B-47298 | 55 | 110 |  |  |  | SDS-Plus hammarborr | 55 | 915B - Maskiner
852658 | B-46517 | 6 | 110 |  |  |  | SDS-Plus hammarborr | 59 | 915B - Maskiner
852659 | B-46523 | 6 | 160 |  |  |  | SDS-Plus hammarborr | 59 | 915B - Maskiner
852661 | B-46539 | 8 | 110 |  |  |  | SDS-Plus hammarborr | 62 | 915B - Maskiner
852662 | B-46545 | 8 | 160 |  |  |  | SDS-Plus hammarborr | 65 | 915B - Maskiner
852663 | B-46567 | 10 | 160 |  |  |  | SDS-Plus hammarborr | 85 | 915B - Maskiner
852664 | B-47307 | 55 | 160 |  |  |  | SDS-Plus hammarborr | 59 | 915B - Maskiner
852666 | B-46573 | 12 | 160 |  |  |  | SDS-Plus hammarborr | 99 | 915B - Maskiner
852667 | A-85793 | 0 | 0 |  |  |  | Sticksågblad trä /5st | 92 | 915B - Maskiner
852668 | B-06476 | 0 | 0 |  |  |  | Sticksågblad metall /5st | 116 | 915B - Maskiner
852669 | A-85787 | 0 | 0 |  |  |  | Sticksågblad metall /5st | 116 | 915B - Maskiner
852671 | B-06460 | 0 | 0 |  |  |  | Sticksågblad trä /5st | 116 | 915B - Maskiner
852686 | ALUM-W | 1250 | 0 | 502 | GL30 | 0.9 | Aluminium band kg | 96.83 | 28M - Övrig plåt Rulle
852687 | CJHA | 630 | 0 | GALV |  |  | JALUSISLUTARE | 6721 | 155B - Övriga sakvaror och tillbehör
852688 | PHUV | 850 | 1250 |  |  | 0.6 | Polyetenhuv | 10 | NG - Netto Grupp
852689 | DISTO | 0 | 0 | D210 |  |  | Avståndsmätare Leica | 1290 | NG - Netto Grupp
852691 | SKABEL | 0 | 20 | PUR |  |  | Skarvkabel PUR | 579 | NG - Netto Grupp
852694 | SVRED | 6 | 20 |  |  |  | Stjärnvred WN450 M6 | 26 | 169B - Montagetillbehör Ventilation
852696 | SVRED | 8 | 25 |  |  |  | Stjärnvred WN450 M8 | 26 | 169B - Montagetillbehör Ventilation
8527 | BM | 75 | 85 | SMET |  |  | Rörböj 85 dg | 334 | 21A - Takavvattningsdetaljer
852706 | HVACLM | 80 | 0 | ALC |  |  | Hvac Lamella Mat Alc (3.0 M2) | 1265 | 152A - Teknisk isolering
852707 | HVACLM | 100 | 0 | ALC |  |  | Hvac Lamella Mat Alc (2.5 M2) | 1281 | 152A - Teknisk isolering
852708 | FBATTS | 565 | 1170 | 45 |  |  | Flexibatts 7.93 | 586 | 27H - Inköpt byggisolering
852710 | DJV180Z | 0 | 0 |  |  |  | Sticksåg 18V | 2690 | NG - Netto Grupp
852711 | DSS610Z | 0 | 0 |  |  |  | Cirkelsåg 18V | 2790 | NG - Netto Grupp
852713 | DHR243Z | 0 | 0 |  |  |  | Borrhammare 18V | 2895 | NG - Netto Grupp
852714 | B-10615 | 0 | 0 |  |  |  | Sågklinga 30t | 390 | NG - Netto Grupp
852716 | B-21973 | 0 | 0 |  |  |  | Sågklinga 50t | 490 | NG - Netto Grupp
852717 | VBAND | 0 | 250 | TEXT |  |  | Varningsband m text | 299 | NG - Netto Grupp
852721 | USPARR | 15 | 0 |  |  |  | U-Spärrnyckel | 480 | 915A - Handverktyg
852722 | FNYCK | 0 | 0 |  |  |  | Fastighetsnyckel Knipex | 659 | 915A - Handverktyg
852723 | SUNDERL | 600 | 2000 |  | 50 |  | Stålunderlag Energy 58.20 | 16808 | 27H - Inköpt byggisolering
852724 | SUNDERL | 600 | 2000 |  | 60 |  | Stålunderlag Energy 48.60 | 16412 | 27H - Inköpt byggisolering
852725 | SUNDERL | 600 | 2000 |  | 80 |  | Stålunderlag Energy 36.30 | 14935 | 27H - Inköpt byggisolering
852726 | TAKB | 1200 | 2000 |  | 20 |  | Takboard 72.00 | 12567 | 27H - Inköpt byggisolering
852727 | PUNDERL | 600 | 2000 |  | 50 |  | Plåtunderlagsskiva 80 57.60 | 12779 | 27H - Inköpt byggisolering
852741 | STAGH | 0 | 0 | GALV |  |  | Staghörn 60 X 60mm, lilla | 19.4 | 144 - Rektangulära skarvdetaljer
852742 | SWKVANT | 0 | 0 |  | 50 |  | Tillägg kvantitet under 50m2 | 7758 | Z - None
852743 | TEG114 | 8 | 0 |  |  |  | Montagehandske | 69 | NG - Netto Grupp
852745 | B-10643 | 0 | 0 |  |  |  | Sågklinga 16t | 279 | NG - Netto Grupp
852746 | ABCCDF | 125 | 0 | SVRT |  |  | Kombidon | 2226 | 155B - Övriga sakvaror och tillbehör
852747 | ABCCDF | 160 | 0 | SVRT |  |  | Kombidon | 2416 | 155B - Övriga sakvaror och tillbehör
852748 | ABCCDF | 125 | 0 | ZGRA |  |  | Kombidon | 2226 | 155B - Övriga sakvaror och tillbehör
852749 | ABCCDF | 160 | 0 | ZGRA |  |  | Kombidon | 2416 | 155B - Övriga sakvaror och tillbehör
852757 | F210SP | 0 | 600 | SAFE | PLUS |  | Spisfläkt Safe Plus | 8839 | 151C - Spisfläktar och spiskåpor
8528 | BM | 87 | 85 | AVIT |  |  | Rörböj BM 85 gr | 317 | 21A - Takavvattningsdetaljer
852806 | STBORR | 29 | 0 |  |  |  | Stegborr 5-29mm | 1052 | 915A - Handverktyg
852808 | SNYCKEL | 100 | 0 |  |  |  | Skiftnyckel 4"/100mm 0-17mm Tecos | 414 | 915A - Handverktyg
852809 | SNYCKEL | 150 | 0 |  |  |  | Skiftnyckel 6"/150mm 0-24mm Tecos | 460 | 915A - Handverktyg
852811 | SNYCKEL | 200 | 0 |  |  |  | Skiftnyckel 8"/200mm 0-28mm Tecos | 494 | 915A - Handverktyg
852812 | SNYCKEL | 250 | 0 |  |  |  | Skiftnyckel 10"/250mm 0-33mm Tecos | 590 | 915A - Handverktyg
852813 | INSEXN | 0 | 0 |  |  |  | Insexnyckelsats | 406 | 915A - Handverktyg
852814 | URNYCKEL | 10 | 0 |  |  |  | U-ringnyckel | 124 | 915A - Handverktyg
852816 | URNYCKEL | 13 | 0 |  |  |  | U-ringnyckel | 134 | 915A - Handverktyg
852817 | URNYCKEL | 15 | 0 |  |  |  | U-ringnyckel | 155 | 915A - Handverktyg
852818 | URNYCKEL | 16 | 0 |  |  |  | U-ringnyckel | 166 | 915A - Handverktyg
852819 | URNYCKEL | 17 | 0 |  |  |  | U-ringnyckel | 197 | 915A - Handverktyg
852822 | BAGSAG | 0 | 0 |  |  |  | Bågsåg | 456 | 915A - Handverktyg
852827 | KSKYDD | 0 | 0 |  |  |  | Knäskydd /par | 129 | NG - Netto Grupp
852828 | M18RC-0 | 0 | 0 |  | MILW |  | Radio/Laddare | 2290 | NG - Netto Grupp
852829 | B-05153 | 0 | 200 |  |  |  | Tigersågblad trä /5st | 290 | 915B - Maskiner
852833 | INVTLF | 0 | 0 |  | INVD |  | TL-F invändig del inkl stosar | 154 | NB - Netto Butik
852836 | YAP2200 | 67 | 1500 |  | FK |  | Underlagspapp YAP 2200 | 330 | NG - Netto Grupp
852837 | YEP2500 | 67 | 1500 |  | KK |  | Underlagspapp YEP 2500 | 610 | NG - Netto Grupp
852838 | UDUKSTE | 100 | 1200 |  |  |  | Underlagsduk Plåt Haloten STEEL | 700 | NG - Netto Grupp
852839 | UDUKFP | 33 | 2500 |  |  |  | Underlagsduk Plåt fotplåtsremsa | 630 | NG - Netto Grupp
852842 | AKLISTER | 3 | 0 |  |  |  | Asfaltsklister 310ml patron | 140 | 27K - Övriga montagetillbehör
852845 | HALSAGBM | 210 | 0 |  |  |  | Hålsåg Bimetall Pro-Fit | 2930 | 915A - Handverktyg
852846 | KNIVSK | 0 | 0 |  |  |  | Säkerhetskniv SK Hultafors | 49 | NG - Netto Grupp
852847 | UBLADK | 0 | 0 |  |  |  | Extrablad krok 10st till UR-Z | 131 | 915A - Handverktyg
852852 | RJACKA | 0 | 0 | XL |  |  | Regnjacka | 539 | NG - Netto Grupp
852856 | RSTÄLL | 0 | 0 | XXL |  |  | Regnställ | 699 | NG - Netto Grupp
852857 | UNDERL | 600 | 2000 |  | 100 |  | Underlag Energy 29.10 | 13399 | 27H - Inköpt byggisolering
852858 | UNDERL | 600 | 2000 |  | 130 |  | Underlag Energy 21.90 | 13143 | 27H - Inköpt byggisolering
852859 | UNDERL | 600 | 2000 |  | 160 |  | Underlag Energy 17.10 | 12323 | 27H - Inköpt byggisolering
852860 | UNDERL | 600 | 2000 |  | 180 |  | Underlag Energy 14.70 | 11945 | 27H - Inköpt byggisolering
852861 | VSKYDD | 2743 | 25000 |  |  |  | Vindskydd | 3378 | 27K - Övriga montagetillbehör
852863 | LADDARE | 0 | 0 | MUSB |  |  | Laddare USB / Micro USB | 149 | NG - Netto Grupp
852886 | TOP86 | 100 | 0 | BRUN |  |  | Abratex Top86 434 | 2049 | 27A - Färg
852887 | TKC | 300 | 0 | TROD | A |  | Takfläkt | 1894 | 151A - Fläktar
852888 | BSKC6 | 500 | 0 |  |  |  | Brand/Brandgasspjäll EI60 24V | 17702 | 178A - Externa brandprodukter
852892 | ISAX | 0 | 250 |  |  |  | Industrisax | 367 | 915A - Handverktyg
852893 | SDSAD | 0 | 0 |  |  |  | SDS adapter | 475 | 915A - Handverktyg
852894 | INTACT60 | 100 | 0 |  |  |  | Brand-/Brandgasspjäll EI60 G340 24V m termisk sensor | 8118 | 178A - Externa brandprodukter
852895 | INTACT60 | 125 | 0 |  |  |  | Brand-/Brandgasspjäll EI60 G340 24V m termisk sensor | 8368 | 178A - Externa brandprodukter
852896 | INTACT60 | 160 | 0 |  |  |  | Brand-/Brandgasspjäll EI60 G340 24V m termisk sensor | 8617 | 178A - Externa brandprodukter
852897 | INTACT60 | 200 | 0 |  |  |  | Brand-/Brandgasspjäll EI60 G340 24V m termisk sensor | 8993 | 178A - Externa brandprodukter
852898 | INTACT60 | 250 | 0 |  |  |  | Brand-/Brandgasspjäll EI60 G340 24V m termisk sensor | 9617 | 178A - Externa brandprodukter
852899 | INTACT60 | 315 | 0 |  |  |  | Brand-/Brandgasspjäll EI60 G340 24V m termisk sensor | 10743 | 178A - Externa brandprodukter
8529 | BM | 87 | 85 | MGRÅ |  |  | Rörböj BM 85 gr | 349 | 21A - Takavvattningsdetaljer
852900 | INTACTST | 100 | 0 |  |  |  | Montagestos | 954 | 178A - Externa brandprodukter
852901 | INTACTST | 125 | 0 |  |  |  | Montagestos | 954 | 178A - Externa brandprodukter
852902 | KBHA1 | 0 | 0 |  |  |  | Kopplingsbox | 813 | 178A - Externa brandprodukter
852903 | RDHA | 0 | 0 |  |  |  | Rökdetektor | 4322 | 178A - Externa brandprodukter
852904 | SEHA-M2 | 0 | 0 |  |  |  | Styr- och övervakningsenhet | 18708 | 178A - Externa brandprodukter
852905 | SEHA-SLU | 0 | 0 |  |  |  | Styr- och övervakningsenhet | 8182 | 178A - Externa brandprodukter
852906 | SEHA-SLV | 0 | 0 |  |  |  | Styr- och övervakningsenhet | 10521 | 178A - Externa brandprodukter
852907 | UG-MB | 0 | 0 |  |  |  | Monteringsbeslag | 579 | 178A - Externa brandprodukter
852908 | RITSME | 0 | 0 | ENK |  |  | Ritsmått enkel | 201 | 915A - Handverktyg
852909 | IV80 | 795 | 1200 | G5N1 | 50 |  | Invent 80 G5/N1 (45.79 m2) | 30060 | 152A - Teknisk isolering
852911 | INTACTST | 160 | 0 |  |  |  | Montagestos | 910 | 178A - Externa brandprodukter
852912 | INTACTST | 200 | 0 |  |  |  | Montagestos | 910 | 178A - Externa brandprodukter
852913 | INTACTST | 250 | 0 |  |  |  | Montagestos | 1040 | 178A - Externa brandprodukter
852914 | INTACTST | 315 | 0 |  |  |  | Montagestos | 1040 | 178A - Externa brandprodukter
852922 | TOP86 | 100 | 0 | TRÖD |  |  | Abratex Top86 742 | 2049 | 27A - Färg
852923 | MÄSS | 1000 | 2000 | 1/2H | PL | 0.7 | Mässingsplåt | 2767.5 | 28N - Övrig plåt Format
852926 | TÄCKPL | 20 | 600 |  |  |  | Täckplåt | 277 | 151D - Tillbehör spisfläktar och spiskåpor
852928 | SC60 | 100 | 0 |  |  |  | Brandspjäll SC+60 | 1555 | 178A - Externa brandprodukter
852929 | SC60 | 160 | 0 |  |  |  | Brandspjäll SC+60 | 2044 | 178A - Externa brandprodukter
852931 | SC60 | 200 | 0 |  |  |  | Brandspjäll SC+60 | 2524 | 178A - Externa brandprodukter
852932 | TOP86 | 100 | 0 | ÄGRÖ |  |  | Abratex Top86 975 | 2049 | 27A - Färg
852937 | BFIL | 0 | 0 |  |  |  | Bågfil | 528 | 915A - Handverktyg
852938 | BENDER | 0 | 0 | MAXI |  |  | Maxi-Bender III | 9290 | NG - Netto Grupp
852939 | DTM51Z | 0 | 0 |  |  |  | Multiverktyg 18V | 1590 | NG - Netto Grupp
852941 | BFÄRG | 250 | 0 | BGRÖ |  |  | Bättringsfärg 830 | 289 | 27A - Färg
852948 | RS180 | 0 | 0 |  |  |  | Rätskiva Hultafors 1800 mm | 1816 | 915A - Handverktyg
852949 | SPRAYLIM | 0 | 0 |  |  |  | Spraylim Isofit 500ml | 545 | 169A - Kitt, Lim och Tejp
852951 | TOP86 | 100 | 0 | MRÖD |  |  | Abratex Top86 758 | 2049 | 27A - Färg
852953 | TBAND | 9 | 5000 | 4ST |  |  | Tätningsband 9mm x 5m /4 st rullar | 1400 | 169B - Montagetillbehör Ventilation
852954 | M18AL-0 | 0 | 0 |  | MILW |  | Arbetslampa 18V nollversion | 1850 | NG - Netto Grupp
852956 | ALUM-W | 1250 | 0 | 500 | GL30 | 0.9 | Aluminium band kg | 96.83 | 28M - Övrig plåt Rulle
852957 | PUNDERL | 600 | 2000 |  | 100 |  | Plåtunderlagsskiva 80 28.80 | 10253 | 27H - Inköpt byggisolering
852959 | TOP86 | 100 | 0 | SVRT |  |  | Abratex Top86 21 | 2049 | 27A - Färg
852961 | FILTER | 200 | 250 | HERU | T |  | Filterkit 2st HERU 200/250 T | 1671 | 151F - Filter och övr tillbehör
852962 | RZ | 610 | 0 |  | PPGG | 0.7 | Rheinzink rle grafitgrå | 120 | Z - None
852964 | 6114G | 25 | 152 | 14T |  |  | Tigersågblad Lenox Gold /5st | 1325 | 169B - Montagetillbehör Ventilation
852966 | KNIVSTM | 0 | 0 |  |  |  | Morakniv Pro Stämjärnskniv Kolstål | 99 | NG - Netto Grupp
852967 | KNIVGRV | 0 | 0 |  |  |  | Morakniv Pro Grovkniv Kolstål | 99 | NG - Netto Grupp
852968 | NOVA4KCR | 0 | 0 |  |  |  | Arbetsbelysning Scangrip Nova 4K C+R COB LED | 1779 | NG - Netto Grupp
852969 | DISTD110 | 0 | 0 |  |  |  | Avståndsmätare Leica | 1650 | NG - Netto Grupp
852971 | SL45 | 50 | 1200 |  |  |  | Slab 45 (7.20 m2) | 1377 | 152A - Teknisk isolering
852972 | FORL | 10 | 300 |  |  |  | Förlängare Pro-Fit | 484 | 915A - Handverktyg
852974 | LYRADRYP | 0 | 0 |  |  |  | Märkpenna Lyra Dry Profi | 109 | NG - Netto Grupp
852976 | LYRASTGR | 0 | 0 |  |  |  | Stift Lyra Dry grafit | 89 | NG - Netto Grupp
852977 | LYRASTF | 0 | 0 | MIX |  |  | Stift Lyra Dry färg | 79 | NG - Netto Grupp
852978 | HYLSV | 10 | 100 |  |  |  | Hylsverktyg 10 x 100mm x 1/4" | 302 | 169B - Montagetillbehör Ventilation
852982 | RSKYDD | 0 | 0 |  |  |  | Regnskydd Snickers | 79 | NG - Netto Grupp
852983 | ALAMP | 0 | 0 | 50W | LED |  | Arbetsbelysning 50W LED | 899 | NG - Netto Grupp
852984 | KPENS | 30 | 0 |  |  |  | Kittpensel | 45 | 915A - Handverktyg
852988 | MAGPEN | 0 | 0 |  |  |  | Ficklampa Magpen | 299 | NG - Netto Grupp
852989 | M12BDDXK | 0 | 0 | 2.0 | MILW |  | Borrskruvdragare 12V | 2850 | NG - Netto Grupp
852991 | STEXBML | 0 | 0 | 184 |  |  | Lysrörslampa 18V | 295 | NG - Netto Grupp
852992 | LSTIFT | 0 | 0 | SMET | SEMI |  | Lackstift 045 Semi-matt 12ml | 156 | 27A - Färg
852993 | LSTIFT | 0 | 0 | AMET | SEMI |  | Lackstift 044 Semi-matt 12ml | 156 | 27A - Färg
852994 | BFÄRG | 250 | 0 | SMET | SEMI |  | Bättringsfärg 045 Semi-matt 250ml | 360 | 27A - Färg
852995 | BFÄRG | 250 | 0 | AMET | SEMI |  | Bättringsfärg 044 Semi-matt 250ml | 360 | 27A - Färg
852996 | GJÄRN | 39 | 65 |  |  | 1.3 | Koppelgångjärn LA 6539 rostfritt | 30 | 27K - Övriga montagetillbehör
852997 | ALUM-W | 1250 | 2500 | 500 | GL80 | 1 | Aluminium format vit | 775 | 28N - Övrig plåt Format
852999 | PKVAST | 0 | 0 |  |  |  | Piasavakvast exkl skaft | 35 | NG - Netto Grupp
8530 | BM | 87 | 85 | SMET |  |  | Rörböj BM 85 gr | 349 | 21A - Takavvattningsdetaljer
853000 | PSKAFT | 0 | 0 |  |  |  | Kvastskaft | 35 | NG - Netto Grupp
853001 | DDF481 | 0 | 0 | RTJ | 5.0 |  | Borrskruvdragare 18V | 4990 | NG - Netto Grupp
853002 | DTD148Z | 0 | 0 |  |  |  | Slagskruvdragare BL 18V Nollversion | 2290 | NG - Netto Grupp
853005 | B-57897 | 5 | 115 |  |  |  | SDS-Plus hammarborr Nemesis | 100 | 915B - Maskiner
853006 | B-57906 | 5 | 165 |  |  |  | SDS-Plus hammarborr Nemesis | 105 | 915B - Maskiner
853007 | B-57956 | 55 | 165 |  |  |  | SDS-Plus hammarborr Nemesis | 105 | 915B - Maskiner
853008 | B-57962 | 6 | 115 |  |  |  | SDS-Plus hammarborr Nemesis | 100 | 915B - Maskiner
853009 | B-57978 | 6 | 165 |  |  |  | SDS-Plus hammarborr Nemesis | 105 | 915B - Maskiner
853010 | B-58095 | 8 | 115 |  |  |  | SDS-Plus hammarborr Nemesis | 115 | 915B - Maskiner
853011 | B-58104 | 8 | 165 |  |  |  | SDS-Plus hammarborr Nemesis | 120 | 915B - Maskiner
853012 | B-58198 | 10 | 115 |  |  |  | SDS-Plus hammarborr Nemesis | 125 | 915B - Maskiner
853013 | B-58207 | 10 | 165 |  |  |  | SDS-Plus hammarborr Nemesis | 135 | 915B - Maskiner
853014 | B-58322 | 12 | 160 |  |  |  | SDS-Plus hammarborr Nemesis | 150 | 915B - Maskiner
853015 | CK | 200 | 0 | B1 | MAN |  | Kanalfläkt | 2284 | 151A - Fläktar
853016 | CK | 250 | 0 | B1 | MAN |  | Kanalfläkt | 2459 | 151A - Fläktar
853017 | CK | 315 | 0 | C1 | MAN |  | Kanalfläkt | 3197 | 151A - Fläktar
853018 | KVFU | 200 | 0 | B1 | MAN |  | Väggfläkt | 2202 | 151A - Fläktar
853019 | KVFU | 250 | 0 | B1 | MAN |  | Väggfläkt | 2418 | 151A - Fläktar
853020 | KVFU | 315 | 0 | C1 | MAN |  | Väggfläkt | 3150 | 151A - Fläktar
853022 | TKC | 400 | 0 | SVRT | CErP |  | Takfläkt | 3401 | 151A - Fläktar
853023 | TKC | 400 | 0 | TROD | CErP |  | Takfläkt | 3401 | 151A - Fläktar
853024 | TKS | 400 | 0 | SVRT | C1 |  | Takfläkt | 3312 | 151A - Fläktar
853025 | TKS | 400 | 0 | TROD | C1 |  | Takfläkt | 3312 | 151A - Fläktar
853026 | TKV | 400 | 0 | SVRT | C1 |  | Takfläkt | 4128 | 151A - Fläktar
853027 | TKV | 400 | 0 | SVRT | E1 |  | Takfläkt | 4444 | 151A - Fläktar
853028 | BL1840B | 0 | 0 |  | 4.0 |  | Batteri 18V | 790 | NG - Netto Grupp
853029 | BL1850B | 0 | 0 |  | 5.0 |  | Batteri 18V | 890 | NG - Netto Grupp
853030 | KVFU | 315 | 0 | C1 | AUT |  | Väggfläkt | 3780 | 151A - Fläktar
853031 | M18FDD2 | 0 | 0 | 5.0 | MILW |  | Borrskruvdragare 18V FUEL | 4850 | NG - Netto Grupp
853069 | DCM501Z | 0 | 0 |  |  |  | Kaffekokare 12/18V | 1490 | NG - Netto Grupp
853070 | FS504CB | 0 | 2 |  |  |  | Falldämpare/Lina Flex | 1290 | NG - Netto Grupp
853072 | NPISTOL | 0 | 0 |  |  |  | Nitpistol 10.8V | 4090 | NG - Netto Grupp
853073 | M18B5 | 0 | 0 | 5.0 | MILW |  | Batteri 18V 5.0 Ah | 1725 | NG - Netto Grupp
853078 | DGA504Z | 0 | 0 |  |  |  | Vinkelslip BL 18V | 2390 | NG - Netto Grupp
853079 | RABC | 100 | 0 |  |  |  | Brandgasspjäll E60 24V | 8717 | 178A - Externa brandprodukter
853081 | BRMK1 | 0 | 0 |  |  |  | Montagekit BSKC6 100-315 | 988 | 178A - Externa brandprodukter
853082 | BSPJTFU | 300 | 0 |  |  |  | TFU 300 Backspjäll | 878 | 151B - Tillbehör fläktar
853083 | BSPJTFU | 400 | 0 |  |  |  | TFU 400 Backspjäll | 1235 | 151B - Tillbehör fläktar
853084 | BSPJTFU | 560 | 0 |  |  |  | TFU 560 Backspjäll 315 | 1488 | 151B - Tillbehör fläktar
853086 | BSPJTFU | 660 | 0 |  |  |  | TFU 660 Backspjäll 315 | 3030 | 151B - Tillbehör fläktar
853087 | BSPJTFU | 760 | 0 |  |  |  | TFU 760 Backspjäll 315 | 3373 | 151B - Tillbehör fläktar
853088 | BSPJTFU | 960 | 0 |  |  |  | TFU 960 Backspjäll 450 | 3940 | 151B - Tillbehör fläktar
853090 | M12SET2H | 0 | 0 | 4.0 | MILW |  | Powerpack 12V | 3290 | NG - Netto Grupp
853091 | ULAMPA | 0 | 0 |  |  |  | Universallampa LED | 479 | NG - Netto Grupp
853092 | DQUICK | 0 | 0 |  |  |  | Bitshållare Duo Quick | 189 | NG - Netto Grupp
853093 | DKNIV | 0 | 0 | MORA |  |  | Dubbelhölsterkniv Mora | 139 | NG - Netto Grupp
853094 | STALSK | 455 | 1200 | 45 |  |  | Stålregelskiva 6.55 | 541 | 27H - Inköpt byggisolering
853095 | STALSK | 455 | 1200 | 70 |  |  | Stålregelskiva 4.37 | 496 | 27H - Inköpt byggisolering
853096 | STALSK | 455 | 1200 | 120 |  |  | Stålregelskiva 2.73 | 505 | 27H - Inköpt byggisolering
853097 | ALUM-W | 1000 | 0 | 1/2H | 500 | 1 | Aluminium band 1050A kg | 80.17 | 28M - Övrig plåt Rulle
853098 | DDF480 | 0 | 0 | SP1I | 4.0 |  | Borrskruvdragare BL 18V | 2890 | NG - Netto Grupp
853099 | DHR165Z | 0 | 0 |  |  |  | Borrhammare 18V | 1890 | NG - Netto Grupp
8531 | BM | 87 | 85 | SVRT |  |  | Rörböj BM 85 gr | 317 | 21A - Takavvattningsdetaljer
853103 | INKZALL | 0 | 0 |  | MILW |  | Märkpenna Milwaukee | 20 | NG - Netto Grupp
853103 | INKZALL | 0 | 0 |  | MILW |  | Märkpenna Milwaukee | 15 | NG - Netto Grupp
853104 | WEAGLE | 0 | 0 | WSE |  |  | Skyddsglasögon Worksafe Eagle | 89 | NG - Netto Grupp
853106 | M18BMS-0 | 0 | 0 | 12 | MILW |  | Plåtsax 18V skärdjup på 1,2 mm | 2425 | NG - Netto Grupp
853107 | M18BMS-0 | 0 | 0 | 20 | MILW |  | Plåtsax 18V skärdjup på 2,0 mm | 3175 | NG - Netto Grupp
853109 | VPASSS | 0 | 0 | TMW |  |  | Vattenpass Stabila TMW | 639 | 915A - Handverktyg
853111 | PBEN | 0 | 850 |  |  |  | Pallben /par | 990 | NG - Netto Grupp
853112 | HJULPB | 0 | 0 |  |  |  | Hjulsats till pallben /4st | 950 | NG - Netto Grupp
853113 | SPFÄRG | 0 | 0 | VIT |  |  | Sprayfärg RAL 9003 | 322 | 27A - Färg
853114 | SPFÄRG | 0 | 0 | SVRT |  |  | Sprayfärg RA L9011 | 322 | 27A - Färg
853115 | SPFÄRG | 0 | 0 | TRÖD |  |  | Sprayfärg RAL 8004 | 322 | 27A - Färg
853116 | SPFÄRG | 0 | 0 | MGRÅ |  |  | Sprayfärg RAL 7011 | 322 | 27A - Färg
853117 | SPFÄRG | 0 | 0 | SVRT | SEMI |  | Sprayfärg RAL 9011 Semi-matt | 322 | 27A - Färg
853118 | SPFÄRG | 0 | 0 | SMET |  |  | Sprayfärg RAL 9006 | 322 | 27A - Färg
853119 | PTANG | 0 | 0 |  |  |  | Nittång Flipper | 2233 | 915A - Handverktyg
853121 | P30101 | 7 | 0 |  |  |  | Nitrilbelagd handske Worksafe | 29 | NG - Netto Grupp
853121 | P30101 | 7 | 0 |  |  |  | Nitrilbelagd handske Worksafe | 25 | NG - Netto Grupp
853122 | P30101 | 8 | 0 |  |  |  | Nitrilbelagd handske Worksafe | 29 | NG - Netto Grupp
853122 | P30101 | 8 | 0 |  |  |  | Nitrilbelagd handske Worksafe | 25 | NG - Netto Grupp
853123 | P30101 | 9 | 0 |  |  |  | Nitrilbelagd handske Worksafe | 29 | NG - Netto Grupp
853123 | P30101 | 9 | 0 |  |  |  | Nitrilbelagd handske Worksafe | 25 | NG - Netto Grupp
853124 | P30101 | 10 | 0 |  |  |  | Nitrilbelagd handske Worksafe | 29 | NG - Netto Grupp
853124 | P30101 | 10 | 0 |  |  |  | Nitrilbelagd handske Worksafe | 25 | NG - Netto Grupp
853126 | B-44448 | 0 | 0 |  |  |  | Tigersågladskit metall | 349 | NG - Netto Grupp
853127 | B-44432 | 0 | 0 |  |  |  | Tigersågladskit trä | 259 | NG - Netto Grupp
853128 | FVPASS | 0 | 0 |  |  |  | Fickvattenpass | 189 | NG - Netto Grupp
853129 | HSKIT | 0 | 0 |  | MILW |  | Hålsågsset SHW 22/29/35 | 358 | NG - Netto Grupp
853130 | MSTOCKPI | 0 | 2000 | PGRM |  |  | Mätstock Pi-Grad-M | 145 | 915A - Handverktyg
853131 | CTECG35 | 1200 | 2000 | G3 | 30 |  | Cleantec G35 /st | 1608 | 152A - Teknisk isolering
853132 | CTECG35 | 1200 | 2000 | G3 | 50 |  | Cleantec G35 /st | 1877 | 152A - Teknisk isolering
853133 | CTECG35 | 1200 | 2000 | G3 | 100 |  | Cleantec G35 /st | 2736 | 152A - Teknisk isolering
853134 | SKRDRAC | 0 | 0 |  |  |  | Skruv till sidoskär Dräco 3514-7R | 24 | 915B - Maskiner
853135 | 9114G | 25 | 229 | 14T |  |  | Tigersågblad Lenox Gold /5st | 1602 | 169B - Montagetillbehör Ventilation
853136 | 614G | 19 | 152 | 14T |  |  | Tigersågblad Lenox Gold /5st | 858 | 169B - Montagetillbehör Ventilation
853137 | 818G | 19 | 203 | 18T |  |  | Tigersågblad Lenox Gold /5st | 1123 | 169B - Montagetillbehör Ventilation
853138 | 960R | 28 | 229 | 10T |  |  | Tigersågblad Lenox Demolition /2st | 698 | 169B - Montagetillbehör Ventilation
853139 | SKRITA | 360 | 0 | BLA |  |  | Snörslåkrita blå 360g | 160 | 915A - Handverktyg
853140 | BSKC6 | 100 | 0 |  |  |  | Brand/Brandgasspjäll EI60 24V | 11570 | 178A - Externa brandprodukter
853142 | ABMV | 30 | 0 |  |  |  | Alu-Brandmatta Vent (3.6 m2) | 1011 | 152A - Teknisk isolering
853143 | ABMV | 40 | 0 |  |  |  | Alu-Brandmatta Vent (3.0 m2) | 932 | 152A - Teknisk isolering
853144 | ABMV | 55 | 0 |  |  |  | Alu-Brandmatta Vent (2.4 m2) | 893 | 152A - Teknisk isolering
853145 | ABMV | 60 | 0 |  |  |  | Alu-Brandmatta Vent (2.4 m2) | 1001 | 152A - Teknisk isolering
853146 | ABMV | 70 | 0 |  |  |  | Alu-Brandmatta Vent (1.8 m2) | 834 | 152A - Teknisk isolering
853147 | ABMV | 80 | 0 |  |  |  | Alu-Brandmatta Vent (1.5 m2) | 765 | 152A - Teknisk isolering
853148 | ABMV | 100 | 0 |  |  |  | Alu-Brandmatta Vent (1.5 m2) | 888 | 152A - Teknisk isolering
853149 | KVMAT | 50 | 0 |  |  |  | Komfortvärmematta (2.4 m2) | 731 | 152A - Teknisk isolering
853150 | KVMAT | 60 | 0 |  |  |  | Komfortvärmematta (2.4 m2) | 824 | 152A - Teknisk isolering
853151 | KVMAT | 70 | 0 |  |  |  | Komfortvärmematta (1.8 m2) | 692 | 152A - Teknisk isolering
853152 | KVMAT | 80 | 0 |  |  |  | Komfortvärmematta (1.5 m2) | 643 | 152A - Teknisk isolering
853153 | KVMAT | 100 | 0 |  |  |  | Komfortvärmematta (1.5 m2) | 743 | 152A - Teknisk isolering
853154 | KBMV | 30 | 0 |  |  |  | Komfortbrandmatta Vent (3.6 m2) | 875 | 152A - Teknisk isolering
853155 | KBMV | 40 | 0 |  |  |  | Komfortbrandmatta Vent (3.0 m2) | 868 | 152A - Teknisk isolering
853156 | KBMV | 55 | 0 |  |  |  | Komfortbrandmatta Vent (2.4 m2) | 810 | 152A - Teknisk isolering
853157 | KBMV | 60 | 0 |  |  |  | Komfortbrandmatta Vent (2.4 m2) | 920 | 152A - Teknisk isolering
853158 | KBMV | 70 | 0 |  |  |  | Komfortbrandmatta Vent (1.8 m2) | 775 | 152A - Teknisk isolering
853159 | KBMV | 80 | 0 |  |  |  | Komfortbrandmatta Vent (1.5 m2) | 722 | 152A - Teknisk isolering
8532 | BM | 100 | 85 | SMET |  |  | Rörböj BM 85 gr | 446 | 21A - Takavvattningsdetaljer
853278 | RGS4 | 425 | 75 |  |  |  | Kanalgaller | 1222 | BA - Luftdon och galler
853279 | RGS4 | 625 | 125 |  |  |  | Kanalgaller | 1580 | BA - Luftdon och galler
853281 | RGS7 | 625 | 75 |  |  |  | Kanalgaller | 1683 | BA - Luftdon och galler
853282 | RGS7 | 625 | 125 |  |  |  | Kanalgaller | 1834 | BA - Luftdon och galler
853284 | RGS4 | 625 | 75 |  |  |  | Kanalgaller | 1479 | BA - Luftdon och galler
853285 | RGS7 | 425 | 75 |  |  |  | Kanalgaller | 1328 | BA - Luftdon och galler
853286 | RGS4 | 625 | 225 |  |  |  | Kanalgaller | 1823 | BA - Luftdon och galler
8533 | BM | 100 | 85 | SVRT |  |  | Rörböj BM 85 gr | 405 | 21A - Takavvattningsdetaljer
853609 | VBA4 | 300 | 200 |  |  |  | Låda för galler | 3613 | BA - Luftdon och galler
853895 | KVFU | 200 | 0 | B1 | AUT |  | Väggfläkt | 2642 | 151A - Fläktar
854838 | RGS7 | 1225 | 125 |  |  |  | Kanalgaller | 3099 | BA - Luftdon och galler
856376 | PCY | 600 | 0 | 9010 |  | 1 | U-taksplåt | 1257 | BA - Luftdon och galler
856592 | NPU | 400 | 0 | 4404 |  |  | Nippel rostfri | 1199 | 110C - Cirk Kanaler & detaljer Rostfritt
8569 | RDBX | 70 | 2585 | GALV |  |  | Akustikregel klickfunktion | 118.5 | 24C - Ljudregel RdB
8570 | RDBX | 95 | 2385 | GALV |  |  | Akustikregel klickfunktion | 126.3 | 24C - Ljudregel RdB
857024 | GGR | 400 | 100 |  |  |  | Ram | 239 | BA - Luftdon och galler
857025 | GGR | 500 | 100 |  |  |  | Ram | 260 | BA - Luftdon och galler
857029 | GGR | 400 | 150 |  |  |  | Ram | 249 | BA - Luftdon och galler
857030 | GGR | 500 | 150 |  |  |  | Ram | 272 | BA - Luftdon och galler
857032 | GGR | 400 | 200 |  |  |  | Ram | 262 | BA - Luftdon och galler
857033 | GGR | 500 | 200 |  |  |  | Ram | 282 | BA - Luftdon och galler
8571 | RDBX | 95 | 2585 | GALV |  |  | Akustikregel klickfunktion | 137 | 24C - Ljudregel RdB
857326 | MBZ | 100 | 0 |  |  | 0.7 | Förlängningsrör | 46 | BA - Luftdon och galler
857327 | MBZ | 125 | 0 |  |  | 0.7 | Förlängningsrör | 51 | BA - Luftdon och galler
857328 | MBZ | 160 | 0 |  |  | 0.7 | Förlängningsrör | 59 | BA - Luftdon och galler
857343 | MBZ | 200 | 0 |  |  | 0.7 | Förlängningsrör | 72 | BA - Luftdon och galler
857344 | MBZ | 250 | 0 |  |  | 0.7 | Förlängningsrör | 102 | BA - Luftdon och galler
857346 | MBZ | 315 | 0 |  |  | 0.7 | Förlängningsrör | 122 | BA - Luftdon och galler
857374 | MBZ | 400 | 0 |  |  | 0.7 | Förlängningsrör | 236 | BA - Luftdon och galler
857511 | FMI | 80 | 0 |  |  |  | Flödesmätenhet | 560 | BA2 - DCV Behovsstyrd ventilation
857512 | FMI | 100 | 0 |  |  |  | Flödesmätenhet | 562 | BA2 - DCV Behovsstyrd ventilation
857513 | FMI | 125 | 0 |  |  |  | Flödesmätenhet | 577 | BA2 - DCV Behovsstyrd ventilation
857514 | FMI | 160 | 0 |  |  |  | Flödesmätenhet | 586 | BA2 - DCV Behovsstyrd ventilation
857515 | FMI | 200 | 0 |  |  |  | Flödesmätenhet | 592 | BA2 - DCV Behovsstyrd ventilation
857516 | FMI | 250 | 0 |  |  |  | Flödesmätenhet | 595 | BA2 - DCV Behovsstyrd ventilation
857517 | FMI | 315 | 0 |  |  |  | Flödesmätenhet | 605 | BA2 - DCV Behovsstyrd ventilation
857518 | FMI | 400 | 0 |  |  |  | Flödesmätenhet | 635 | BA2 - DCV Behovsstyrd ventilation
857519 | FMI | 500 | 0 |  |  |  | Flödesmätenhet | 714 | BA2 - DCV Behovsstyrd ventilation
857520 | FMI | 630 | 0 |  |  |  | Flödesmätenhet | 732 | BA2 - DCV Behovsstyrd ventilation
857638 | PKAL | 125 | 0 | 9010 |  |  | PKA för 595x595 undertak | 1896 | BA - Luftdon och galler
857639 | PKAL | 160 | 0 | 9010 |  |  | PKA för 595x595 undertak | 2044 | BA - Luftdon och galler
857640 | PKAL | 200 | 0 | 9010 |  |  | PKA för 595x595 undertak | 2187 | BA - Luftdon och galler
857641 | PKAL | 250 | 0 | 9010 |  |  | PKA för 595x595 undertak | 2279 | BA - Luftdon och galler
8579 | KPK | 125 | 0 | SMET |  |  | Takrännekrok i tunnplåt | 40.8 | 21A - Takavvattningsdetaljer
858161 | ULZ | 0 | 0 | 3 |  |  | Filter till ULA | 140 | BA - Luftdon och galler
858181 | HANDLE | 0 | 0 |  | KV-2 |  | Spjällvred | 612 | 155B - Övriga sakvaror och tillbehör
858191 | HLD0 | 400 | 0 |  | HLD |  | Depl. Industridon manuell | 6583 | BA - Luftdon och galler
858192 | HLD0 | 500 | 0 |  | HLD |  | Depl. Industridon manuell | 7990 | BA - Luftdon och galler
858193 | HLD0 | 630 | 0 |  | HLD |  | Depl. Industridon manuell | 9685 | BA - Luftdon och galler
8582 | KPK | 125 | 0 | SVRT |  |  | Takrännekrok i tunnplåt | 37 | 21A - Takavvattningsdetaljer
858243 | HLD0 | 250 | 0 |  | HLD |  | Depl. Industridon manuell | 4799 | BA - Luftdon och galler
858245 | PKY | 600 | 0 | 9010 |  | 1 | U-taksplåt | 978 | BA - Luftdon och galler
858281 | HLD0 | 315 | 0 |  | HLD |  | Depl. Industridon manuell | 5297 | BA - Luftdon och galler
8587 | KPK | 150 | 0 | AVIT |  |  | Takrännekrok i tunnplåt | 38.4 | 21A - Takavvattningsdetaljer
860372 | DDZ | 125 | 0 |  |  |  | Mont.beslag PCA, LCA | 247 | BA - Luftdon och galler
860373 | DDZ | 160 | 0 |  |  |  | Mont.beslag PCA, LCA | 444 | BA - Luftdon och galler
860374 | DDZ | 200 | 0 |  |  |  | Mont.beslag PCA, LCA | 444 | BA - Luftdon och galler
860375 | DDZ | 250 | 0 |  |  |  | Mont.beslag PCA, LCA | 456 | BA - Luftdon och galler
860376 | DDZ | 315 | 0 |  |  |  | Mont.beslag PCA, LCA | 459 | BA - Luftdon och galler
860377 | DDZ | 400 | 0 |  |  |  | Mont.beslag PCA, LCA | 459 | BA - Luftdon och galler
860379 | DKZ | 125 | 0 |  |  |  | Mont.beslag PKA, LKA | 479 | BA - Luftdon och galler
860380 | DKZ | 160 | 0 |  |  |  | Mont.beslag PKA, LKA | 475 | BA - Luftdon och galler
860381 | DKZ | 200 | 0 |  |  |  | Mont.beslag PKA, LKA | 479 | BA - Luftdon och galler
860382 | DKZ | 250 | 0 |  |  |  | Mont.beslag PKA, LKA | 479 | BA - Luftdon och galler
860383 | DKZ | 315 | 0 |  |  |  | Mont.beslag PKA, LKA | 479 | BA - Luftdon och galler
860384 | DKZ | 400 | 0 |  |  |  | Mont.beslag PKA, LKA | 479 | BA - Luftdon och galler
860395 | LCAL | 100 | 0 | 9010 |  |  | LCA för 595x595 undertak | 1809 | BA - Luftdon och galler
860396 | LCAL | 125 | 0 | 9010 |  |  | LCA för 595x595 undertak | 1737 | BA - Luftdon och galler
860397 | LCAL | 160 | 0 | 9010 |  |  | LCA för 595x595 undertak | 1781 | BA - Luftdon och galler
860398 | LCAL | 200 | 0 | 9010 |  |  | LCA för 595x595 undertak | 1869 | BA - Luftdon och galler
860399 | LCAL | 250 | 0 | 9010 |  |  | LCA för 595x595 undertak | 1924 | BA - Luftdon och galler
860400 | LCAL | 315 | 0 | 9010 |  |  | LCA för 595x595 undertak | 2064 | BA - Luftdon och galler
860401 | LCAL | 400 | 0 | 9010 |  |  | LCA för 595x595 undertak | 2637 | BA - Luftdon och galler
860402 | LKAL | 125 | 0 | 9010 |  |  | LKA för 595x595 undertak | 1652 | BA - Luftdon och galler
860403 | LKAL | 160 | 0 | 9010 |  |  | LKA för 595x595 undertak | 1677 | BA - Luftdon och galler
860404 | LKAL | 200 | 0 | 9010 |  |  | LKA för 595x595 undertak | 1698 | BA - Luftdon och galler
860405 | LKAL | 250 | 0 | 9010 |  |  | LKA för 595x595 undertak | 1884 | BA - Luftdon och galler
860417 | RGS4 | 325 | 75 |  |  |  | Kanalgaller | 1081 | BA - Luftdon och galler
860418 | RGS4 | 325 | 125 |  |  |  | Kanalgaller | 1149 | BA - Luftdon och galler
860419 | RGS4 | 325 | 150 |  |  |  | Kanalgaller | 1206 | BA - Luftdon och galler
860420 | RGS4 | 325 | 225 |  |  |  | Kanalgaller | 1311 | BA - Luftdon och galler
860421 | RGS4 | 425 | 125 |  |  |  | Kanalgaller | 1298 | BA - Luftdon och galler
860422 | RGS4 | 425 | 150 |  |  |  | Kanalgaller | 1348 | BA - Luftdon och galler
860423 | RGS4 | 425 | 225 |  |  |  | Kanalgaller | 1491 | BA - Luftdon och galler
860424 | RGS4 | 525 | 75 |  |  |  | Kanalgaller | 1368 | BA - Luftdon och galler
860425 | RGS4 | 525 | 125 |  |  |  | Kanalgaller | 1456 | BA - Luftdon och galler
860426 | RGS4 | 525 | 150 |  |  |  | Kanalgaller | 1529 | BA - Luftdon och galler
860427 | RGS4 | 525 | 225 |  |  |  | Kanalgaller | 1676 | BA - Luftdon och galler
860428 | RGS4 | 625 | 150 |  |  |  | Kanalgaller | 1658 | BA - Luftdon och galler
860429 | RGS4 | 825 | 75 |  |  |  | Kanalgaller | 1859 | BA - Luftdon och galler
860430 | RGS4 | 825 | 125 |  |  |  | Kanalgaller | 1981 | BA - Luftdon och galler
860431 | RGS4 | 825 | 150 |  |  |  | Kanalgaller | 2622 | BA - Luftdon och galler
860432 | RGS4 | 825 | 225 |  |  |  | Kanalgaller | 2281 | BA - Luftdon och galler
860433 | RGS4 | 1025 | 75 |  |  |  | Kanalgaller | 2184 | BA - Luftdon och galler
860434 | RGS4 | 1025 | 125 |  |  |  | Kanalgaller | 2335 | BA - Luftdon och galler
860435 | RGS4 | 1025 | 150 |  |  |  | Kanalgaller | 2405 | BA - Luftdon och galler
860436 | RGS4 | 1025 | 225 |  |  |  | Kanalgaller | 2656 | BA - Luftdon och galler
860437 | RGS4 | 1225 | 75 |  |  |  | Kanalgaller | 2477 | BA - Luftdon och galler
860438 | RGS4 | 1225 | 125 |  |  |  | Kanalgaller | 2661 | BA - Luftdon och galler
860439 | RGS4 | 1225 | 150 |  |  |  | Kanalgaller | 2741 | BA - Luftdon och galler
860440 | RGS4 | 1225 | 225 |  |  |  | Kanalgaller | 3033 | BA - Luftdon och galler
860441 | RGS6 | 325 | 75 |  |  |  | Kanalgaller | 1102 | BA - Luftdon och galler
860442 | RGS6 | 325 | 125 |  |  |  | Kanalgaller | 1167 | BA - Luftdon och galler
860443 | RGS6 | 325 | 150 |  |  |  | Kanalgaller | 1231 | BA - Luftdon och galler
860444 | RGS6 | 325 | 225 |  |  |  | Kanalgaller | 1338 | BA - Luftdon och galler
860445 | RGS6 | 425 | 75 |  |  |  | Kanalgaller | 1258 | BA - Luftdon och galler
860446 | RGS6 | 425 | 125 |  |  |  | Kanalgaller | 1336 | BA - Luftdon och galler
860447 | RGS6 | 425 | 150 |  |  |  | Kanalgaller | 1392 | BA - Luftdon och galler
860448 | RGS6 | 425 | 225 |  |  |  | Kanalgaller | 1533 | BA - Luftdon och galler
860449 | RGS6 | 525 | 75 |  |  |  | Kanalgaller | 1418 | BA - Luftdon och galler
860450 | RGS6 | 525 | 125 |  |  |  | Kanalgaller | 1509 | BA - Luftdon och galler
860451 | RGS6 | 525 | 150 |  |  |  | Kanalgaller | 1585 | BA - Luftdon och galler
860452 | RGS6 | 525 | 225 |  |  |  | Kanalgaller | 1734 | BA - Luftdon och galler
860453 | RGS6 | 625 | 75 |  |  |  | Kanalgaller | 1589 | BA - Luftdon och galler
860454 | RGS6 | 625 | 125 |  |  |  | Kanalgaller | 1693 | BA - Luftdon och galler
860455 | RGS6 | 625 | 150 |  |  |  | Kanalgaller | 1774 | BA - Luftdon och galler
860456 | RGS6 | 625 | 225 |  |  |  | Kanalgaller | 1945 | BA - Luftdon och galler
860457 | RGS6 | 825 | 75 |  |  |  | Kanalgaller | 2023 | BA - Luftdon och galler
860458 | RGS6 | 825 | 125 |  |  |  | Kanalgaller | 2150 | BA - Luftdon och galler
860459 | RGS6 | 825 | 150 |  |  |  | Kanalgaller | 2213 | BA - Luftdon och galler
860460 | RGS6 | 825 | 225 |  |  |  | Kanalgaller | 2458 | BA - Luftdon och galler
860461 | RGS6 | 1025 | 75 |  |  |  | Kanalgaller | 2357 | BA - Luftdon och galler
860462 | RGS6 | 1025 | 125 |  |  |  | Kanalgaller | 2513 | BA - Luftdon och galler
860463 | RGS6 | 1025 | 150 |  |  |  | Kanalgaller | 2587 | BA - Luftdon och galler
860464 | RGS6 | 1025 | 225 |  |  |  | Kanalgaller | 2843 | BA - Luftdon och galler
860465 | RGS6 | 1225 | 75 |  |  |  | Kanalgaller | 2722 | BA - Luftdon och galler
860466 | RGS6 | 1225 | 125 |  |  |  | Kanalgaller | 2904 | BA - Luftdon och galler
860467 | RGS6 | 1225 | 150 |  |  |  | Kanalgaller | 2989 | BA - Luftdon och galler
860468 | RGS6 | 1225 | 225 |  |  |  | Kanalgaller | 3299 | BA - Luftdon och galler
860469 | RGS7 | 325 | 75 |  |  |  | Kanalgaller | 1167 | BA - Luftdon och galler
860470 | RGS7 | 325 | 125 |  |  |  | Kanalgaller | 1270 | BA - Luftdon och galler
860471 | RGS7 | 325 | 150 |  |  |  | Kanalgaller | 1359 | BA - Luftdon och galler
860472 | RGS7 | 325 | 225 |  |  |  | Kanalgaller | 1530 | BA - Luftdon och galler
860473 | RGS7 | 425 | 125 |  |  |  | Kanalgaller | 1448 | BA - Luftdon och galler
860474 | RGS7 | 425 | 150 |  |  |  | Kanalgaller | 1546 | BA - Luftdon och galler
860475 | RGS7 | 425 | 225 |  |  |  | Kanalgaller | 1743 | BA - Luftdon och galler
860476 | RGS7 | 525 | 75 |  |  |  | Kanalgaller | 1495 | BA - Luftdon och galler
860477 | RGS7 | 525 | 125 |  |  |  | Kanalgaller | 1632 | BA - Luftdon och galler
860478 | RGS7 | 525 | 150 |  |  |  | Kanalgaller | 1740 | BA - Luftdon och galler
860479 | RGS7 | 525 | 225 |  |  |  | Kanalgaller | 1965 | BA - Luftdon och galler
860480 | RGS7 | 625 | 150 |  |  |  | Kanalgaller | 1944 | BA - Luftdon och galler
860481 | RGS7 | 625 | 225 |  |  |  | Kanalgaller | 2193 | BA - Luftdon och galler
860482 | RGS7 | 825 | 75 |  |  |  | Kanalgaller | 2122 | BA - Luftdon och galler
860483 | RGS7 | 825 | 125 |  |  |  | Kanalgaller | 2300 | BA - Luftdon och galler
860484 | RGS7 | 825 | 150 |  |  |  | Kanalgaller | 2395 | BA - Luftdon och galler
860485 | RGS7 | 825 | 225 |  |  |  | Kanalgaller | 2724 | BA - Luftdon och galler
860486 | RGS7 | 1025 | 75 |  |  |  | Kanalgaller | 2463 | BA - Luftdon och galler
860487 | RGS7 | 1025 | 125 |  |  |  | Kanalgaller | 2674 | BA - Luftdon och galler
860488 | RGS7 | 1025 | 150 |  |  |  | Kanalgaller | 2784 | BA - Luftdon och galler
860489 | RGS7 | 1025 | 225 |  |  |  | Kanalgaller | 3130 | BA - Luftdon och galler
860490 | RGS7 | 1225 | 75 |  |  |  | Kanalgaller | 2851 | BA - Luftdon och galler
860492 | RGS7 | 1225 | 150 |  |  |  | Kanalgaller | 3220 | BA - Luftdon och galler
860493 | RGS7 | 1225 | 225 |  |  |  | Kanalgaller | 3628 | BA - Luftdon och galler
8616 | VANSTD | 0 | 2000 | RFR |  |  | Vandalrör | 4134.3 | 21A - Takavvattningsdetaljer
8617 | VANSTD | 0 | 2000 | MROD |  |  | Vandalrör | 3509.8 | 21A - Takavvattningsdetaljer
8618 | VANSTD | 0 | 2000 | AMET |  |  | Vandalrör | 3501.3 | 21A - Takavvattningsdetaljer
8619 | VANSTD | 0 | 2000 | MGRA |  |  | Vandalrör | 3509.8 | 21A - Takavvattningsdetaljer
8620 | VANSTD | 0 | 2000 | SMET |  |  | Vandalrör | 3860.8 | 21A - Takavvattningsdetaljer
8621 | VANSTD | 0 | 2000 | AVIT |  |  | Vandalrör | 3509.8 | 21A - Takavvattningsdetaljer
8622 | VANSTD | 0 | 2000 | GALV |  |  | Vandalrör | 3183.3 | 21A - Takavvattningsdetaljer
8623 | VANSTD | 0 | 2000 | SVRT |  |  | Vandalrör | 3509.8 | 21A - Takavvattningsdetaljer
8624 | SKFLEX | 70 | 3000 | GALV |  |  | Flexibel skena | 1584.8 | 24B - Mellanväggsprofiler
863378 | VBA1 | 300 | 200 |  |  |  | Låda för galler | 3167 | BA - Luftdon och galler
863379 | VBA1 | 600 | 300 |  |  |  | Låda för galler | 5382 | BA - Luftdon och galler
863380 | VBA1 | 800 | 100 |  |  |  | Låda för galler | 4935 | BA - Luftdon och galler
863381 | VBA1 | 800 | 150 |  |  |  | Låda för galler | 5151 | BA - Luftdon och galler
863382 | VBA1 | 800 | 200 |  |  |  | Låda för galler | 5192 | BA - Luftdon och galler
863383 | VBA1 | 1000 | 100 |  |  |  | Låda för galler | 5127 | BA - Luftdon och galler
863384 | VBA1 | 1000 | 150 |  |  |  | Låda för galler | 5503 | BA - Luftdon och galler
863385 | VBA1 | 1000 | 200 |  |  |  | Låda för galler | 5865 | BA - Luftdon och galler
863386 | VBA2 | 300 | 200 |  |  |  | Låda för galler | 3315 | BA - Luftdon och galler
863387 | VBA2 | 600 | 300 |  |  |  | Låda för galler | 5448 | BA - Luftdon och galler
863388 | VBA2 | 800 | 100 |  |  |  | Låda för galler | 4776 | BA - Luftdon och galler
863389 | VBA2 | 800 | 150 |  |  |  | Låda för galler | 5607 | BA - Luftdon och galler
863390 | VBA2 | 800 | 200 |  |  |  | Låda för galler | 5626 | BA - Luftdon och galler
863391 | VBA2 | 1000 | 100 |  |  |  | Låda för galler | 5447 | BA - Luftdon och galler
863392 | VBA2 | 1000 | 150 |  |  |  | Låda för galler | 6008 | BA - Luftdon och galler
863393 | VBA2 | 1000 | 200 |  |  |  | Låda för galler | 6382 | BA - Luftdon och galler
863394 | VBA4 | 200 | 100 |  |  |  | Låda för galler | 2910 | BA - Luftdon och galler
863395 | VBA4 | 300 | 100 |  |  |  | Låda för galler | 3200 | BA - Luftdon och galler
863396 | VBA4 | 300 | 150 |  |  |  | Låda för galler | 3129 | BA - Luftdon och galler
863398 | VBA4 | 400 | 100 |  |  |  | Låda för galler | 3185 | BA - Luftdon och galler
863399 | VBA4 | 400 | 150 |  |  |  | Låda för galler | 3603 | BA - Luftdon och galler
863400 | VBA4 | 400 | 200 |  |  |  | Låda för galler | 3621 | BA - Luftdon och galler
863401 | VBA4 | 500 | 100 |  |  |  | Låda för galler | 3504 | BA - Luftdon och galler
863402 | VBA4 | 500 | 150 |  |  |  | Låda för galler | 3733 | BA - Luftdon och galler
863403 | VBA4 | 500 | 200 |  |  |  | Låda för galler | 4231 | BA - Luftdon och galler
863404 | VBA4 | 600 | 100 |  |  |  | Låda för galler | 4143 | BA - Luftdon och galler
863405 | VBA4 | 600 | 150 |  |  |  | Låda för galler | 4074 | BA - Luftdon och galler
863406 | VBA4 | 600 | 200 |  |  |  | Låda för galler | 4633 | BA - Luftdon och galler
863407 | VBA4 | 600 | 300 |  |  |  | Låda för galler | 5504 | BA - Luftdon och galler
863408 | VBA4 | 800 | 100 |  |  |  | Låda för galler | 4517 | BA - Luftdon och galler
863409 | VBA4 | 800 | 150 |  |  |  | Låda för galler | 5062 | BA - Luftdon och galler
863410 | VBA4 | 800 | 200 |  |  |  | Låda för galler | 5206 | BA - Luftdon och galler
863411 | VBA4 | 1000 | 100 |  |  |  | Låda för galler | 4948 | BA - Luftdon och galler
863412 | VBA4 | 1000 | 150 |  |  |  | Låda för galler | 5471 | BA - Luftdon och galler
863413 | VBA4 | 1000 | 200 |  |  |  | Låda för galler | 5558 | BA - Luftdon och galler
863639 | LCS2 | 125 | 0 | 9010 | A |  | Don synligt | 2985 | BA - Luftdon och galler
863640 | LCS2 | 160 | 0 | 9010 | A |  | Don synligt | 3641 | BA - Luftdon och galler
863641 | LCS2 | 200 | 0 | 9010 | A |  | Don synligt | 4271 | BA - Luftdon och galler
863642 | LCS2 | 250 | 0 | 9010 | A |  | Don synligt | 5275 | BA - Luftdon och galler
863643 | LCS2 | 315 | 0 | 9010 | A |  | Don synligt | 6340 | BA - Luftdon och galler
863644 | PCS2 | 125 | 0 | 9010 |  |  | Don synligt | 2859 | BA - Luftdon och galler
863645 | PCS2 | 160 | 0 | 9010 |  |  | Don synligt | 3669 | BA - Luftdon och galler
863646 | PCS2 | 200 | 0 | 9010 |  |  | Don synligt | 4324 | BA - Luftdon och galler
863647 | PCS2 | 250 | 0 | 9010 |  |  | Don synligt | 5347 | BA - Luftdon och galler
863648 | PCS2 | 315 | 0 | 9010 |  |  | Don synligt | 6819 | BA - Luftdon och galler
863709 | DCS | 100 | 0 | 9010 | A |  | Dysdon runt synligt | 3602 | BA - Luftdon och galler
863710 | DCS | 125 | 0 | 9010 | A |  | Dysdon runt synligt | 4028 | BA - Luftdon och galler
863711 | DCS | 160 | 0 | 9010 | A |  | Dysdon runt synligt | 5014 | BA - Luftdon och galler
863712 | DCS | 200 | 0 | 9010 | A |  | Dysdon runt synligt | 5948 | BA - Luftdon och galler
863713 | DCS | 250 | 0 | 9010 | A |  | Dysdon runt synligt | 7526 | BA - Luftdon och galler
863714 | DCS | 315 | 0 | 9010 | A |  | Dysdon runt synligt | 8655 | BA - Luftdon och galler
864058 | PCY | 500 | 0 | 9010 |  | 1 | U-taksplåt | 1043 | BA - Luftdon och galler
864059 | PCY | 625 | 0 | 9010 |  | 1 | U-taksplåt | 1009 | BA - Luftdon och galler
864060 | PKY | 500 | 0 | 9010 |  | 1 | U-taksplåt | 801 | BA - Luftdon och galler
864061 | PKY | 625 | 0 | 9010 |  | 1 | U-taksplåt | 1008 | BA - Luftdon och galler
8678 | AVLUFTH | 110 | 300 | SVRT | VILP |  | Avloppsluftare med hatt | 814 | 155B - Övriga sakvaror och tillbehör
8696 | FOTPHB | 75 | 1500 | RFR |  | 0.5 | Hålad och bockad fotplåt | 512 | 21C - Beslag takavvattning
8697 | FOTPHP | 0 | 1500 | RFR |  | 0.5 | Hålad plan fotplåt | 442 | 21C - Beslag takavvattning
8699 | AVLUFTH | 110 | 300 | TRÖD | VILP |  | Avloppsluftare med hatt | 814 | 155B - Övriga sakvaror och tillbehör
8701 | FLEXR | 110 | 0 |  | VILP |  | Flexrör 110 | 462 | 155B - Övriga sakvaror och tillbehör
8702 | FLEXRA | 0 | 0 |  | VILP |  | Reducering 110 till 75 för flexrör | 135 | 155B - Övriga sakvaror och tillbehör
8704 | FHUVP | 160 | 500 | TRÖD | VILP |  | Frånluftshuv med hatt | 2832 | 155B - Övriga sakvaror och tillbehör
8706 | TAFLAKTS | 125 | 0 | SVRT | VILP |  | Takfläkt | 11642 | 155B - Övriga sakvaror och tillbehör
8730 | SOLFV | 0 | 0 | GALV |  |  | Infästningskonsoll solcell | 132 | 23 - Taksäkerhet
8750 | BM | 75 | 45 | SMET |  |  | Rörböj muffad 45 grader | 334 | 21A - Takavvattningsdetaljer
8751 | BM | 75 | 45 | SVRT |  |  | Rörböj muffad 45 grader | 303 | 21A - Takavvattningsdetaljer
8753 | BK | 75 | 85 | AMET |  |  | Rörböj konisk 85 grader | 315 | 21A - Takavvattningsdetaljer
8754 | BK | 75 | 85 | AVIT |  |  | Rörböj konisk 85 grader | 286.4 | 21A - Takavvattningsdetaljer
8755 | BK | 75 | 85 | BRUN |  |  | Rörböj konisk 85 grader | 315 | 21A - Takavvattningsdetaljer
8757 | BK | 75 | 85 | MGRÅ |  |  | Rörböj konisk 45 grader | 315 | 21A - Takavvattningsdetaljer
8758 | BK | 75 | 85 | MRÖD |  |  | Rörböj konisk 85 grader | 315 | 21A - Takavvattningsdetaljer
8759 | BK | 75 | 85 | SMET |  |  | Rörböj konisk 85 grader | 315 | 21A - Takavvattningsdetaljer
8760 | BK | 75 | 85 | SVRT |  |  | Rörböj konisk 85 grader | 286.4 | 21A - Takavvattningsdetaljer
8761 | BK | 87 | 45 | AMET |  |  | Rörböj konisk 45 grader | 333.5 | 21A - Takavvattningsdetaljer
8771 | FLV | 0 | 3000 | SVRT |  | 1 | Fasadläkt | 421.1 | 24A - Ytterväggsprofiler
8772 | FLVB | 0 | 3000 | SVRT |  | 1 | Fasadläkt | 526.3 | 24A - Ytterväggsprofiler
87800 | BK | 75 | 70 | BRUN |  |  | Rörböj BK 70 gr | 157.9 | 21A - Takavvattningsdetaljer
87801 | BK | 75 | 70 | MGRÅ |  |  | Rörböj BK 70 gr | 157.9 | 21A - Takavvattningsdetaljer
87803 | BK | 75 | 70 | SMET |  |  | Rörböj BK 70 gr | 157.9 | 21A - Takavvattningsdetaljer
87804 | BK | 75 | 70 | SVRT |  |  | Rörböj BK 70 gr | 143.5 | 21A - Takavvattningsdetaljer
87805 | BK | 75 | 70 | TRÖD |  |  | Rörböj BK 70 gr | 157.9 | 21A - Takavvattningsdetaljer
87806 | BK | 75 | 70 | AVIT |  |  | Rörböj BK 70 gr | 143.5 | 21A - Takavvattningsdetaljer
87808 | BK | 75 | 70 | CU |  |  | Rörböj BK 70 gr | 425.6 | 21A - Takavvattningsdetaljer
87810 | BK | 75 | 70 | ALUZ |  |  | Rörböj BK 70 gr | 147.4 | 21A - Takavvattningsdetaljer
87812 | BK | 75 | 70 | MRÖD |  |  | Rörböj BK 70 gr | 157.9 | 21A - Takavvattningsdetaljer
87830 | BK | 87 | 70 | BRUN |  |  | Rörböj BK 70 gr | 166.6 | 21A - Takavvattningsdetaljer
87831 | BK | 87 | 70 | MGRÅ |  |  | Rörböj BK 70 gr | 166.6 | 21A - Takavvattningsdetaljer
87833 | BK | 87 | 70 | SMET |  |  | Rörböj BK 70 gr | 166.6 | 21A - Takavvattningsdetaljer
87834 | BK | 87 | 70 | SVRT |  |  | Rörböj BK 70 gr | 151.5 | 21A - Takavvattningsdetaljer
87835 | BK | 87 | 70 | TRÖD |  |  | Rörböj BK 70 gr | 166.6 | 21A - Takavvattningsdetaljer
87836 | BK | 87 | 70 | AVIT |  |  | Rörböj BK 70 gr | 151.5 | 21A - Takavvattningsdetaljer
87838 | BK | 87 | 70 | CU |  |  | Rörböj BK 70 gr | 484.3 | 21A - Takavvattningsdetaljer
8784 | DXPAT | 68 | 18 |  | SVRT |  | DX patron 6,8/18 M svart /100st | 305 | 22G - Fästdon
87840 | BK | 87 | 70 | ALUZ |  |  | Rörböj BK 70 gr | 155.6 | 21A - Takavvattningsdetaljer
87841 | BK | 87 | 70 | MRÖD |  |  | Rörböj BK 70 gr | 166.6 | 21A - Takavvattningsdetaljer
8785 | DXSPIK | 0 | 15 | MX |  |  | Spik för profilplåt L15MX /1000st | 5273 | 22G - Fästdon
87850 | BK | 100 | 70 | BRUN |  |  | Rörböj BK 70 gr | 213.8 | 21A - Takavvattningsdetaljer
87851 | BK | 100 | 70 | MGRÅ |  |  | Rörböj BK 70 gr | 213.8 | 21A - Takavvattningsdetaljer
87853 | BK | 100 | 70 | SMET |  |  | Rörböj BK 70 gr | 213.8 | 21A - Takavvattningsdetaljer
87854 | BK | 100 | 70 | SVRT |  |  | Rörböj BK 70 gr | 194.7 | 21A - Takavvattningsdetaljer
87855 | BK | 100 | 70 | TRÖD |  |  | Rörböj BK 70 gr | 213.8 | 21A - Takavvattningsdetaljer
87856 | BK | 100 | 70 | AVIT |  |  | Rörböj BK 70 gr | 194.7 | 21A - Takavvattningsdetaljer
87858 | BK | 100 | 70 | CU |  |  | Rörböj BK 70 gr | 534.6 | 21A - Takavvattningsdetaljer
87860 | BK | 100 | 70 | ALUZ |  |  | Rörböj BK 70 gr | 199.9 | 21A - Takavvattningsdetaljer
87861 | BK | 100 | 70 | MRÖD |  |  | Rörböj BK 70 gr | 213.8 | 21A - Takavvattningsdetaljer
8787 | SDTSKRUV | 48 | 20 |  |  |  | Självborrande skruv 4,8x20 M /250st | 247 | 22G - Fästdon
8788 | DXPAT | 68 | 18 | BAND | RÖD |  | DX patron 6,8/18 M40 röd /400st | 1850 | 22G - Fästdon
8789 | DXPAT | 68 | 18 | BAND | SVRT |  | DX patron 6,8/18 M40 svart /400st | 1850 | 22G - Fästdon
8790 | SDTSKRUV | 63 | 22 |  |  |  | Självborrande skruv 6,3x22 M /200st | 433 | 22G - Fästdon
8794 | BK | 100 | 45 | MGRÅ |  |  | Rörböj konisk 45 grader | 388.4 | 21A - Takavvattningsdetaljer
8795 | BK | 100 | 45 | MRÖD |  |  | Rörböj konisk 45 grader | 388.4 | 21A - Takavvattningsdetaljer
8798 | BK | 100 | 45 | AVIT |  |  | Rörböj konisk 45 grader | 388.4 | 21A - Takavvattningsdetaljer
8799 | BK | 100 | 45 | SVRT |  |  | Rörböj konisk 45 grader | 388.4 | 21A - Takavvattningsdetaljer
8800 | BK | 100 | 45 | SMET |  |  | Rörböj konisk 45 grader | 427.7 | 21A - Takavvattningsdetaljer
8801 | BM | 100 | 45 | AVIT |  |  | Rörböj muffad 45 grader | 405 | 21A - Takavvattningsdetaljer
8803 | BM | 100 | 45 | SMET |  |  | Rörböj muffad 45 grader | 446 | 21A - Takavvattningsdetaljer
8804 | BM | 100 | 45 | SVRT |  |  | Rörböj muffad 45 grader | 405 | 21A - Takavvattningsdetaljer
8805 | BM | 100 | 45 | AMET |  |  | Rörböj muffad 45 grader | 446 | 21A - Takavvattningsdetaljer
8811 | BK | 100 | 85 | BRUN |  |  | Rörböj konisk 85 grader | 427.7 | 21A - Takavvattningsdetaljer
8814 | BK | 100 | 85 | MGRÅ |  |  | Rörböj konisk 85 grader | 427.7 | 21A - Takavvattningsdetaljer
8815 | BK | 100 | 85 | MRÖD |  |  | Rörböj konisk 85 grader | 427.7 | 21A - Takavvattningsdetaljer
8816 | BK | 100 | 85 | AMET |  |  | Rörböj konisk 85 grader | 427.7 | 21A - Takavvattningsdetaljer
8818 | BK | 100 | 85 | AVIT |  |  | Rörböj konisk 85 grader | 388.4 | 21A - Takavvattningsdetaljer
8819 | BK | 100 | 85 | SVRT |  |  | Rörböj konisk 85 grader | 388.4 | 21A - Takavvattningsdetaljer
8820 | BK | 100 | 85 | SMET |  |  | Rörböj konisk 85 grader | 427.7 | 21A - Takavvattningsdetaljer
8821 | BM | 100 | 85 | AVIT |  |  | Rörböj BM 85 gr | 405 | 21A - Takavvattningsdetaljer
8822 | BM | 100 | 85 | MGRÅ |  |  | Rörböj BM 85 gr | 446 | 21A - Takavvattningsdetaljer
8823 | BM | 100 | 85 | AMET |  |  | Rörböj 85 dg | 446 | 21A - Takavvattningsdetaljer
8824 | BM | 100 | 85 | MRÖD |  |  | Rörböj 85 dg | 446 | 21A - Takavvattningsdetaljer
8826 | BM | 100 | 85 | BRUN |  |  | Rörböj 85 dg | 446 | 21A - Takavvattningsdetaljer
8827 | BM | 100 | 85 | TRÖD |  |  | Rörböj 85 dg | 446 | 21A - Takavvattningsdetaljer
8828 | BM | 87 | 45 | AVIT |  |  | Rörböj muffad 45 grader | 317 | 21A - Takavvattningsdetaljer
8830 | BM | 87 | 45 | SMET |  |  | Rörböj muffad 45 grader | 349 | 21A - Takavvattningsdetaljer
8831 | BM | 87 | 45 | SVRT |  |  | Rörböj muffad 45 grader | 317 | 21A - Takavvattningsdetaljer
8838 | BM | 87 | 85 | AMET |  |  | Rörböj BM 85 gr | 349 | 21A - Takavvattningsdetaljer
8839 | BM | 87 | 85 | MRÖD |  |  | Rörböj BM 85 gr | 349 | 21A - Takavvattningsdetaljer
884014 | ACC | 12 | 12 | V | TECT |  | Tectite vinkel DN12 | 134 | BA2 - DCV Behovsstyrd ventilation
884022 | CUINS | 12 | 0 | CU | INS | 1 | Stödhylsa 12x1 mm koppar | 8.6 | BA - Luftdon och galler
884049 | ACC | 0 | 0 | REG | DUO |  | Regula Duo | 1453 | BA2 - DCV Behovsstyrd ventilation
884050 | ACC | 12 | 12 | S | TECT |  | Tectite rak DN12 | 83 | BA2 - DCV Behovsstyrd ventilation
884087 | ACC | 12 | 0 | DEM | TECT | 1 | Tectite demonteringsverktyg12 | 212 | BA2 - DCV Behovsstyrd ventilation
884092 | ADA | 0 | 0 |  | VA54 |  | Adapterring MMA FVR VA54 | 23 | BA2 - DCV Behovsstyrd ventilation
884108 | ACC | 0 | 0 | REG | CON |  | Kopplingskort Connect + fäste | 327 | BA2 - DCV Behovsstyrd ventilation
884132 | SENSOR | 0 | 0 | PLAS | REG |  | Secura sensor kondensgivare | 209 | BA2 - DCV Behovsstyrd ventilation
884135 | ACTUATOR | 0 | 0 | Plas | KKRS |  | Regula Secura box (only box) | 895 | BA2 - DCV Behovsstyrd ventilation
8844 | BK | 75 | 85 | TRÖD |  |  | Rörböj konisk 85 grader | 315 | 21A - Takavvattningsdetaljer
884583 | TVU30 | 125 | 125 | GALV |  |  | T-rör 30 grader Safe | 1527 | 110A - Cirk Detaljer Galv
885112 | DTH2U | 80 | 0 | GALV |  |  | Avst.spjäll m motorhylla | 978 | 128 - Cirk Spjäll Galv
885113 | DTH2U | 100 | 0 | GALV |  |  | Avst.spjäll m motorhylla | 822 | 128 - Cirk Spjäll Galv
885114 | DTH2U | 125 | 0 | GALV |  |  | Avst.spjäll m motorhylla | 859 | 128 - Cirk Spjäll Galv
885116 | DTH2U | 160 | 0 | GALV |  |  | Avst.spjäll m motorhylla | 914 | 128 - Cirk Spjäll Galv
885117 | DTH2U | 200 | 0 | GALV |  |  | Avst.spjäll m motorhylla | 1046 | 128 - Cirk Spjäll Galv
885118 | DTH2U | 250 | 0 | GALV |  |  | Avst.spjäll m motorhylla | 1190 | 128 - Cirk Spjäll Galv
885119 | DTH2U | 315 | 0 | GALV |  |  | Avst.spjäll m motorhylla | 1432 | 128 - Cirk Spjäll Galv
885124 | SPF | 0 | 0 |  |  |  | Refill till rökpistol | 109 | NG - Netto Grupp
885126 | CDL210 | 0 | 0 |  |  |  | CO2 Mätare | 2310 | NG - Netto Grupp
885375 | PVCU | 100 | 63 | GALV | 1 |  | Fördelnings- /samlingslåda, tak, ventil | 658 | 169C - In Capsa Inklädnadssystem
885376 | PVCU | 100 | 63 | GALV | 2 |  | Fördelnings- /samlingslåda, tak, ventil | 798 | 169C - In Capsa Inklädnadssystem
885377 | MCWU | 100 | 63 | GALV | 2 |  | Fördelnings- /samlingslåda, vägg | 1469 | 169C - In Capsa Inklädnadssystem
885378 | PVCU | 125 | 63 | GALV | 1 |  | Fördelnings- /samlingslåda, tak, ventil | 665 | 169C - In Capsa Inklädnadssystem
885379 | PVCU | 125 | 63 | GALV | 2 |  | Fördelnings- /samlingslåda, tak, ventil | 798 | 169C - In Capsa Inklädnadssystem
885380 | PVCU | 125 | 63 | GALV | 3 |  | Fördelnings- /samlingslåda, tak, ventil | 1005 | 169C - In Capsa Inklädnadssystem
885381 | MCWU | 125 | 63 | GALV | 2 |  | Fördelnings- /samlingslåda, vägg | 1648 | 169C - In Capsa Inklädnadssystem
885382 | MCWU | 125 | 63 | GALV | 3 |  | Fördelnings- /samlingslåda, vägg | 1648 | 169C - In Capsa Inklädnadssystem
885408 | ILU | 250 | 80 | GALV |  |  | INLOPPSRÖR | 214 | 110A - Cirk Detaljer Galv
885415 | ILU | 315 | 80 | GALV |  |  | INLOPPSRÖR | 251 | 110A - Cirk Detaljer Galv
885432 | ILU | 160 | 100 | GALV |  |  | Inloppsrör | 193 | 110A - Cirk Detaljer Galv
885434 | ILU | 200 | 100 | GALV |  |  | Inloppsrör | 198 | 110A - Cirk Detaljer Galv
885436 | ILU | 250 | 100 | GALV |  |  | Inloppsrör | 209 | 110A - Cirk Detaljer Galv
885439 | ILU | 315 | 100 | GALV |  |  | Inloppsrör | 231 | 110A - Cirk Detaljer Galv
885441 | ILU | 400 | 100 | GALV |  |  | Inloppsrör | 350 | 110A - Cirk Detaljer Galv
885443 | ILU | 500 | 100 | GALV |  |  | Inloppsrör | 408 | 110A - Cirk Detaljer Galv
885445 | ILU | 630 | 100 | GALV |  |  | Inloppsrör | 762 | 110A - Cirk Detaljer Galv
8856 | BK | 87 | 85 | AMET |  |  | Rörböj konisk 85 grader | 333.5 | 21A - Takavvattningsdetaljer
8857 | BK | 87 | 85 | AVIT |  |  | Rörböj konisk 85 grader | 303.2 | 21A - Takavvattningsdetaljer
8858 | BK | 87 | 85 | BRUN |  |  | Rörböj konisk 85 grader | 333.5 | 21A - Takavvattningsdetaljer
8861 | BK | 87 | 85 | MGRÅ |  |  | Rörböj konisk 85 grader | 333.5 | 21A - Takavvattningsdetaljer
8862 | BK | 87 | 85 | MRÖD |  |  | Rörböj konisk 85 grader | 333.5 | 21A - Takavvattningsdetaljer
8863 | BK | 87 | 85 | SMET |  |  | Rörböj konisk 85 grader | 333.5 | 21A - Takavvattningsdetaljer
8864 | BK | 87 | 85 | SVRT |  |  | Rörböj konisk 85 grader | 303.2 | 21A - Takavvattningsdetaljer
8865 | BK | 87 | 85 | TRÖD |  |  | Rörböj konisk 85 grader | 333.5 | 21A - Takavvattningsdetaljer
8873 | IFSRP | 25 | 0 | SVRT |  |  | Infästning SRP | 228 | 23 - Taksäkerhet
88810 | BK | 75 | 45 | AVIT |  |  | Rörböj konisk 45 grader | 286.4 | 21A - Takavvattningsdetaljer
88812 | BK | 87 | 45 | AVIT |  |  | Rörböj konisk 45 grader | 303.2 | 21A - Takavvattningsdetaljer
8882 | LPTS18 | 0 | 1066 |  |  |  | Tätningsprofil | 75.1 | 22E - Tillbehör Byggplåt
88820 | BK | 75 | 45 | SVRT |  |  | Rörböj konisk 45 grader | 286.4 | 21A - Takavvattningsdetaljer
88822 | BK | 87 | 45 | SVRT |  |  | Rörböj konisk 45 grader | 303.2 | 21A - Takavvattningsdetaljer
8889 | WFLEX | 560 | 5000 | LGRÅ |  |  | Wakaflex tätningsband | 4470 | 22E - Tillbehör Byggplåt
8890 | WFLEX | 560 | 5000 | MGRÅ |  |  | Wakaflex tätningsband | 4470 | 22E - Tillbehör Byggplåt
8902 | STÄINPL | 0 | 0 |  |  |  | Ställkostnad Inbrottsplåt | 1500 | NG - Netto Grupp
8918 | STÄART | 0 | 0 |  |  |  | Ställkostnad fasadkassett Art | 2000 | NG - Netto Grupp
8919 | B51 | 42 | 13 | RF | FA |  | Självborrande skruv / 1 st | 4 | 23 - Taksäkerhet
8920 | ILUKE | 150 | 150 |  | STD |  | Inspektionslucka | 522.6 | 24B - Mellanväggsprofiler
892029 | KVK | 315 | 0 | SIL |  |  | KVK Silent 315 AC | 16240 | 151G - Fläktar AHU och tbh Systemair
892032 | KVK | 400 | 0 | SIL |  |  | KVK Silent 400 AC | 28228 | 151G - Fläktar AHU och tbh Systemair
8921 | ILUKE | 200 | 200 |  | STD |  | Inspektionslucka | 541.4 | 24B - Mellanväggsprofiler
8922 | ILUKE | 300 | 300 |  | STD |  | Inspektionslucka | 626.6 | 24B - Mellanväggsprofiler
892295 | TFC | 225 | 0 | SVRT | S |  | TFC 225 S Sileo Svart | 14164 | 151G - Fläktar AHU och tbh Systemair
892296 | TFC | 280 | 0 | SVRT | S |  | TFC 280 S Sileo Svart | 18601 | 151G - Fläktar AHU och tbh Systemair
892297 | TFC | 355 | 0 | SVRT | S |  | TFC 355 S Sileo Svart | 23964 | 151G - Fläktar AHU och tbh Systemair
892298 | TFC | 450 | 0 | SVRT | S |  | TFC 450 S Sileo Svart | 34650 | 151G - Fläktar AHU och tbh Systemair
892299 | TFC | 500 | 0 | SVRT | S |  | TFC 500 S Sileo Svart | 45079 | 151G - Fläktar AHU och tbh Systemair
8923 | ILUKE | 400 | 400 |  | STD |  | Inspektionslucka | 752.9 | 24B - Mellanväggsprofiler
892300 | TFC | 560 | 0 | SVRT | S |  | TFC 560 S Sileo Svart | 54804 | 151G - Fläktar AHU och tbh Systemair
8924 | ILUKE | 500 | 500 |  | STD |  | Inspektionslucka | 1008.4 | 24B - Mellanväggsprofiler
8925 | ILUKE | 600 | 600 |  | STD |  | Inspektionslucka | 1520.5 | 24B - Mellanväggsprofiler
8927 | FRK5 | 5 | 0 | GALV |  |  | Fotrännkrok m. mont. gummi | 127 | 27K - Övriga montagetillbehör
8929 | FRK6 | 6 | 0 | GALV |  |  | Fotrännkrok m. mont. gummi | 127 | 27K - Övriga montagetillbehör
8930 | FRK7 | 7 | 0 | GALV |  |  | Fotrännkrok m. mont. gummi | 127 | 27K - Övriga montagetillbehör
8931 | H06 | 0 | 0 | RFR |  |  | Bricka /st | 5.3 | 28P - Övrig plåt Tillbehör
8932 | H130 | 0 | 130 |  |  |  | Hylsa /st | 7.4 | 28P - Övrig plåt Tillbehör
893258 | K | 250 | 0 |  | M |  | K 250 M sileo | 2945 | 151G - Fläktar AHU och tbh Systemair
8933 | H190 | 0 | 190 |  |  |  | Hylsa /st | 9.5 | 28P - Övrig plåt Tillbehör
8934 | H250 | 0 | 250 |  |  |  | Hylsa /st | 9.5 | 28P - Övrig plåt Tillbehör
8935 | H280 | 0 | 280 |  |  |  | Hylsa /st | 11 | 28P - Övrig plåt Tillbehör
8942 | LS60 | 0 | 60 |  |  |  | Skruv m borrspets /st | 2.6 | 28P - Övrig plåt Tillbehör
8943 | LS70 | 0 | 70 |  |  |  | Skruv m borrspets /st | 2.7 | 28P - Övrig plåt Tillbehör
8944 | LS80 | 0 | 80 |  |  |  | Skruv m borrspets /st | 2.8 | 28P - Övrig plåt Tillbehör
8948 | GPORT | 2500 | 2000 | VIT | NORD |  | Nordland Deluxe 25*20 | 21312 | 25A - Garageportar
8948 | GPORT | 2500 | 2000 | VIT | NORD |  | Nordland Deluxe 25*20 | 20224 | 25A - Garageportar
8949 | GPORT | 2500 | 2100 | VIT | NORD |  | Nordland Deluxe 25*21 | 21312 | 25A - Garageportar
8949 | GPORT | 2500 | 2100 | VIT | NORD |  | Nordland Deluxe 25*21 | 20224 | 25A - Garageportar
894907 | REE | 0 | 0 |  | 1 |  | REE 1 Tyristor utanpåliggande | 1376 | 151G - Fläktar AHU och tbh Systemair
8951 | GPHAND | 0 | 0 |  | NORD |  | Nordland Handtag | 289 | 25A - Garageportar
895219 | SKY | 100 | 3000 | GALV |  | 1.5 | Ytterväggsskena | 561.8 | 24A - Ytterväggsprofiler
895265 | SK43 | 120 | 3000 | GALV |  |  | Skena 43mm hög | 262.1 | 24B - Mellanväggsprofiler
895319 | VATKL | 100 | 0 | MGRA |  |  | Vattenkupa engelsk | 1324.7 | 21A - Takavvattningsdetaljer
895321 | VATKL | 100 | 0 | SMET |  |  | Vattenkupa engelsk | 1324.7 | 21A - Takavvattningsdetaljer
895336 | VATKL | 87 | 0 | MGRÅ |  |  | Vattenkupa engelsk | 1324.7 | 21A - Takavvattningsdetaljer
8956 | AP | 0 | 3600 |  |  |  | Akustikprofil | 673 | 24B - Mellanväggsprofiler
8962 | LPE | 1080 | 3630 | TRÖD | PE | 0.5 | Takpanna Norrviken | 1152.6 | 22D - Takpanna
8964 | CDDF | 0 | 0 |  |  |  | Clipdriver för dubbelfals | 21640 | 22G - Fästdon
8965 | G01C | 0 | 0 |  |  |  | Bandad glidklammer galv m skruv /1050st | 8336 | 22G - Fästdon
8966 | G021C | 0 | 0 |  |  |  | Bandad glidklammer rostfri /1050 st | 11261 | 22G - Fästdon
8967 | ASCT18 | 0 | 0 |  |  |  | Fein ASCT 18 skruvdragare t Clipdriver | 5650 | NG - Netto Grupp
8969 | TRYCK | 0 | 0 | LM50 | NORD |  | Nordland Inv. tryckknapp | 519 | 25A - Garageportar
897103 | VATKL | 100 | 0 | AMET |  |  | Vattenkupa engelsk | 1324.7 | 21A - Takavvattningsdetaljer
8985 | UDUK380 | 100 | 3000 |  |  |  | Underlagsduk Haloten 380 | 1200 | NG - Netto Grupp
8990 | YTPLAT | 400 | 400 | GALV |  |  | Infästningsplatta för papp och pvc beläggningar - inkl BULTS3 | 253 | 23 - Taksäkerhet
9011 | SKP43 | 45 | 3600 | GALV |  |  | Skena med polyetenduk | 220 | 24B - Mellanväggsprofiler
9012 | SKP43 | 70 | 3600 | GALV |  |  | Skena med polyetenduk | 249.8 | 24B - Mellanväggsprofiler
9013 | SKP43 | 95 | 3600 | GALV |  |  | Skena med polyetenduk | 293.6 | 24B - Mellanväggsprofiler
9016 | RE | 145 | 2985 | GALV |  |  | Mellanväggsregel stål | 238 | 24B - Mellanväggsprofiler
9017 | GPLÅS | 0 | 0 |  | NORD |  | Nordland Lås | 3463 | 25A - Garageportar
9019 | SFLVB | 0 | 3000 | SVRT |  | 1 | Fasadläkt | 631.5 | 24A - Ytterväggsprofiler
9020 | FOTPFP | 1250 | 1500 | RFR |  | 0.5 | Formatplåt rostfri perforerad | 2178.7 | 21C - Beslag takavvattning
902050 | LE200 | 1250 | 2000 | 15 | 100 | 0.6 | LE200 Läderpräglad format svart | 962 | 28I - Lack FA Format
902053 | LE200 | 1250 | 89 | 15 | 111 | 0.6 | LE200 Läderpräglad coil svart | 384.8 | 28G - Lack FA Rulle 500kg
902055 | LE200 | 1250 | 89 | 10 | 111 | 0.6 | LE200 Läderpräglad coil kritvit | 384.8 | 28G - Lack FA Rulle 500kg
902056 | LE200 | 1250 | 178 | 15 | 223 | 0.6 | LE200 Läderpräglad coil svart | 381.8 | 28G - Lack FA Rulle 500kg
902058 | LE200 | 1250 | 178 | 10 | 223 | 0.6 | LE200 Läderpräglad coil kritvit | 381.8 | 28G - Lack FA Rulle 500kg
902064 | LE200 | 1250 | 2500 | 10 | 80 | 0.6 | LE200 Läderpräglad format kritvit | 1202.5 | 28I - Lack FA Format
902071 | PXHBP | 670 | 79 | 742 | 53 | 0.6 | HBPolyester rulle m2 Tegelröd | 440.4 | 28E - Lack PLX Rulle 670
902073 | PXHBP | 670 | 79 | 87 | 53 | 0.6 | HBPolyester rulle m2 Mörkgrå | 440.4 | 28E - Lack PLX Rulle 670
902075 | PXHBP | 670 | 79 | 15 | 53 | 0.6 | HBPolyester rulle m2 Svart | 440.4 | 28E - Lack PLX Rulle 670
902076 | PXHBP | 670 | 79 | 461 | 53 | 0.6 | HBPolyester rulle m2 Duvgrå | 364.1 | 28E - Lack PLX Rulle 670
902082 | PXHBP | 670 | 79 | 45 | 53 | 0.6 | HBPolyester rulle m2 Silvermetallic | 440.4 | 28E - Lack PLX Rulle 670
902085 | PXHBP | 670 | 79 | 758 | 53 | 0.6 | HBPolyester rulle m2 Mörkröd | 440.4 | 28E - Lack PLX Rulle 670
902090 | LE200 | 1250 | 89 | 35 | 111 | 0.6 | LE200 Läderpräglad coil grafitgrå | 384.8 | 28G - Lack FA Rulle 500kg
902094 | LE200 | 1250 | 178 | 35 | 223 | 0.6 | LE200 Läderpräglad coil grafitgrå | 381.8 | 28G - Lack FA Rulle 500kg
902105 | LE200 | 1250 | 2000 | 35 | 100 | 0.6 | LE200 Läderpräglad coil grafitgrå | 962 | 28I - Lack FA Format
902107 | LE200 | 1250 | 2500 | 35 | 80 | 0.6 | LE200 Läderpräglad coil grafitgrå | 1202.5 | 28I - Lack FA Format
902109 | PXHBP | 670 | 79 | 44 | 53 | 0.6 | HBPolyester rulle m2 Antracitmetallic | 440.4 | 28E - Lack PLX Rulle 670
902279 | LE200 | 1250 | 2000 | 15 | 50 | 0.6 | LE200 Läderpräglad format svart | 967 | 28I - Lack FA Format
902281 | LE200 | 1250 | 2000 | 10 | 50 | 0.6 | LE200 Läderpräglad format kritvit | 962 | 28I - Lack FA Format
902284 | LE200 | 1250 | 2500 | 15 | 40 | 0.6 | LE200 Läderpräglad format svart | 1208.8 | 28I - Lack FA Format
902326 | HBPD | 1250 | 2000 | 15 | FA | 1 | Format svart | 1526.3 | 28I - Lack FA Format
902327 | HBPD | 1250 | 2000 | 1 | FA | 1 | Format antikvit | 1526.3 | 28I - Lack FA Format
902328 | HBPD | 1250 | 100 | 1 | FA | 1 | Rulle m2 antikvit | 599.5 | 28G - Lack FA Rulle 500kg
902329 | HBPD | 1250 | 100 | 15 | FA | 1 | Rulle m2 svart | 599.5 | 28G - Lack FA Rulle 500kg
902340 | PXAZ | 610 | 79 | A185 | 48 | 0.6 | Aluzink Rulle m2 | 288.5 | 28A - AZ PLX Rulle
902341 | PXAZ | 610 | 156 | A185 | 95 | 0.6 | Aluzink Rulle m2 | 287.9 | 28A - AZ PLX Rulle
902342 | PXAZ | 610 | 312 | A185 | 190 | 0.6 | Aluzink Rulle m2 | 287.5 | 28A - AZ PLX Rulle
902343 | PXAZ | 1230 | 89 | A185 | 109 | 0.6 | Aluzink Rulle m2 | 288.5 | 28A - AZ PLX Rulle
902347 | PXAZ | 670 | 79 | A185 | 53 | 0.6 | Aluzink Rulle m2 | 288.5 | 28A - AZ PLX Rulle
902348 | PXAZ | 670 | 156 | A185 | 105 | 0.6 | Aluzink Rulle m2 | 287.9 | 28A - AZ PLX Rulle
902349 | PXAZ | 670 | 312 | A185 | 209 | 0.6 | Aluzink Rulle m2 | 287.5 | 28A - AZ PLX Rulle
902470 | PX | 610 | 95 | Z350 | 58 | 0.6 | Rulle m2 | 329.6 | 28K - Galvad Plåt
902477 | PXAZ | 1230 | 2000 | A185 | 50 | 0.6 | Aluzink format st | 663 | 28B - AZ PLX Format
902480 | PX | 1250 | 2000 | Z350 | 50 | 0.6 | Format st | 824 | 28K - Galvad Plåt
903138 | PXHBPM | 670 | 79 | 87 | 53 | 0.6 | HBPolyester rulle m2 matt mörkgrå | 440.4 | 28E - Lack PLX Rulle 670
903155 | PXHBP | 670 | 156 | 44 | 105 | 0.6 | HBPolyester rulle m2 Antracitmetallic | 439.8 | 28E - Lack PLX Rulle 670
903156 | PXHBP | 670 | 312 | 44 | 209 | 0.6 | HBPolyester rulle m2 Antracitmetallic | 439.4 | 28E - Lack PLX Rulle 670
903160 | PE25 | 1230 | 2500 | 45 | 40 | 0.6 | Format silvermetallic | 917.9 | 28I - Lack FA Format
903180 | PE25 | 1230 | 2000 | 15 | 100 | 0.6 | Format svart | 734.3 | 28I - Lack FA Format
903181 | PE25 | 1230 | 2500 | 15 | 80 | 0.6 | Format svart | 917.9 | 28I - Lack FA Format
903182 | PE25 | 1230 | 89 | 15 | 109 | 0.6 | Rulle m2 svart | 289.5 | 28G - Lack FA Rulle 500kg
903183 | PE25 | 1230 | 178 | 15 | 219 | 0.6 | Rulle m2 svart | 287.5 | 28H - Lack FA Rulle 1-2ton
903184 | PE25 | 1230 | 356 | 15 | 438 | 0.6 | Rulle m2 Svart | 286.5 | 28H - Lack FA Rulle 1-2ton
903185 | PE25 | 1230 | 2000 | 10 | 100 | 0.6 | Format kritvit | 734.3 | 28I - Lack FA Format
903186 | PE25 | 1230 | 2500 | 10 | 80 | 0.6 | Format kritvit | 917.9 | 28I - Lack FA Format
903187 | PE25 | 1230 | 89 | 10 | 109 | 0.6 | Rulle m2 kritvit | 289.5 | 28G - Lack FA Rulle 500kg
903188 | PE25 | 1230 | 178 | 10 | 219 | 0.6 | Rulle m2 kritvit | 287.5 | 28H - Lack FA Rulle 1-2ton
903189 | PE25 | 1230 | 356 | 10 | 438 | 0.6 | Rulle m2 kritvit | 286.5 | 28H - Lack FA Rulle 1-2ton
903195 | PE25 | 1230 | 178 | 45 | 219 | 0.6 | Rulle m2 silvermet | 287.5 | 28H - Lack FA Rulle 1-2ton
903379 | HBPDF | 1250 | 2000 | 15 | FA | 1 | Folie svart | 1553.8 | 28I - Lack FA Format
903401 | PXHBP | 670 | 156 | 15 | 105 | 0.6 | HBPolyester rulle m2 Svart | 439.8 | 28E - Lack PLX Rulle 670
903403 | PXHBP | 670 | 156 | 87 | 105 | 0.6 | HBPolyester rulle m2 Mörkgrå | 439.8 | 28E - Lack PLX Rulle 670
903409 | PXHBP | 670 | 156 | 742 | 105 | 0.6 | HBPolyester rulle m2 Tegelröd | 439.8 | 28E - Lack PLX Rulle 670
903410 | PXHBP | 670 | 156 | 758 | 105 | 0.6 | HBPolyester rulle m2 Mörkröd | 439.8 | 28E - Lack PLX Rulle 670
903413 | PXHBP | 670 | 156 | 45 | 105 | 0.6 | HBPolyester rulle m2 Silvermetallic | 439.8 | 28E - Lack PLX Rulle 670
903414 | PXHBPM | 670 | 79 | 742 | 53 | 0.6 | HBPolyester rulle m2 matt tegelröd | 440.4 | 28E - Lack PLX Rulle 670
903415 | PXHBPM | 670 | 79 | 15 | 53 | 0.6 | HBPolyester rulle m2 matt svart | 440.4 | 28E - Lack PLX Rulle 670
903421 | PXHBP | 670 | 312 | 15 | 209 | 0.6 | HBPolyester rulle m2 Svart | 439.4 | 28E - Lack PLX Rulle 670
903423 | PXHBP | 670 | 312 | 87 | 209 | 0.6 | HBPolyester rulle m2 Mörkgrå | 439.4 | 28E - Lack PLX Rulle 670
903429 | PXHBP | 670 | 312 | 742 | 209 | 0.6 | HBPolyester rulle m2 Tegelröd | 439.4 | 28E - Lack PLX Rulle 670
903430 | PXHBP | 670 | 312 | 758 | 209 | 0.6 | HBPolyester rulle m2 Mörkröd | 439.4 | 28E - Lack PLX Rulle 670
903433 | PXHBP | 670 | 312 | 45 | 209 | 0.6 | HBPolyester rulle m2 Silvermetallic | 439.4 | 28E - Lack PLX Rulle 670
903493 | FAP-C | 1250 | 0 | 45 |  | 0.6 | HBPolyester Rulle silvermet | 481.9 | 28H - Lack FA Rulle 1-2ton
903495 | HBPDF | 1250 | 2000 | 1 | FA | 1 | Folie antikvit | 1553.8 | 28I - Lack FA Format
903496 | PXHBPM | 670 | 79 | 44 | 53 | 0.6 | HBPolyester rulle m2 matt antracitgrå | 440.4 | 28E - Lack PLX Rulle 670
903538 | PXHBPF | 670 | 79 | 44 | 53 | 0.6 | HBPolyester rulle folie m2 antracitmetallic | 451.4 | 28E - Lack PLX Rulle 670
903541 | PXHBPF | 670 | 79 | 15 | 53 | 0.6 | HBPolyester rulle folie m2 svart | 451.4 | 28E - Lack PLX Rulle 670
903543 | PXHBPF | 670 | 79 | 87 | 53 | 0.6 | HBPolyester rulle folie m2 mörkgrå | 451.4 | 28E - Lack PLX Rulle 670
903549 | PXHBPF | 670 | 79 | 742 | 53 | 0.6 | HBPolyester rulle folie m2 tegelröd | 451.4 | 28E - Lack PLX Rulle 670
903550 | PXHBPF | 670 | 79 | 758 | 53 | 0.6 | HBPolyester rulle folie m2 mörkröd | 451.4 | 28E - Lack PLX Rulle 670
903553 | PXHBPF | 670 | 79 | 45 | 53 | 0.6 | HBPolyester rulle folie m2 silvermetallic | 451.4 | 28E - Lack PLX Rulle 670
903556 | PXHBPMF | 670 | 79 | 15 | 53 | 0.6 | HBPolyester rulle m2 folie matt svart | 451.4 | 28E - Lack PLX Rulle 670
903557 | PXHBPMF | 670 | 79 | 87 | 53 | 0.6 | HBPolyester rulle m2 folie matt mörkgrå | 451.4 | 28E - Lack PLX Rulle 670
903558 | PXHBPMF | 670 | 79 | 742 | 53 | 0.6 | HBPolyester rulle m2 folie matt tegelröd | 451.4 | 28E - Lack PLX Rulle 670
903559 | PXHBPMF | 670 | 79 | 44 | 53 | 0.6 | HBPolyester rulle m2 folie matt antracitgrå | 451.4 | 28E - Lack PLX Rulle 670
903739 | PXHBPF | 670 | 312 | 15 | 209 | 0.6 | HBPolyester rulle folie m2 svart | 450.4 | 28E - Lack PLX Rulle 670
903900 | PXHBPM | 670 | 312 | 15 | 209 | 0.6 | HBPolyester rulle m2 matt svart | 439.4 | 28E - Lack PLX Rulle 670
903901 | PXHBPM | 670 | 312 | 87 | 209 | 0.6 | HBPolyester rulle m2 matt mörkgrå | 439.4 | 28E - Lack PLX Rulle 670
903902 | PXHBPM | 670 | 312 | 742 | 209 | 0.6 | HBPolyester rulle m2 matt tegelröd | 439.4 | 28E - Lack PLX Rulle 670
9042 | BDFL | 0 | 460 |  |  |  | Bits PH2 till CDDF | 150 | 22G - Fästdon
904250 | NO1 | 0 | 50 | GALV |  |  | G-klam no1 | 2241.9 | 22G - Fästdon
9043 | BDFK | 0 | 225 |  |  |  | Bits PH2 till CDDF | 86 | 22G - Fästdon
904360 | PE25 | 1230 | 2000 | 152 | S250 | 0.5 | Format senapsgul | 655.3 | 28I - Lack FA Format
904372 | PE25 | 1230 | 120 | 10 | 148 | 0.5 | Rulle m2 kritvit | 266.4 | 28G - Lack FA Rulle 500kg
904373 | PE25 | 1230 | 120 | 15 | 148 | 0.5 | Rulle m2 svart | 266.4 | 28G - Lack FA Rulle 500kg
904375 | PE25 | 1230 | 120 | 45 | 148 | 0.5 | Rulle m2 silvermetallic | 246.4 | 28G - Lack FA Rulle 500kg
904376 | PE25 | 1230 | 120 | 87 | 148 | 0.5 | Rulle m2 mgrå | 266.4 | 28G - Lack FA Rulle 500kg
904377 | PE25 | 1230 | 120 | 113 | 148 | 0.5 | Rulle m2 beige | 266.4 | 28G - Lack FA Rulle 500kg
904378 | PE25 | 1230 | 120 | 152 | 148 | 0.5 | Rulle m2 senapsgul | 266.4 | 28G - Lack FA Rulle 500kg
904379 | PE25 | 1230 | 120 | 412 | 148 | 0.5 | Rulle m2 eldröd | 266.4 | 28G - Lack FA Rulle 500kg
904380 | PE25 | 1230 | 120 | 434 | 148 | 0.5 | Rulle m2 brun | 266.4 | 28G - Lack FA Rulle 500kg
904383 | PE25 | 1230 | 120 | 542 | 148 | 0.5 | Rulle m2 signalblå | 266.4 | 28G - Lack FA Rulle 500kg
904384 | PE25 | 1230 | 120 | 742 | 148 | 0.5 | Rulle m2 tegelröd | 266.4 | 28G - Lack FA Rulle 500kg
904386 | PE25 | 1230 | 120 | 758 | 148 | 0.5 | Rulle m2 mörkröd | 266.4 | 28G - Lack FA Rulle 500kg
904387 | PE25 | 1230 | 120 | 874 | 148 | 0.5 | Rulle m2 skogsgrön | 266.4 | 28G - Lack FA Rulle 500kg
904388 | PE25 | 1230 | 89 | 45 | 109 | 0.6 | Rulle m2 silvermet | 289.5 | 28G - Lack FA Rulle 500kg
905100 | FA | 1238 | 2000 | Z275 | 100 | 0.5 | Format ST | 488.5 | 305A - VFZ FA Format
905102 | FA | 1238 | 2500 | Z275 | 80 | 0.5 | Format St | 610.6 | 305A - VFZ FA Format
905120 | FA | 1000 | 2000 | Z275 | 104 | 0.6 | Format st | 474.4 | 305A - VFZ FA Format
905130 | FA | 1000 | 104 | Z275 | 104 | 0.6 | Steel coil | 237.2 | 305B - VFZ FA Rulle
905140 | FA | 1238 | 2000 | Z275 | 83 | 0.6 | Format ST | 576.4 | 305A - VFZ FA Format
905142 | FA | 1238 | 2500 | Z275 | 67 | 0.6 | Format st | 720.5 | 305A - VFZ FA Format
905145 | FA | 1238 | 2500 | Z275 | 134 | 0.6 | Format st | 717.4 | 305A - VFZ FA Format
905150 | FA | 1238 | 84 | Z275 | 104 | 0.6 | Rulle m2 | 232.8 | 305B - VFZ FA Rulle
905151 | FA | 1238 | 167 | Z275 | 207 | 0.6 | Steel coil | 230.8 | 305B - VFZ FA Rulle
905160 | FA | 1000 | 2000 | Z275 | 89 | 0.7 | Format st | 531.6 | 305A - VFZ FA Format
905162 | FA | 1000 | 89 | Z275 | 89 | 0.7 | Rulle m2 | 265.8 | 305B - VFZ FA Rulle
905163 | FA | 1000 | 178 | Z275 | 178 | 0.7 | Rulle m2 | 263.8 | 305B - VFZ FA Rulle
905166 | FA | 1050 | 2000 | Z275 | 85 | 0.7 | Format st | 558.2 | 305A - VFZ FA Format
905168 | FA | 1250 | 2000 | Z275 | 71 | 0.7 | Format st | 653.5 | 305A - VFZ FA Format
905169 | FA | 1050 | 2500 | Z275 | 69 | 0.7 | Format st | 697.7 | 305A - VFZ FA Format
905170 | FA | 1250 | 2500 | Z275 | 57 | 0.7 | Format st | 816.9 | 305A - VFZ FA Format
905173 | FA | 1250 | 2500 | Z275 | 114 | 0.7 | Format st | 813.8 | 305A - VFZ FA Format
905174 | FA | 1250 | 71 | Z275 | 89 | 0.7 | Rulle m2 | 261.4 | 305B - VFZ FA Rulle
905175 | FA | 1250 | 143 | Z275 | 179 | 0.7 | Rulle m2 | 259.4 | 305B - VFZ FA Rulle
905176 | FA | 1250 | 286 | Z275 | 358 | 0.7 | Rulle m2 | 258.4 | 305B - VFZ FA Rulle
905177 | FA | 1250 | 429 | Z275 | 536 | 0.7 | Rulle m2 | 257.4 | 305B - VFZ FA Rulle
905178 | FA | 1238 | 2000 | Z275 | 63 | 0.8 | Format st | 731.4 | 305A - VFZ FA Format
905184 | FA | 1238 | 63 | Z275 | 78 | 0.8 | Rulle m2 | 295.4 | 305B - VFZ FA Rulle
905185 | FA | 1238 | 125 | Z275 | 155 | 0.8 | Rulle m2 | 293.4 | 305B - VFZ FA Rulle
905187 | FA | 1238 | 375 | Z275 | 465 | 0.8 | Rulle m2 | 291.4 | 305B - VFZ FA Rulle
905190 | FA | 1000 | 2000 | Z275 | 69 | 0.9 | Format st | 678.4 | 305A - VFZ FA Format
905192 | FA | 1000 | 69 | Z275 | 69 | 0.9 | Rulle m2 | 339.2 | 305B - VFZ FA Rulle
905193 | FA | 1000 | 139 | Z275 | 139 | 0.9 | Rulle m2 | 337.2 | 305B - VFZ FA Rulle
905198 | FA | 1000 | 160 | Z275 | 160 | 0.8 | Rulle m2 | 297.9 | 305B - VFZ FA Rulle
9052 | F02 | 0 | 0 | RFR |  |  | Fast klammer rostfri 1 hål /500st | 2310 | 28P - Övrig plåt Tillbehör
905200 | FA | 1250 | 2000 | Z275 | 56 | 0.9 | Format st | 836.8 | 305A - VFZ FA Format
905202 | FA | 1250 | 2500 | Z275 | 44 | 0.9 | Format st | 1045.9 | 305A - VFZ FA Format
905206 | FA | 1250 | 56 | Z275 | 70 | 0.9 | Rulle m2 | 334.7 | 305B - VFZ FA Rulle
905207 | FA | 1250 | 111 | Z275 | 139 | 0.9 | Rulle m2 | 332.7 | 305B - VFZ FA Rulle
905210 | FA | 1250 | 2000 | Z275 | 50 | 1 | Format st | 1046.5 | 305A - VFZ FA Format
905212 | FA | 1250 | 2500 | Z275 | 40 | 1 | Format st | 1308.1 | 305A - VFZ FA Format
905216 | FA | 1000 | 2000 | Z275 | 63 | 1 | Format st | 846.8 | 305A - VFZ FA Format
905218 | FA | 1000 | 63 | Z275 | 63 | 1 | Rulle m2 | 423.4 | 305B - VFZ FA Rulle
905219 | FA | 1000 | 126 | Z275 | 126 | 1 | Rulle m2 | 421.4 | 305B - VFZ FA Rulle
905220 | FA | 1250 | 50 | Z275 | 63 | 1 | Rulle m2 | 418.6 | 305B - VFZ FA Rulle
905221 | FA | 1250 | 100 | Z275 | 125 | 1 | Rulle m2 | 416.6 | 305B - VFZ FA Rulle
905225 | FA | 1000 | 2000 | Z275 | 50 | 1.25 | Format st | 1007 | 305A - VFZ FA Format
905230 | FA | 1250 | 2000 | Z275 | 40 | 1.25 | Format st | 1247.3 | 305A - VFZ FA Format
905232 | FA | 1250 | 2500 | Z275 | 32 | 1.25 | Format st | 1559.1 | 305A - VFZ FA Format
905235 | FA | 1250 | 2500 | Z275 | 64 | 1.25 | Format st | 1555.9 | 305A - VFZ FA Format
905238 | FA | 1250 | 39 | Z275 | 49 | 1.25 | Rulle m2 | 498.9 | 305B - VFZ FA Rulle
905239 | FA | 1250 | 79 | Z275 | 99 | 1.25 | Rulle m2 | 496.9 | 305B - VFZ FA Rulle
905250 | FA | 1000 | 2000 | Z275 | 42 | 1.5 | Format st | 1187 | 305A - VFZ FA Format
905255 | FA | 1250 | 2000 | Z275 | 33 | 1.5 | Format st | 1472.8 | 305A - VFZ FA Format
905256 | FA | 1250 | 2500 | Z275 | 27 | 1.5 | Format st | 1840.9 | 305A - VFZ FA Format
905258 | FA | 1250 | 2500 | Z275 | 54 | 1.5 | Format st | 1837.8 | 305A - VFZ FA Format
905260 | FA | 1000 | 2000 | Z275 | 31 | 2 | Format st | 1564.6 | 305A - VFZ FA Format
905265 | FA | 1250 | 2000 | Z275 | 25 | 2 | Format st | 1944.3 | 305A - VFZ FA Format
905266 | FA | 1250 | 2500 | Z275 | 20 | 2 | Format st | 2430.3 | 305A - VFZ FA Format
905267 | FA | 1250 | 2000 | Z275 | 50 | 2 | Format st | 1941.8 | 305A - VFZ FA Format
905270 | FA | 1250 | 67 | Z275 | 84 | 1.5 | Rulle m2 | 587.1 | 305B - VFZ FA Rulle
905273 | FA | 1250 | 3000 | Z275 | 17 | 2 | Format st | 2916.4 | 305A - VFZ FA Format
905274 | FA | 1250 | 3000 | Z275 | 23 | 1.5 | Format st | 2209.1 | 305A - VFZ FA Format
905279 | FA | 1500 | 3000 | Z275 | 51 | 0.6 | Format st | 1047.6 | 305A - VFZ FA Format
905280 | FA | 1500 | 3000 | Z275 | 40 | 0.7 | Format st | 1176.3 | 305A - VFZ FA Format
905281 | FA | 1500 | 3000 | Z275 | 80 | 0.7 | Format st | 1171.8 | 305A - VFZ FA Format
905283 | FA | 1500 | 120 | Z275 | 180 | 0.7 | Rulle m2 | 259.4 | 305B - VFZ FA Rulle
905284 | FA | 1500 | 240 | Z275 | 360 | 0.7 | Rulle m2 | 257.4 | 305B - VFZ FA Rulle
905285 | FA | 1500 | 3000 | Z275 | 31 | 0.9 | Format st | 1506.2 | 305A - VFZ FA Format
905287 | FA | 1500 | 2500 | Z275 | 50 | 0.7 | Format st | 980.3 | 305A - VFZ FA Format
905288 | FA | 1500 | 2000 | Z275 | 61 | 0.7 | Format st | 784.2 | 305A - VFZ FA Format
905289 | FA | 1500 | 3000 | Z275 | 102 | 0.6 | Format st | 1043.1 | 305A - VFZ FA Format
905290 | FA | 1500 | 3000 | Z275 | 28 | 1 | Format st | 1883.7 | 305A - VFZ FA Format
905292 | FA | 1500 | 360 | Z275 | 540 | 0.7 | Rulle m2 | 257.4 | 305B - VFZ FA Rulle
905294 | FA | 1500 | 93 | Z275 | 140 | 0.9 | Rulle m2 | 332.7 | 305B - VFZ FA Rulle
905295 | FA | 1500 | 3000 | Z275 | 22 | 1.25 | Format st | 2245.1 | 305A - VFZ FA Format
905297 | FA | 1500 | 186 | Z275 | 279 | 0.9 | Rulle m2 | 331.7 | 305B - VFZ FA Rulle
905300 | PERF | 1000 | 2000 | 2022-05-07 | 50 | 0.6 | Format Perf /st | 856.1 | 309 - Perforerad plåt
905301 | PERF | 1000 | 2000 | 2022-05-07 | 50 | 0.7 | Format Perf /st | 832.1 | 309 - Perforerad plåt
905302 | PERF | 1000 | 2000 | 2022-05-07 | 50 | 1 | Format Perf /st | 1215.6 | 309 - Perforerad plåt
905307 | FA | 1500 | 2000 | Z275 | 49 | 0.9 | Format st | 1004.1 | 305A - VFZ FA Format
905311 | FA | 1500 | 84 | Z275 | 126 | 1 | Rulle m2 | 416.6 | 305B - VFZ FA Rulle
905332 | FAAZ | 1250 | 2000 | A185 | 33 | 1.5 | Format st | 1602.8 | 302A - AZ FA Format
905333 | FAAZ | 1250 | 2500 | A185 | 27 | 1.5 | Format st | 2003.4 | 302A - AZ FA Format
905335 | FAAZ | 1250 | 2000 | A185 | 71 | 0.7 | FORMAT ST | 775 | 302A - AZ FA Format
905336 | FAAZ | 1250 | 2500 | A185 | 57 | 0.7 | Format st | 968.8 | 302A - AZ FA Format
905340 | FA | 1000 | 2000 | Z275 | 80 | 0.8 | Format st | 599.8 | 305A - VFZ FA Format
905341 | FAAZ | 1250 | 2000 | A185 | 56 | 0.9 | FORMAT ST | 982 | 302A - AZ FA Format
905342 | FAAZ | 1250 | 2500 | A185 | 44 | 0.9 | Format st | 1227.5 | 302A - AZ FA Format
905345 | FAAZ | 1250 | 2000 | A185 | 40 | 1.25 | Format st | 1319.3 | 302A - AZ FA Format
905346 | FAAZ | 1250 | 2500 | A185 | 32 | 1.25 | Format st | 1649.1 | 302A - AZ FA Format
905347 | FAAZ | 1250 | 2000 | A185 | 25 | 2 | Format st | 2078.3 | 302A - AZ FA Format
905348 | FAAZ | 1250 | 2500 | A185 | 20 | 2 | Format st | 2597.8 | 302A - AZ FA Format
905356 | FAAZ | 1250 | 2500 | A185 | 114 | 0.7 | Format st | 965.6 | 302A - AZ FA Format
905366 | PERF | 1250 | 2000 | 2022-05-07 | 50 | 0.7 | Format Perf /st | 1044.4 | 309 - Perforerad plåt
905367 | PERF | 1250 | 2500 | 2022-05-07 | 50 | 0.7 | Format Perf /st | 1132.8 | 309 - Perforerad plåt
905375 | PERF | 870 | 200 | 2022-03-05 | 174 | 0.6 | Rulle Perf m2 | 348 | 309 - Perforerad plåt
905377 | PERF | 1170 | 100 | 2022-03-05 | 117 | 0.6 | Rulle Perf m2 | 348 | 309 - Perforerad plåt
905385 | FA | 1000 | 2000 | Z275 | 21 | 3 | Format st | 2323.6 | 305A - VFZ FA Format
905395 | FAAZ | 1230 | 2000 | A185 | 85 | 0.6 | FA AluminiumZink format styck | 666.2 | 302A - AZ FA Format
905396 | FAAZ | 1230 | 2500 | A185 | 67 | 0.6 | FA AluminiumZink format styck | 832.7 | 302A - AZ FA Format
9054 | F0230 | 0 | 0 | RF |  |  | Fast klammer rostfri 1 hål /500st | 0 | 28P - Övrig plåt Tillbehör
905427 | FAAZ | 1050 | 2000 | A185 | 50 | 1.25 | Format st | 1106.3 | 302A - AZ FA Format
905428 | FAAZ | 1050 | 2500 | A185 | 80 | 1.25 | Format st | 1382.9 | 302A - AZ FA Format
905430 | FAAZ | 1250 | 71 | A185 | 89 | 0.7 | Rulle m2 | 310 | 302B - AZ FA Rulle
905431 | FAAZ | 1250 | 143 | A185 | 179 | 0.7 | Rulle m2 | 308 | 302B - AZ FA Rulle
905432 | FAAZ | 1250 | 286 | A185 | 358 | 0.7 | Rulle m2 | 307 | 302B - AZ FA Rulle
905433 | FAAZ | 1250 | 429 | A185 | 536 | 0.7 | Rulle m2 | 306 | 302B - AZ FA Rulle
905434 | FAAZ | 1250 | 56 | A185 | 70 | 0.9 | Rulle m2 | 392.8 | 302B - AZ FA Rulle
905435 | FAAZ | 1250 | 111 | A185 | 139 | 0.9 | Rulle m2 | 390.8 | 302B - AZ FA Rulle
905437 | FAAZ | 1250 | 333 | A185 | 416 | 0.9 | Rulle m2 | 388.8 | 302B - AZ FA Rulle
905439 | FAAZ | 1250 | 79 | A185 | 99 | 1.25 | Rulle m2 | 525.7 | 302B - AZ FA Rulle
9055 | F0230S | 0 | 0 | RFR |  |  | Fast klammer rostfri /500 st | 4074 | 28P - Övrig plåt Tillbehör
905514 | FAAZ | 1230 | 110 | A185 | 135 | 0.6 | FA AluminiumZink rulle m2 | 270.8 | 302B - AZ FA Rulle
905515 | FAAZ | 1230 | 167 | A185 | 205 | 0.6 | FA AluminiumZink rulle m2 | 268.8 | 302B - AZ FA Rulle
905516 | FAAZ | 1230 | 334 | A185 | 411 | 0.6 | FA AluminiumZink rulle m2 | 267.8 | 302B - AZ FA Rulle
905542 | FAAZ | 1250 | 2000 | A185 | 142 | 0.7 | Format st | 772.5 | 302A - AZ FA Format
905545 | FAAZ | 1250 | 2000 | A185 | 112 | 0.9 | Format st | 979.5 | 302A - AZ FA Format
905546 | FAAZ | 1250 | 2500 | A185 | 88 | 0.9 | Format st | 1224.4 | 302A - AZ FA Format
905547 | FAAZ | 1250 | 2000 | A185 | 80 | 1.25 | Format st | 1316.8 | 302A - AZ FA Format
905548 | FAAZ | 1250 | 2500 | A185 | 64 | 1.25 | Format st | 1645.9 | 302A - AZ FA Format
905549 | FAAZ | 1250 | 2000 | A185 | 66 | 1.5 | Format st | 1600.3 | 302A - AZ FA Format
905550 | FAAZ | 1250 | 2500 | A185 | 54 | 1.5 | Format st | 2000.3 | 302A - AZ FA Format
905551 | FAAZ | 1250 | 2000 | A185 | 50 | 2 | Format st | 2075.8 | 302A - AZ FA Format
905552 | FAAZ | 1250 | 2500 | A185 | 40 | 2 | Format st | 2594.7 | 302A - AZ FA Format
905556 | PERF | 1000 | 2000 | 2022-03-05 | 50 | 0.7 | Format Perf /st | 811.5 | 309 - Perforerad plåt
905573 | FA | 1500 | 71 | Z275 | 107 | 0.6 | Rulle m2 | 232.8 | 305B - VFZ FA Rulle
905575 | FA | 1500 | 284 | Z275 | 426 | 0.6 | Rulle m2 | 229.8 | 305B - VFZ FA Rulle
905580 | FA | 1000 | 480 | Z275 | 480 | 0.8 | Rulle m2 | 295.9 | 305B - VFZ FA Rulle
905582 | FA | 1500 | 106 | Z275 | 159 | 0.8 | Rulle m2 | 293.4 | 305B - VFZ FA Rulle
905583 | FA | 1500 | 212 | Z275 | 318 | 0.8 | Rulle m2 | 292.4 | 305B - VFZ FA Rulle
905584 | FA | 1500 | 318 | Z275 | 477 | 0.8 | Rulle m2 | 291.4 | 305B - VFZ FA Rulle
905589 | FAAZ | 1050 | 2000 | A185 | 101 | 1.25 | Format st | 1106.3 | 302A - AZ FA Format
9064 | F01425S | 0 | 0 | GALV |  |  | Fast klammer m 4 omonterade skruvar /100st | 1365 | 28P - Övrig plåt Tillbehör
906400 | K | 100 | 0 |  | EC |  | K 100 EC sileo | 4390 | 151G - Fläktar AHU och tbh Systemair
906418 | K | 125 | 0 |  | EC |  | K 125 EC sileo | 4529 | 151G - Fläktar AHU och tbh Systemair
906429 | K | 315 | 0 |  |  |  | K 315 sileo | 4122 | 151G - Fläktar AHU och tbh Systemair
906448 | KV | 100 | 0 |  | M |  | KV 100 M sileo | 1793 | 151G - Fläktar AHU och tbh Systemair
906451 | KV | 100 | 0 |  | XL |  | KV 100 XL sileo | 1994 | 151G - Fläktar AHU och tbh Systemair
906452 | KV | 125 | 0 |  | M |  | KV 125 M sileo | 1876 | 151G - Fläktar AHU och tbh Systemair
906454 | KV | 160 | 0 |  | M |  | KV 160 M sileo | 2216 | 151G - Fläktar AHU och tbh Systemair
906456 | K | 100 | 0 |  | XL |  | K 100 XL sileo | 1856 | 151G - Fläktar AHU och tbh Systemair
906457 | K | 125 | 0 |  | M |  | K 125 M sileo | 1720 | 151G - Fläktar AHU och tbh Systemair
906458 | K | 125 | 0 |  | XL |  | K 125 XL sileo | 1920 | 151G - Fläktar AHU och tbh Systemair
906462 | K | 200 | 0 |  | M |  | K 200 M sileo | 2862 | 151G - Fläktar AHU och tbh Systemair
906463 | K | 250 | 0 |  | L |  | K 250 L sileo | 3467 | 151G - Fläktar AHU och tbh Systemair
906466 | KV | 160 | 0 |  | XL |  | KV 160 XL sileo | 2911 | 151G - Fläktar AHU och tbh Systemair
906467 | KV | 200 | 0 |  | L |  | KV 200 L sileo | 3467 | 151G - Fläktar AHU och tbh Systemair
906468 | KV | 200 | 0 |  | M |  | KV 200 M sileo | 3000 | 151G - Fläktar AHU och tbh Systemair
906469 | KV | 250 | 0 |  | L |  | KV 250 L sileo | 3606 | 151G - Fläktar AHU och tbh Systemair
906471 | KV | 250 | 0 |  | M |  | KV 250 M sileo | 3083 | 151G - Fläktar AHU och tbh Systemair
906477 | KV | 315 | 0 |  |  |  | KV 315 sileo | 4301 | 151G - Fläktar AHU och tbh Systemair
906478 | KVK | 100 | 0 | SLIM |  |  | KVK Slim 100 | 4933 | 151G - Fläktar AHU och tbh Systemair
906479 | KVK | 125 | 0 | SLIM |  |  | KVK Slim 125 | 5280 | 151G - Fläktar AHU och tbh Systemair
906480 | KVK | 160 | 0 | SLIM |  |  | KVK Slim 160 | 5807 | 151G - Fläktar AHU och tbh Systemair
906481 | KVK | 200 | 0 | SLIM |  |  | KVK Slim 200 | 8196 | 151G - Fläktar AHU och tbh Systemair
906495 | KVK | 250 | 0 | SLIM |  |  | KVK Slim 250 | 11045 | 151G - Fläktar AHU och tbh Systemair
906496 | KVK | 315 | 0 | SLIM |  |  | KVK Slim 400 | 17158 | 151G - Fläktar AHU och tbh Systemair
906497 | KVK | 400 | 0 | SLIM |  |  | KVK Slim 315 | 0 | 151G - Fläktar AHU och tbh Systemair
906498 | KVK | 500 | 0 | SLIM |  |  | KVK Slim 500 | 30548 | 151G - Fläktar AHU och tbh Systemair
906499 | KVK | 100 | 0 | SLIM | EC |  | KVK Slim 100 EC | 8752 | 151G - Fläktar AHU och tbh Systemair
906500 | KVK | 125 | 0 | SLIM | EC |  | KVK Slim 125 EC | 8891 | 151G - Fläktar AHU och tbh Systemair
906501 | KVK | 160 | 0 | SLIM | EC |  | KVK Slim 160 EC | 9240 | 151G - Fläktar AHU och tbh Systemair
906502 | KVK | 200 | 0 | SLIM | EC |  | KVK Slim 200 EC | 13308 | 151G - Fläktar AHU och tbh Systemair
906503 | KVK | 250 | 0 | SLIM | EC |  | KVK Slim 250 EC | 17768 | 151G - Fläktar AHU och tbh Systemair
906504 | KVK | 315 | 0 | SLIM | EC |  | KVK Slim 315 EC | 26797 | 151G - Fläktar AHU och tbh Systemair
906505 | KVK | 400 | 0 | SLIM | EC |  | KVK Slim 400 EC | 35272 | 151G - Fläktar AHU och tbh Systemair
906506 | KVK | 500 | 0 | SLIM | EC |  | KVK Slim 500 EC | 43050 | 151G - Fläktar AHU och tbh Systemair
906507 | KVK | 125 | 0 | SIL |  |  | KVK Silent 125 AC | 7530 | 151G - Fläktar AHU och tbh Systemair
906508 | KVK | 160 | 0 | SIL |  |  | KVK Silent 160 AC | 7891 | 151G - Fläktar AHU och tbh Systemair
906509 | KVK | 200 | 0 | SIL |  |  | KVK Silent 200 AC | 10418 | 151G - Fläktar AHU och tbh Systemair
906510 | KVK | 250 | 0 | SIL |  |  | KVK Silent 250 AC | 12365 | 151G - Fläktar AHU och tbh Systemair
906511 | KVK | 500 | 0 | SIL |  |  | KVK Silent 500 AC | 37633 | 151G - Fläktar AHU och tbh Systemair
906512 | KVK | 125 | 0 | SIL | EC |  | KVK Silent 125 EC | 8878 | 151G - Fläktar AHU och tbh Systemair
906513 | KVK | 160 | 0 | SIL | EC |  | KVK Silent 160 EC | 9301 | 151G - Fläktar AHU och tbh Systemair
906514 | KVK | 200 | 0 | SIL | EC |  | KVK Silent 200 EC | 15768 | 151G - Fläktar AHU och tbh Systemair
906515 | KVK | 250 | 0 | SIL | EC |  | KVK Silent 250 EC | 20143 | 151G - Fläktar AHU och tbh Systemair
906516 | KVK | 315 | 0 | SIL | EC |  | KVK Silent 315 EC | 33328 | 151G - Fläktar AHU och tbh Systemair
906517 | KVK | 400 | 0 | SIL | EC |  | KVK Silent 400 EC | 40272 | 151G - Fläktar AHU och tbh Systemair
906518 | KVK | 500 | 0 | SIL | EC |  | KVK Silent 500 EC | 43050 | 151G - Fläktar AHU och tbh Systemair
906519 | BTG | 300 | 0 |  |  |  | BTG 300 Backspjäll | 1628 | 151G - Fläktar AHU och tbh Systemair
906520 | BTG | 400 | 0 |  |  |  | BTG 400 Backspjäll | 1217 | 151G - Fläktar AHU och tbh Systemair
906521 | BTG | 540 | 0 |  |  |  | BTG 540 Backspjäll | 1390 | 151G - Fläktar AHU och tbh Systemair
906522 | BTG | 640 | 0 |  |  |  | BTG 640 Backspjäll | 1620 | 151G - Fläktar AHU och tbh Systemair
906523 | BTG | 740 | 0 |  |  |  | BTG 740 Backspjäll | 1753 | 151G - Fläktar AHU och tbh Systemair
906524 | BTG | 940 | 0 |  |  |  | BTG 940 Backspjäll | 2288 | 151G - Fläktar AHU och tbh Systemair
906525 | DISP-T | 0 | 0 | VIT | SAVE |  | SAVE Touch-display, Vit | 4674 | 151G - Fläktar AHU och tbh Systemair
906526 | DISP-T | 0 | 0 | SVRT | SAVE |  | SAVE Touch-display, Svart | 4674 | 151G - Fläktar AHU och tbh Systemair
906527 | IAM | 0 | 0 |  |  |  | Internet access module (IAM) | 4076 | 151G - Fläktar AHU och tbh Systemair
906528 | EC-BAS-T | 0 | 0 |  |  |  | EC-Basic-T | 1638 | 151G - Fläktar AHU och tbh Systemair
906529 | EC-BAS-H | 0 | 0 |  |  |  | EC-Basic-H | 2794 | 151G - Fläktar AHU och tbh Systemair
906530 | EC-BAS-C | 0 | 0 |  |  |  | EC-Basic-CO2/T | 4433 | 151G - Fläktar AHU och tbh Systemair
906531 | MTP | 10 | 0 |  | 10K |  | MTP 10, 10K Potentiometer | 1199 | 151G - Fläktar AHU och tbh Systemair
906532 | TFSK | 125 | 0 | SVRT | M |  | TFSK 125 M Takfläkt svart | 3599 | 151G - Fläktar AHU och tbh Systemair
906533 | TFSK | 200 | 0 | SVRT |  |  | TFSK 200 Takfläkt svart | 4571 | 151G - Fläktar AHU och tbh Systemair
906534 | TFSK | 315 | 0 | SVRT |  |  | TFSK 315 Takfläkt svart sileo | 6655 | 151G - Fläktar AHU och tbh Systemair
906535 | TFSK | 125 | 0 | SVRT | XL |  | TFSK 125 XL Sileo Svart | 4015 | 151G - Fläktar AHU och tbh Systemair
906536 | TFSK | 160 | 0 | SVRT | EC |  | TFSK 160 Sileo Black | 6044 | 151G - Fläktar AHU och tbh Systemair
906537 | TFSK | 160 | 0 | SVRT |  |  | TFSK 160 Sileo Svart | 4571 | 151G - Fläktar AHU och tbh Systemair
906538 | TFSR | 125 | 0 | SVRT | M |  | TFSR 125 M Takfläkt svart | 2772 | 151G - Fläktar AHU och tbh Systemair
906539 | TFSR | 200 | 0 | SVRT |  |  | TFSR 200 Takfläkt svart | 3433 | 151G - Fläktar AHU och tbh Systemair
906540 | TFSR | 315 | 0 | SVRT |  |  | TFSR 315 Takfläkt svart sileo | 6106 | 151G - Fläktar AHU och tbh Systemair
906541 | TFSR | 125 | 0 | SVRT | XL |  | TFSR 125 XL Sileo Svart | 2911 | 151G - Fläktar AHU och tbh Systemair
906542 | TFSK | 200 | 0 | SVRT | EC |  | TFSK 200 EC Sileo Svart | 6905 | 151G - Fläktar AHU och tbh Systemair
906543 | TFSR | 200 | 0 | SVRT | EC |  | TFSR 200 EC Sileo Svart | 6877 | 151G - Fläktar AHU och tbh Systemair
906544 | TFSR | 160 | 0 | SVRT | EC |  | TFSR 160 EC Sileo Svart | 6600 | 151G - Fläktar AHU och tbh Systemair
906545 | TFSR | 160 | 0 | SVRT |  |  | TFSR 160 Sileo Svart | 3281 | 151G - Fläktar AHU och tbh Systemair
906546 | TOB | 125 | 160 | SVRT |  |  | TOB 125-160 Takgenomf.svart | 3349 | 151G - Fläktar AHU och tbh Systemair
906547 | TOS | 125 | 160 | SVRT |  |  | TOS 125-160 Takgenomf.svart | 3638 | 151G - Fläktar AHU och tbh Systemair
906548 | TOB | 200 | 315 | SVRT |  |  | TOB 200-315 Takgenomf.svart | 3852 | 151G - Fläktar AHU och tbh Systemair
906549 | TOS | 200 | 315 | SVRT |  |  | TOS 200-315 Takgenomf.svart | 4036 | 151G - Fläktar AHU och tbh Systemair
906550 | TG | 300 | 800 |  |  |  | TG 300-800 Takgenomföring | 4973 | 151G - Fläktar AHU och tbh Systemair
906551 | TG | 640 | 800 |  |  |  | TG 640-800 Takgenomföring | 6863 | 151G - Fläktar AHU och tbh Systemair
906552 | TG | 740 | 1200 |  |  |  | TG 740-1200 Takgenomföring | 15365 | 151G - Fläktar AHU och tbh Systemair
906553 | TG | 940 | 1200 |  |  |  | TG 940-1200 Takgenomföring | 18630 | 151G - Fläktar AHU och tbh Systemair
906554 | REE | 0 | 0 |  | 2 |  | REE 2 Tyristor utanpåliggande | 2029 | 151G - Fläktar AHU och tbh Systemair
906555 | REU | 0 | 0 |  | 3 |  | REU 3 Transformator | 5779 | 151G - Fläktar AHU och tbh Systemair
906556 | RETR | 0 | 0 |  | 5 |  | RE 5 Transformator | 4266 | 151G - Fläktar AHU och tbh Systemair
906557 | RETR | 0 | 0 |  | 1.2 |  | RE 1,2 Transformator | 1904 | 151G - Fläktar AHU och tbh Systemair
906558 | VEF1 | 0 | 0 |  |  |  | VEF - 1 Frånluftsfläkt | 10766 | 151G - Fläktar AHU och tbh Systemair
906559 | VEF2 | 0 | 0 |  |  |  | VEF - 2 Frånluftsfläkt | 10907 | 151G - Fläktar AHU och tbh Systemair
906560 | SAVE VSR | 300 | 0 |  |  |  | SAVE VSR 300 | 51456 | 151G - Fläktar AHU och tbh Systemair
906561 | SAVE VSR | 500 | 0 |  |  |  | SAVE VSR 500 | 60601 | 151G - Fläktar AHU och tbh Systemair
906562 | SAVE VSR | 150 | 0 |  | B |  | SAVE VSR 150/B | 44100 | 151G - Fläktar AHU och tbh Systemair
906563 | SAVE VTR | 150 | 0 | RF | K L |  | SAVE VTR 150/K L 500W Rostfri | 58222 | 151G - Fläktar AHU och tbh Systemair
906564 | SAVE VTR | 150 | 0 | RF | K R |  | SAVE VTR 150/K R 500W Rostfri | 58222 | 151G - Fläktar AHU och tbh Systemair
906565 | SAVE VTR | 150 | 0 | VIT | K R |  | SAVE VTR 150/K R 500W Vit | 55033 | 151G - Fläktar AHU och tbh Systemair
906566 | SAVE VTR | 150 | 0 | VIT | K L |  | SAVE VTR 150/K L 500W Vit | 55033 | 151G - Fläktar AHU och tbh Systemair
906567 | SAVE VTR | 250 | 0 |  | B R |  | SAVE VTR 250/B R 500W | 52770 | 151G - Fläktar AHU och tbh Systemair
906568 | SAVE VTR | 250 | 0 |  | B L |  | SAVE VTR 250/B L 500W | 52770 | 151G - Fläktar AHU och tbh Systemair
906569 | SAVE VTR | 300 | 0 |  | B R |  | SAVE VTR 300/B R | 49193 | 151G - Fläktar AHU och tbh Systemair
906570 | SAVE VTR | 300 | 0 |  | B L |  | SAVE VTR 300/B L | 49193 | 151G - Fläktar AHU och tbh Systemair
906571 | SAVE VTR | 500 | 0 |  | R |  | SAVE VTR 500 R | 57602 | 151G - Fläktar AHU och tbh Systemair
906572 | SAVE VTR | 500 | 0 |  | L |  | SAVE VTR 500 L | 57602 | 151G - Fläktar AHU och tbh Systemair
906573 | SAVE VTR | 150 | 0 |  | B R |  | SAVE VTR 150/B R 500W | 45028 | 151G - Fläktar AHU och tbh Systemair
906574 | SAVE VTR | 150 | 0 |  | B L |  | SAVE VTR 150/B L 500W | 45028 | 151G - Fläktar AHU och tbh Systemair
906575 | SAVE VTR | 100 | 0 |  | B |  | SAVE VTR 100/B | 42248 | 151G - Fläktar AHU och tbh Systemair
906576 | RFP | 100 | 0 |  | L |  | RFP-100L Montage ram 50mm | 63 | 151G - Fläktar AHU och tbh Systemair
906577 | RFP | 125 | 0 |  | L |  | RFP-125L Montage ram 50mm | 70.5 | 151G - Fläktar AHU och tbh Systemair
9070 | F02425S | 0 | 0 | RFR |  |  | Fast klammer rostfri 4 skruv /100st | 2176 | 28P - Övrig plåt Tillbehör
907050 | XCPU | 250 | 250 | GALV |  |  | X-rör med pressade avgreningar safe | 1665 | 110A - Cirk Detaljer Galv
907051 | XCPU | 400 | 315 | GALV |  |  | X-rör med pressade avgreningar safe | 2795 | 110A - Cirk Detaljer Galv
907052 | XCPU | 500 | 315 | GALV |  |  | X-rör med pressade avgreningar safe | 3461 | 110A - Cirk Detaljer Galv
907425 | TVU45 | 400 | 400 | GALV |  |  | T-Rör | 4055 | 110A - Cirk Detaljer Galv
9083 | G02WS | 0 | 0 | RFR |  |  | Glidklammer rostfri 2 skruv /500st | 8169 | 28P - Övrig plåt Tillbehör
908378 | ILKNU | 80 | 0 | GALV | 50 |  | INLOPPSRÖR M NÄT | 292 | 110A - Cirk Detaljer Galv
9084 | G0230S | 0 | 0 | RFR |  |  | Glidklammer rostfri 2 skruv | 6320 | 28P - Övrig plåt Tillbehör
9089 | G021 | 0 | 0 | RFR |  |  | Glidklammer rostfri 1 hål | 3646 | 28P - Övrig plåt Tillbehör
9091 | G02130S | 0 | 0 | RFR |  |  | Glidklammer rostfri /500 st | 6269 | 28P - Övrig plåt Tillbehör
9097 | G021VS | 0 | 0 | RFR |  |  | Glidklammer rostfri /500 st | 7298 | 28P - Övrig plåt Tillbehör
9098 | G021WS | 0 | 0 | RFR |  |  | Glidklammer rostfri /500 st | 5880 | 28P - Övrig plåt Tillbehör
9104 | G02130C | 0 | 0 |  |  |  | Bandad rostfri glidklammer för 25 mm fals + 7 mm strukturmatta /900st | 13378 | 28P - Övrig plåt Tillbehör
9109 | KR | 0 | 0 | RFR |  |  | Krabban rostfri /st | 33 | 28P - Övrig plåt Tillbehör
9118 | KRF | 0 | 0 | RFR |  |  | Krabban rostfri fast /st | 26 | 28P - Övrig plåt Tillbehör
9122 | F150S | 0 | 0 | SVRT |  |  | Förstärkt fotrännskrok 150mm | 92.7 | 21A - Takavvattningsdetaljer
9123 | F150MG | 0 | 0 | MGRÅ |  |  | Förstärkt fotrännskrok 150mm | 92.7 | 21A - Takavvattningsdetaljer
9124 | F150B | 0 | 0 | BRUN |  |  | Förstärkt fotrännskrok 150mm | 92.7 | 21A - Takavvattningsdetaljer
9125 | F150TR | 0 | 0 | TRÖD |  |  | Förstärkt fotrännskrok 150mm | 92.7 | 21A - Takavvattningsdetaljer
9126 | F150MR | 0 | 0 | MRÖD |  |  | Förstärkt fotrännskrok 150mm | 92.7 | 21A - Takavvattningsdetaljer
9127 | F150SM | 0 | 0 | SMET |  |  | Förstärkt fotrännskrok 150mm | 101.4 | 21A - Takavvattningsdetaljer
9128 | F150R | 0 | 0 | RFR |  |  | Fotrännkrok rostfri 150mm | 125.9 | 21A - Takavvattningsdetaljer
9129 | F125S | 0 | 0 | SVRT |  |  | Förstärkt fotrännskrok 150mm | 92.7 | 21A - Takavvattningsdetaljer
9130 | F125MG | 0 | 0 | MGRÅ |  |  | Förstärkt fotrännskrok 150mm | 92.7 | 21A - Takavvattningsdetaljer
9131 | F125B | 0 | 0 | BRUN |  |  | Förstärkt fotrännskrok 150mm | 92.7 | 21A - Takavvattningsdetaljer
9132 | F125TR | 0 | 0 | TRÖD |  |  | Förstärkt fotrännskrok 150mm | 92.7 | 21A - Takavvattningsdetaljer
9133 | F125MR | 0 | 0 | MRÖD |  |  | Förstärkt fotrännskrok 150mm | 92.7 | 21A - Takavvattningsdetaljer
9134 | F125SM | 0 | 0 | SMET |  |  | Förstärkt fotrännskrok 150mm | 101.4 | 21A - Takavvattningsdetaljer
9135 | F125R | 0 | 0 | RFR |  |  | Förstärkt fotrännskrok 150mm | 125.9 | 21A - Takavvattningsdetaljer
9136 | F100S | 0 | 0 | SVRT |  |  | Förstärkt fotrännskrok 150mm | 92.7 | 21A - Takavvattningsdetaljer
9137 | F100MG | 0 | 0 | MGRÅ |  |  | Förstärkt fotrännskrok 150mm | 92.7 | 21A - Takavvattningsdetaljer
9138 | F100B | 0 | 0 | BRUN |  |  | Förstärkt fotrännskrok 150mm | 92.7 | 21A - Takavvattningsdetaljer
9139 | F100TR | 0 | 0 | TRÖD |  |  | Förstärkt fotrännskrok 150mm | 92.7 | 21A - Takavvattningsdetaljer
9140 | F100MR | 0 | 0 | MRÖD |  |  | Förstärkt fotrännskrok 150mm | 92.7 | 21A - Takavvattningsdetaljer
9141 | F100SM | 0 | 0 | SMET |  |  | Förstärkt fotrännskrok 150mm | 101.4 | 21A - Takavvattningsdetaljer
9142 | F100R | 0 | 0 | RFR |  |  | Förstärkt fotrännskrok 150mm | 125.9 | 21A - Takavvattningsdetaljer
916965 | KLTANG | 0 | 0 |  |  |  | Klämtång | 8442 | 27K - Övriga montagetillbehör
916966 | POLYGRJ | 0 | 250 | AUTO |  |  | Polygrip Knipex Självjusterande | 1009 | 915A - Handverktyg
916967 | UNITANG | 25 | 180 |  |  |  | Universaltång Knipex | 479 | 27K - Övriga montagetillbehör
916968 | UNITANG | 30 | 250 |  |  |  | Universaltång Knipex | 539 | 27K - Övriga montagetillbehör
916969 | SPTANG | 0 | 145 |  |  |  | Spetstång Knipex | 549 | 915A - Handverktyg
916970 | TNYCKEL | 0 | 180 |  |  |  | Tångnyckel Knipex | 569 | NG - Netto Grupp
916971 | AVBITF | 0 | 160 | FJD |  |  | Avbitare Knipex med fjäder | 659 | 915A - Handverktyg
9178 | BA | 100 | 25 | GALV |  | 0.5 | Bandstål | 1587.8 | 24B - Mellanväggsprofiler
9181 | TPP20 | 0 | 1080 |  |  |  | Tätningsprofil till LPP20 | 46.7 | 22E - Tillbehör Byggplåt
92243 | BM | 75 | 70 | SMET |  |  | Rörböj BM 70 gr | 131.1 | 21A - Takavvattningsdetaljer
92244 | BM | 75 | 70 | SVRT |  |  | Rörböj BM 70 gr | 119.2 | 21A - Takavvattningsdetaljer
92245 | BM | 75 | 70 | TRÖD |  |  | Rörböj BM 70 gr | 166.6 | 21A - Takavvattningsdetaljer
92246 | BM | 75 | 70 | AVIT |  |  | Rörböj BM 70 gr | 119.2 | 21A - Takavvattningsdetaljer
92250 | BM | 75 | 70 | ALUZ |  |  | Rörböj BM 70 gr | 155.6 | 21A - Takavvattningsdetaljer
92260 | BM | 87 | 70 | BRUN |  |  | Rörböj BM 70 gr | 173.9 | 21A - Takavvattningsdetaljer
92261 | BM | 87 | 70 | MGRÅ |  |  | Rörböj BM 70 gr | 173.9 | 21A - Takavvattningsdetaljer
92263 | BM | 87 | 70 | SMET |  |  | Rörböj BM 70 gr | 136.8 | 21A - Takavvattningsdetaljer
92264 | BM | 87 | 70 | SVRT |  |  | Rörböj BM 70 gr | 124.2 | 21A - Takavvattningsdetaljer
92265 | BM | 87 | 70 | TRÖD |  |  | Rörböj BM 70 gr | 173.9 | 21A - Takavvattningsdetaljer
92266 | BM | 87 | 70 | AVIT |  |  | Rörböj BM 70 gr | 124.2 | 21A - Takavvattningsdetaljer
92269 | BM | 87 | 70 | ALUZ |  |  | Rörböj BM 70 gr | 150.1 | 21A - Takavvattningsdetaljer
92271 | BM | 87 | 70 | MRÖD |  |  | Rörböj BM 70 gr | 136.8 | 21A - Takavvattningsdetaljer
92280 | BM | 100 | 70 | BRUN |  |  | Rörböj BM 70 gr | 206.7 | 21A - Takavvattningsdetaljer
92281 | BM | 100 | 70 | MGRÅ |  |  | Rörböj BM 70 gr | 175.6 | 21A - Takavvattningsdetaljer
92283 | BM | 100 | 70 | SMET |  |  | Rörböj BM 70 gr | 175.6 | 21A - Takavvattningsdetaljer
92284 | BM | 100 | 70 | SVRT |  |  | Rörböj BM 70 gr | 159.4 | 21A - Takavvattningsdetaljer
92286 | BM | 100 | 70 | AVIT |  |  | Rörböj BM 70 gr | 159.4 | 21A - Takavvattningsdetaljer
92289 | BM | 100 | 70 | ALUZ |  |  | Rörböj BM 70 gr | 192.7 | 21A - Takavvattningsdetaljer
92291 | BM | 100 | 70 | MRÖD |  |  | Rörböj BM 70 gr | 206.7 | 21A - Takavvattningsdetaljer
92376 | BKS | 75 | 70 | MGRÅ |  |  | Rörböj skarp BK 70gr | 941 | 21A - Takavvattningsdetaljer
92377 | BKS | 75 | 70 | TRÖD |  |  | Rörböj skarp BK 70gr | 941 | 21A - Takavvattningsdetaljer
92378 | BKS | 75 | 70 | AVIT |  |  | Rörböj skarp BK 70gr | 855.8 | 21A - Takavvattningsdetaljer
92385 | BKS | 87 | 70 | MGRÅ |  |  | Rörböj skarp BK 70gr | 941 | 21A - Takavvattningsdetaljer
92386 | BKS | 87 | 70 | MRÖD |  |  | Rörböj skarp BK 70gr | 941 | 21A - Takavvattningsdetaljer
92387 | BKS | 87 | 70 | SMET |  |  | Rörböj skarp BK 70gr | 941 | 21A - Takavvattningsdetaljer
92388 | BKS | 87 | 70 | SVRT |  |  | Rörböj skarp BK 70gr | 855.8 | 21A - Takavvattningsdetaljer
92389 | BKS | 87 | 70 | TRÖD |  |  | Rörböj skarp BK 70gr | 941 | 21A - Takavvattningsdetaljer
92390 | BKS | 87 | 70 | AVIT |  |  | Rörböj skarp BK 70gr | 855.8 | 21A - Takavvattningsdetaljer
92397 | BKS | 100 | 70 | MRÖD |  |  | Rörböj skarp BK 70gr | 941 | 21A - Takavvattningsdetaljer
92398 | BKS | 100 | 70 | SMET |  |  | Rörböj skarp BK 70gr | 941 | 21A - Takavvattningsdetaljer
92399 | BKS | 100 | 70 | SVRT |  |  | Rörböj skarp BK 70gr | 855.8 | 21A - Takavvattningsdetaljer
92400 | BKS | 100 | 70 | TRÖD |  |  | Rörböj skarp BK 70gr | 941 | 21A - Takavvattningsdetaljer
92401 | BKS | 100 | 70 | AVIT |  |  | Rörböj skarp BK 70gr | 855.8 | 21A - Takavvattningsdetaljer
92407 | BKS | 111 | 70 | SVRT |  |  | Rörböj skarp BK 70gr | 855.8 | 21A - Takavvattningsdetaljer
92408 | BKS | 111 | 70 | AVIT |  |  | Rörböj skarp BK 70gr | 855.8 | 21A - Takavvattningsdetaljer
92427 | UTKS | 87 | 0 | MRÖD |  |  | Utkastare Skarp | 941 | 21A - Takavvattningsdetaljer
92428 | UTKS | 87 | 0 | SMET |  |  | Utkastare Skarp | 941 | 21A - Takavvattningsdetaljer
92429 | UTKS | 87 | 0 | SVRT |  |  | Utkastare Skarp | 855.8 | 21A - Takavvattningsdetaljer
92430 | UTKS | 87 | 0 | AVIT |  |  | Utkastare Skarp | 855.8 | 21A - Takavvattningsdetaljer
92438 | UTKS | 100 | 0 | SMET |  |  | Utkastare Skarp | 941 | 21A - Takavvattningsdetaljer
92439 | UTKS | 100 | 0 | SVRT |  |  | Utkastare Skarp | 855.8 | 21A - Takavvattningsdetaljer
92440 | UTKS | 100 | 0 | AVIT |  |  | Utkastare Skarp | 855.8 | 21A - Takavvattningsdetaljer
92446 | UTKS | 111 | 0 | AVIT |  |  | Utkastare Skarp | 855.8 | 21A - Takavvattningsdetaljer
92800 | BK | 111 | 70 | SVRT |  |  | Rörböj BK 70 gr | 221.2 | 21A - Takavvattningsdetaljer
9281 | HB5K | 5 | 32 |  |  |  | Hammarborr med krona 5x32 mm | 275 | 22G - Fästdon
92850 | BK | 111 | 70 | BRUN |  |  | Rörböj BK 70 gr | 243.2 | 21A - Takavvattningsdetaljer
92900 | BK | 111 | 70 | AVIT |  |  | Rörböj BK 70 gr | 221.2 | 21A - Takavvattningsdetaljer
93008 | BK | 111 | 70 | MRÖD |  |  | Rörböj BK 70 gr | 243.2 | 21A - Takavvattningsdetaljer
93021 | BK | 120 | 70 | BRUN |  |  | Rörböj BK 70 gr | 281.4 | 21A - Takavvattningsdetaljer
93022 | BK | 120 | 70 | CU |  |  | Rörböj BK 70 gr | 619.3 | 21A - Takavvattningsdetaljer
93024 | BK | 120 | 70 | MGRÅ |  |  | Rörböj BK 70 gr | 281.4 | 21A - Takavvattningsdetaljer
93026 | BK | 120 | 70 | SMET |  |  | Rörböj BK 70 gr | 281.4 | 21A - Takavvattningsdetaljer
93027 | BK | 120 | 70 | SVRT |  |  | Rörböj BK 70 gr | 256.2 | 21A - Takavvattningsdetaljer
93028 | BK | 120 | 70 | TRÖD |  |  | Rörböj BK 70 gr | 281.4 | 21A - Takavvattningsdetaljer
93029 | BK | 120 | 70 | AVIT |  |  | Rörböj BK 70 gr | 256.2 | 21A - Takavvattningsdetaljer
93030 | BK | 120 | 70 | MRÖD |  |  | Rörböj BK 70 gr | 281.4 | 21A - Takavvattningsdetaljer
93091 | BM | 111 | 70 | MRÖD |  |  | Rörböj BM 70 gr | 250.5 | 21A - Takavvattningsdetaljer
93146 | BM | 111 | 70 | SVRT |  |  | Rörböj BM 70 gr | 228.4 | 21A - Takavvattningsdetaljer
93156 | BM | 111 | 70 | BRUN |  |  | Rörböj BM 70 gr | 250.5 | 21A - Takavvattningsdetaljer
93166 | BM | 111 | 70 | AVIT |  |  | Rörböj BM 70 gr | 228.4 | 21A - Takavvattningsdetaljer
93231 | BM | 120 | 70 | BRUN |  |  | Rörböj BM 70 gr | 291.2 | 21A - Takavvattningsdetaljer
93234 | BM | 120 | 70 | MGRÅ |  |  | Rörböj BM 70 gr | 291.2 | 21A - Takavvattningsdetaljer
93236 | BM | 120 | 70 | SMET |  |  | Rörböj BM 70 gr | 291.2 | 21A - Takavvattningsdetaljer
93237 | BM | 120 | 70 | SVRT |  |  | Rörböj BM 70 gr | 264.8 | 21A - Takavvattningsdetaljer
93238 | BM | 120 | 70 | TRÖD |  |  | Rörböj BM 70 gr | 291.2 | 21A - Takavvattningsdetaljer
93239 | BM | 120 | 70 | AVIT |  |  | Rörböj BM 70 gr | 264.8 | 21A - Takavvattningsdetaljer
93240 | BM | 120 | 70 | MRÖD |  |  | Rörböj BM 70 gr | 291.2 | 21A - Takavvattningsdetaljer
933 | SROR | 100 | 6000 | ALUZ |  |  | Stuprör krympt aluminiumzink | 1119.7 | 21B - Rännor & rör
93505 | R | 100 | 4000 | MGRÅ |  |  | Hängränna Mörkgrå | 504.9 | 21B - Rännor & rör
93508 | R | 100 | 6000 | MGRÅ |  |  | Hängränna Mörkgrå | 756.9 | 21B - Rännor & rör
93515 | R | 125 | 3000 | MGRÅ |  |  | Hängränna Mörkgrå | 392.5 | 21B - Rännor & rör
93518 | R | 125 | 4000 | MGRÅ |  |  | Hängränna Mörkgrå | 523.3 | 21B - Rännor & rör
93521 | R | 125 | 6000 | MGRÅ |  |  | Hängränna Mörkgrå | 784.9 | 21B - Rännor & rör
93523 | R | 150 | 3000 | MGRÅ |  |  | Hängränna Mörkgrå | 494.4 | 21B - Rännor & rör
93524 | R | 150 | 4000 | MGRÅ |  |  | Hängränna Mörkgrå | 659.7 | 21B - Rännor & rör
93527 | R | 150 | 6000 | MGRÅ |  |  | Hängränna Mörkgrå | 989 | 21B - Rännor & rör
93528 | R | 190 | 4000 | MGRÅ |  |  | Hängränna Mörkgrå | 950.8 | 21B - Rännor & rör
93529 | R | 190 | 6000 | MGRÅ |  |  | Hängränna Mörkgrå | 1426.1 | 21B - Rännor & rör
93536 | SROR | 75 | 3000 | MGRA |  |  | Stuprör krympt mörkgrå | 472.9 | 21B - Rännor & rör
93537 | SROR | 75 | 4000 | MGRA |  |  | Stuprör krympt mörkgrå | 630.1 | 21B - Rännor & rör
93539 | SROR | 87 | 3000 | MGRA |  |  | Stuprör krympt mörkgrå | 500.1 | 21B - Rännor & rör
93540 | SROR | 87 | 4000 | MGRA |  |  | Stuprör krympt mörkgrå | 666.9 | 21B - Rännor & rör
93542 | SROR | 87 | 6000 | MGRA |  |  | Stuprör krympt mörkgrå | 1000.2 | 21B - Rännor & rör
93545 | SROR | 100 | 3000 | MGRA |  |  | Stuprör krympt mörkgrå | 575.1 | 21B - Rännor & rör
93546 | SROR | 100 | 4000 | MGRA |  |  | Stuprör krympt mörkgrå | 766.7 | 21B - Rännor & rör
93548 | SROR | 100 | 6000 | MGRA |  |  | Stuprör krympt mörkgrå | 1149.4 | 21B - Rännor & rör
93549 | SROR | 111 | 4000 | MGRA |  |  | Stuprör krympt mörkgrå | 1002.7 | 21B - Rännor & rör
93551 | SROR | 111 | 6000 | MGRA |  |  | Stuprör krympt mörkgrå | 1503.4 | 21B - Rännor & rör
93554 | SROR | 120 | 6000 | MGRA |  |  | Stuprör krympt mörkgrå | 1636 | 21B - Rännor & rör
93557 | K21 | 125 | 0 | MGRÅ |  |  | Takrännekrok lång 210mm | 76.7 | 21A - Takavvattningsdetaljer
93560 | K21 | 150 | 0 | MGRÅ |  |  | Takrännekrok lång 210mm | 83.6 | 21A - Takavvattningsdetaljer
93572 | K16 | 125 | 0 | MGRÅ |  |  | Takrännekrok mellan 160mm | 50.9 | 21A - Takavvattningsdetaljer
93575 | K16 | 150 | 0 | MGRÅ |  |  | Takrännekrok mellan 160mm | 56.5 | 21A - Takavvattningsdetaljer
93578 | K11 | 125 | 0 | MGRÅ |  |  | Takrännekrok 27 gr knäckt | 83.6 | 21A - Takavvattningsdetaljer
93579 | K11 | 150 | 0 | MGRÅ |  |  | Takrännekrok 27 gr knäckt | 91.7 | 21A - Takavvattningsdetaljer
93580 | K11 | 100 | 0 | MGRÅ |  |  | Takrännekrok 27 gr knäckt | 83.6 | 21A - Takavvattningsdetaljer
93581 | K07 | 100 | 0 | MGRÅ |  |  | Takrännekrok kort 70mm | 60.8 | 21A - Takavvattningsdetaljer
93584 | K07 | 125 | 0 | MGRÅ |  |  | Takrännekrok kort 70mm | 60.8 | 21A - Takavvattningsdetaljer
93586 | K33 | 150 | 0 | MGRÅ |  |  | Takrännekrok extra lång 330mm | 124.2 | 21A - Takavvattningsdetaljer
93587 | K07 | 150 | 0 | MGRÅ |  |  | Takrännekrok kort 70mm | 69.4 | 21A - Takavvattningsdetaljer
93588 | K24 | 190 | 0 | MGRÅ |  |  | Takrännekrok lång 240mm | 143.5 | 21A - Takavvattningsdetaljer
93589 | K33 | 190 | 0 | MGRÅ |  |  | Takrännekrok extra lång 330mm | 160.4 | 21A - Takavvattningsdetaljer
93596 | KFL | 100 | 0 | MGRÅ |  |  | Takrännekrok fast lång | 71.4 | 21A - Takavvattningsdetaljer
93599 | KFL | 125 | 0 | MGRÅ |  |  | Takrännekrok fast lång | 71.4 | 21A - Takavvattningsdetaljer
93602 | KFL | 150 | 0 | MGRÅ |  |  | Takrännekrok fast lång | 74 | 21A - Takavvattningsdetaljer
93605 | KFK | 100 | 0 | MGRÅ |  |  | Takrännekrok fast kort | 64.4 | 21A - Takavvattningsdetaljer
93608 | KFK | 125 | 0 | MGRÅ |  |  | Takrännekrok fast kort | 64.4 | 21A - Takavvattningsdetaljer
93611 | KFK | 150 | 0 | MGRÅ |  |  | Takrännekrok fast kort | 66.1 | 21A - Takavvattningsdetaljer
93617 | KFM | 125 | 0 | MGRÅ |  |  | Takrännekrok fast mellan | 65.1 | 21A - Takavvattningsdetaljer
93620 | KFM | 150 | 0 | MGRÅ |  |  | Takrännekrok fast mellan | 70.4 | 21A - Takavvattningsdetaljer
93626 | KFL35 | 125 | 0 | MGRÅ |  |  | Takrännekrok fast extra lång | 129.5 | 21A - Takavvattningsdetaljer
93629 | KFL35 | 150 | 0 | MGRÅ |  |  | Takrännekrok fast extra lång | 135.5 | 21A - Takavvattningsdetaljer
93632 | FRK | 0 | 0 | MGRÅ |  |  | Fotrännkrok | 98.5 | 21A - Takavvattningsdetaljer
93665 | TB | 100 | 0 | MGRÅ |  |  | Täckbygel | 53.6 | 21A - Takavvattningsdetaljer
93668 | TB | 125 | 0 | MGRÅ |  |  | Täckbygel | 53.6 | 21A - Takavvattningsdetaljer
93671 | TB | 150 | 0 | MGRÅ |  |  | Täckbygel | 57.5 | 21A - Takavvattningsdetaljer
93673 | RVI | 100 | 90 | MGRÅ |  |  | Rännvinkel halvrund inner 90gr | 473.8 | 21A - Takavvattningsdetaljer
93674 | RVY | 125 | 90 | MGRÅ |  |  | Rännvinkel halvrund ytter 90gr | 473.8 | 21A - Takavvattningsdetaljer
93677 | RVY | 150 | 90 | MGRÅ |  |  | Rännvinkel halvrund ytter 90gr | 565.4 | 21A - Takavvattningsdetaljer
93680 | RVY | 100 | 135 | MGRÅ |  |  | Rännvinkel halvrund yt. 135gr | 710.6 | 21A - Takavvattningsdetaljer
93683 | RVY | 125 | 135 | MGRÅ |  |  | Rännvinkel halvrund yt. 135gr | 710.6 | 21A - Takavvattningsdetaljer
93686 | RVY | 150 | 135 | MGRÅ |  |  | Rännvinkel halvrund yt. 135gr | 848.7 | 21A - Takavvattningsdetaljer
93688 | RVY | 100 | 90 | MGRÅ |  |  | Rännvinkel halvrund ytter 90gr | 473.8 | 21A - Takavvattningsdetaljer
93689 | RVI | 125 | 90 | MGRÅ |  |  | Rännvinkel halvrund inner 90gr | 473.8 | 21A - Takavvattningsdetaljer
93692 | RVI | 150 | 90 | MGRÅ |  |  | Rännvinkel halvrund inner 90gr | 565.4 | 21A - Takavvattningsdetaljer
93695 | RVI | 100 | 135 | MGRÅ |  |  | Rännvinkel halvrund in. 135gr | 710.6 | 21A - Takavvattningsdetaljer
93698 | RVI | 125 | 135 | MGRÅ |  |  | Rännvinkel halvrund in. 135gr | 710.6 | 21A - Takavvattningsdetaljer
93701 | RVI | 150 | 135 | MGRÅ |  |  | Rännvinkel halvrund in. 135gr | 848.7 | 21A - Takavvattningsdetaljer
93714 | RVY | 190 | 90 | MGRÅ |  |  | Rännvinkel halvrund ytter 90gr | 1158.8 | 21A - Takavvattningsdetaljer
93716 | OSK | 0 | 0 | MGRA |  |  | Överspolningsskydd vinklat 90gr | 420.4 | 21A - Takavvattningsdetaljer
93719 | OSKR | 125 | 0 | MGRA |  |  | Överspolningsskydd rakt för 125mm ränna | 390.9 | 21A - Takavvattningsdetaljer
93760 | RGV | 190 | 0 | MGRÅ |  |  | Ränngavel vänster Mörkgrå | 122.8 | 21A - Takavvattningsdetaljer
93762 | RGH | 190 | 0 | MGRÅ |  |  | Ränngavel höger Mörkgrå | 122.8 | 21A - Takavvattningsdetaljer
93776 | RSK | 100 | 0 | MGRÅ |  |  | Rännskarv | 88.7 | 21A - Takavvattningsdetaljer
93779 | RSK | 125 | 0 | MGRÅ |  |  | Rännskarv | 88.7 | 21A - Takavvattningsdetaljer
93782 | RSK | 150 | 0 | MGRÅ |  |  | Rännskarv | 93.3 | 21A - Takavvattningsdetaljer
93825 | OK | 150 | 75 | MGRÅ |  |  | Omvikningskupa | 193.9 | 21A - Takavvattningsdetaljer
93828 | OK | 190 | 100 | MGRÅ |  |  | Omvikningskupa | 457.2 | 21A - Takavvattningsdetaljer
93830 | OK | 190 | 120 | MGRÅ |  |  | Omvikningskupa | 457.2 | 21A - Takavvattningsdetaljer
93878 | SVHA | 75 | 0 | MGRA |  |  | Svep med kil för trävägg | 54.2 | 21A - Takavvattningsdetaljer
93881 | SVHA | 87 | 0 | MGRA |  |  | Svep med kil för trävägg | 59 | 21A - Takavvattningsdetaljer
93884 | SVHA | 100 | 0 | MGRA |  |  | Svep med kil för trävägg | 64.7 | 21A - Takavvattningsdetaljer
93887 | SVHA | 111 | 0 | MGRA |  |  | Svep med kil för trävägg | 75.8 | 21A - Takavvattningsdetaljer
93890 | SVHA | 120 | 0 | MGRA |  |  | Svep med kil för trävägg | 79.1 | 21A - Takavvattningsdetaljer
93902 | LB | 0 | 0 | MGRÅ |  |  | Låsbleck | 15.9 | 21A - Takavvattningsdetaljer
93905 | UTK | 75 | 0 | MGRÅ |  |  | Utkastare | 213.8 | 21A - Takavvattningsdetaljer
93908 | UTK | 87 | 0 | MGRÅ |  |  | Utkastare | 217.7 | 21A - Takavvattningsdetaljer
93911 | UTK | 100 | 0 | MGRÅ |  |  | Utkastare | 247.2 | 21A - Takavvattningsdetaljer
93914 | UTK | 111 | 0 | MGRÅ |  |  | Utkastare | 372.6 | 21A - Takavvattningsdetaljer
93917 | UTK | 120 | 0 | MGRÅ |  |  | Utkastare | 447.7 | 21A - Takavvattningsdetaljer
93920 | SLAS | 87 | 0 | MGRÅ |  |  | Slangstos | 170.7 | 21A - Takavvattningsdetaljer
93923 | SRORM | 75 | 0 | MGRÅ |  |  | Stuprörsmuff / skarv | 100.5 | 21A - Takavvattningsdetaljer
93926 | SRORM | 87 | 0 | MGRÅ |  |  | Stuprörsmuff / skarv | 106.9 | 21A - Takavvattningsdetaljer
93929 | SRORM | 100 | 0 | MGRÅ |  |  | Stuprörsmuff / skarv | 153.1 | 21A - Takavvattningsdetaljer
93932 | FUTK | 87 | 0 | MGRÅ |  |  | Fällbar utkastare | 516.1 | 21A - Takavvattningsdetaljer
93935 | FUTK | 100 | 0 | MGRÅ |  |  | Fällbar utkastare | 580.6 | 21A - Takavvattningsdetaljer
93937 | BUTK | 75 | 0 | MGRÅ |  |  | Brunnsutkastare | 219.2 | 21A - Takavvattningsdetaljer
93938 | BUTK | 87 | 0 | MGRÅ |  |  | Brunnsutkastare | 237.7 | 21A - Takavvattningsdetaljer
93941 | BUTK | 100 | 0 | MGRÅ |  |  | Brunnsutkastare | 388.4 | 21A - Takavvattningsdetaljer
93944 | BUTK | 111 | 0 | MGRÅ |  |  | Brunnsutkastare | 412.6 | 21A - Takavvattningsdetaljer
93945 | PRT | 100 | 0 | MGRÅ |  |  | Påskjutsrör | 150.8 | 21A - Takavvattningsdetaljer
93947 | SOKN | 75 | 0 | MGRÅ |  |  | Sockelknä 100mm offset | 541.5 | 21A - Takavvattningsdetaljer
93950 | SOKN | 87 | 0 | MGRÅ |  |  | Sockelknä 100mm offset | 578.2 | 21A - Takavvattningsdetaljer
93953 | SOKN | 100 | 0 | MGRÅ |  |  | Sockelknä 100mm offset | 687.6 | 21A - Takavvattningsdetaljer
93956 | MST | 87 | 1000 | MGRÅ |  |  | Mellanstycke | 225 | 21A - Takavvattningsdetaljer
93959 | MST | 100 | 1000 | MGRÅ |  |  | Mellanstycke | 272.8 | 21A - Takavvattningsdetaljer
93962 | MST | 111 | 1000 | MGRÅ |  |  | Mellanstycke | 334.9 | 21A - Takavvattningsdetaljer
93965 | MST | 120 | 1000 | MGRÅ |  |  | Mellanstycke | 361.4 | 21A - Takavvattningsdetaljer
93968 | VATK | 87 | 0 | MGRÅ |  |  | Vattenkupa | 780.9 | 21A - Takavvattningsdetaljer
93971 | VATK | 100 | 0 | MGRÅ |  |  | Vattenkupa | 812.7 | 21A - Takavvattningsdetaljer
93974 | VATK | 111 | 0 | MGRÅ |  |  | Vattenkupa | 834.4 | 21A - Takavvattningsdetaljer
93977 | VATK | 120 | 0 | MGRÅ |  |  | Vattenkupa | 890.2 | 21A - Takavvattningsdetaljer
93989 | RT | 0 | 0 | MGRÅ |  |  | Renstratt | 146.2 | 21A - Takavvattningsdetaljer
93992 | MRT | 0 | 0 | MGRÅ |  |  | MUFF RENSTRATT | 42.8 | 21A - Takavvattningsdetaljer
93995 | STAG | 0 | 0 | MGRÅ |  |  | Stagband / överliggare | 33.6 | 21A - Takavvattningsdetaljer
94010 | GROR | 75 | 0 | MGRA |  |  | Grenrör ställbar | 630.1 | 21A - Takavvattningsdetaljer
94013 | GROR | 87 | 0 | MGRA |  |  | Grenrör ställbar | 693.1 | 21A - Takavvattningsdetaljer
94016 | GROR | 100 | 0 | MGRA |  |  | Grenrör ställbar | 788.8 | 21A - Takavvattningsdetaljer
94067 | BK | 111 | 70 | MGRÅ |  |  | Rörböj BK 70 gr | 243.2 | 21A - Takavvattningsdetaljer
94088 | VABR | 105 | 2000 | MGRÅ | HBP |  | Vattbrädesbeslag | 223.6 | 21C - Beslag takavvattning
94097 | VABR | 140 | 2000 | MGRÅ | HBP |  | Vattbrädesbeslag | 250.9 | 21C - Beslag takavvattning
94115 | VISK | 110 | 2000 | MGRÅ | HBP |  | Vindskivebeslag | 224.8 | 21C - Beslag takavvattning
94124 | FOTP | 50 | 2000 | MGRÅ | HBP |  | Fotplåt för takfot | 224.8 | 21C - Beslag takavvattning
94136 | FOTPA | 70 | 2000 | MGRÅ | HBP |  | Fotplåt för takfot | 260.9 | 21C - Beslag takavvattning
94163 | RD | 0 | 2000 | MGRÅ | HBP |  | RÄNNDALSPLÅT | 665.3 | 21C - Beslag takavvattning
94166 | VISK | 120 | 2000 | MGRÅ | HBP |  | Vindskivebeslag | 385.4 | 21C - Beslag takavvattning
94200 | BUN | 100 | 0 | MGRÅ |  |  | Brunnsutkastare nederdel | 217.7 | 21A - Takavvattningsdetaljer
94201 | BUN | 111 | 0 | MGRÅ |  |  | Brunnsutkastare nederdel | 244.9 | 21A - Takavvattningsdetaljer
94203 | R | 100 | 2000 | MGRÅ |  |  | Hängränna Mörkgrå | 252.3 | 21B - Rännor & rör
94205 | R | 125 | 2000 | MGRÅ |  |  | Hängränna Mörkgrå | 261.6 | 21B - Rännor & rör
94206 | SROR | 75 | 1000 | MGRA |  |  | Stuprör krympt mörkgrå | 157.9 | 21B - Rännor & rör
94207 | SROR | 87 | 1000 | MGRA |  |  | Stuprör krympt mörkgrå | 166.6 | 21B - Rännor & rör
94208 | SROR | 75 | 2500 | MGRA |  |  | Stuprör krympt mörkgrå | 394.1 | 21B - Rännor & rör
94209 | SROR | 87 | 2500 | MGRA |  |  | Stuprör krympt mörkgrå | 417.2 | 21B - Rännor & rör
94210 | R | 100 | 3000 | MGRÅ |  |  | Hängränna Mörkgrå | 378.9 | 21B - Rännor & rör
94211 | R | 100 | 5000 | MGRÅ |  |  | Hängränna Mörkgrå | 631.2 | 21B - Rännor & rör
94213 | R | 125 | 5000 | MGRÅ |  |  | Hängränna Mörkgrå | 654.2 | 21B - Rännor & rör
94215 | R | 150 | 5000 | MGRÅ |  |  | Hängränna Mörkgrå | 824.8 | 21B - Rännor & rör
94217 | SROR | 75 | 5000 | MGRA |  |  | Stuprör krympt mörkgrå | 788.2 | 21B - Rännor & rör
94218 | SROR | 75 | 6000 | MGRA |  |  | Stuprör krympt mörkgrå | 945 | 21B - Rännor & rör
94219 | SROR | 87 | 5000 | MGRA |  |  | Stuprör krympt mörkgrå | 833.4 | 21B - Rännor & rör
94220 | SROR | 100 | 2500 | MGRA |  |  | Stuprör krympt mörkgrå | 479.4 | 21B - Rännor & rör
94221 | SROR | 100 | 5000 | MGRA |  |  | Stuprör krympt mörkgrå | 958 | 21B - Rännor & rör
94222 | SROR | 111 | 3000 | MGRA |  |  | Stuprör krympt mörkgrå | 751.4 | 21B - Rännor & rör
94223 | SROR | 111 | 5000 | MGRA |  |  | Stuprör krympt mörkgrå | 1253.2 | 21B - Rännor & rör
94224 | SROR | 120 | 2500 | MGRA |  |  | Stuprör krympt mörkgrå | 682 | 21B - Rännor & rör
94225 | SROR | 120 | 3000 | MGRA |  |  | Stuprör krympt mörkgrå | 818.3 | 21B - Rännor & rör
94226 | SROR | 120 | 4000 | MGRA |  |  | Stuprör krympt mörkgrå | 1091.1 | 21B - Rännor & rör
94227 | SROR | 120 | 3000 | MGRA | TRAH |  | Stuprör krympt mörkgrå | 818.3 | 21B - Rännor & rör
94235 | FUTK | 75 | 0 | MGRÅ |  |  | Fällbar utkastare | 484.9 | 21A - Takavvattningsdetaljer
94236 | PRT | 75 | 0 | MGRÅ |  |  | Påskjutsrör | 124.4 | 21A - Takavvattningsdetaljer
94237 | PRT | 87 | 0 | MGRÅ |  |  | Påskjutsrör | 130 | 21A - Takavvattningsdetaljer
94238 | BUTKD | 75 | 0 | MGRÅ |  |  | Brunnsutkastare | 426 | 21A - Takavvattningsdetaljer
94239 | BUTKD | 87 | 0 | MGRÅ |  |  | Brunnsutkastare | 451.7 | 21A - Takavvattningsdetaljer
94240 | BUTKD | 100 | 0 | MGRÅ |  |  | Brunnsutkastare | 473.8 | 21A - Takavvattningsdetaljer
94244 | MST | 75 | 500 | MGRÅ |  |  | Mellanstycke | 135.5 | 21A - Takavvattningsdetaljer
94249 | MST | 87 | 500 | MGRÅ |  |  | Mellanstycke | 145.4 | 21A - Takavvattningsdetaljer
94266 | MST | 75 | 1000 | MGRÅ |  |  | Mellanstycke | 212.2 | 21A - Takavvattningsdetaljer
94271 | BM | 111 | 70 | MGRÅ |  |  | Rörböj BM 70 gr | 250.5 | 21A - Takavvattningsdetaljer
94272 | SROR | 120 | 5000 | MGRA |  |  | Stuprör krympt mörkgrå | 1363.1 | 21B - Rännor & rör
94574 | FRK | 0 | 0 | ÄGÖ |  |  | Fotrännkrok | 98.5 | 21A - Takavvattningsdetaljer
948 | RDBX | 70 | 1500 | GALV |  |  | Akustikregel klickfunktion | 68.8 | 24C - Ljudregel RdB
9483 | H50 | 0 | 50 |  |  |  | Hylsa /st | 6.3 | 28P - Övrig plåt Tillbehör
9484 | H110 | 0 | 110 |  |  |  | Hylsa /st | 6.3 | 28P - Övrig plåt Tillbehör
9485 | H160 | 0 | 160 |  |  |  | Hylsa /st | 6.3 | 28P - Övrig plåt Tillbehör
9486 | H220 | 0 | 220 |  |  |  | Hylsa /st | 8.4 | 28P - Övrig plåt Tillbehör
9487 | H310 | 0 | 310 |  |  |  | Hylsa /st | 12 | 28P - Övrig plåt Tillbehör
9489 | H485 | 0 | 485 |  |  |  | Hylsa /st | 41 | 28P - Övrig plåt Tillbehör
949 | RDBX | 70 | 1800 | GALV |  |  | Akustikregel klickfunktion | 82.4 | 24C - Ljudregel RdB
9490 | H565 | 0 | 565 |  |  |  | Hylsa /st | 42 | 28P - Övrig plåt Tillbehör
9494 | LS50 | 0 | 50 |  |  |  | Skruv m borrspets /st | 1.9 | 28P - Övrig plåt Tillbehör
9495 | LS90 | 0 | 90 |  |  |  | Skruv m borrspets /st | 3.3 | 28P - Övrig plåt Tillbehör
9496 | LS100 | 0 | 100 |  |  |  | Skruv m borrspets /st | 3.6 | 28P - Övrig plåt Tillbehör
9497 | LS110 | 0 | 110 |  |  |  | Skruv m borrspets /st | 4 | 28P - Övrig plåt Tillbehör
9498 | LS120 | 0 | 120 |  |  |  | Skruv m borrspets /st | 4.5 | 28P - Övrig plåt Tillbehör
9499 | LS130 | 0 | 130 |  |  |  | Skruv m borrspets /st | 5 | 28P - Övrig plåt Tillbehör
950 | RDBX | 70 | 2385 | GALV |  |  | Akustikregel klickfunktion | 109.4 | 24C - Ljudregel RdB
9500 | LS140 | 0 | 140 |  |  |  | Skruv m borrspets /st | 6.2 | 28P - Övrig plåt Tillbehör
9501 | LS150 | 0 | 150 |  |  |  | Skruv m borrspets /st | 7 | 28P - Övrig plåt Tillbehör
9502 | LS170 | 0 | 170 |  |  |  | Skruv m borrspets /st | 13 | 28P - Övrig plåt Tillbehör
951 | RDBX | 70 | 2485 | GALV |  |  | Akustikregel klickfunktion | 114 | 24C - Ljudregel RdB
9516 | BSC28 | 0 | 28 |  |  |  | Betongskruv /st | 2.1 | 28P - Övrig plåt Tillbehör
9517 | BSC | 61 | 40 |  |  |  | Betongskruv /st | 4.5 | 28P - Övrig plåt Tillbehör
9518 | BSC | 61 | 50 |  |  |  | Betongskruv /st | 5.7 | 28P - Övrig plåt Tillbehör
9519 | BSC | 61 | 70 |  |  |  | Betongskruv /st | 5.5 | 28P - Övrig plåt Tillbehör
952 | RDBX | 70 | 2685 | GALV |  |  | Akustikregel klickfunktion | 123.1 | 24C - Ljudregel RdB
9520 | BSC | 61 | 80 |  |  |  | Betongskruv /st | 5.8 | 28P - Övrig plåt Tillbehör
9521 | BSC | 61 | 90 |  |  |  | Betongskruv /st | 9 | 28P - Övrig plåt Tillbehör
9522 | BSC | 61 | 100 |  |  |  | Betongskruv /st | 10 | 28P - Övrig plåt Tillbehör
9523 | BSC | 61 | 120 |  |  |  | Betongskruv /st | 9.5 | 28P - Övrig plåt Tillbehör
9524 | BSC | 61 | 140 |  |  |  | Betongskruv /st | 12 | 28P - Övrig plåt Tillbehör
9525 | BSC | 61 | 160 |  |  |  | Betongskruv /st | 15 | 28P - Övrig plåt Tillbehör
9526 | BSC | 61 | 180 |  |  |  | Betongskruv /st | 25 | 28P - Övrig plåt Tillbehör
9527 | BSC | 61 | 200 |  |  |  | Betongskruv /st | 37 | 28P - Övrig plåt Tillbehör
953 | RDBX | 70 | 2985 | GALV |  |  | Akustikregel klickfunktion | 136.8 | 24C - Ljudregel RdB
95305 | R | 100 | 2000 | TRÖD |  |  | Hängränna Tegelröd | 252.3 | 21B - Rännor & rör
95306 | R | 125 | 2000 | TRÖD |  |  | Hängränna Tegelröd | 261.6 | 21B - Rännor & rör
95307 | SROR | 75 | 2500 | TROD |  |  | Stuprör krympt tegelröd | 394.1 | 21B - Rännor & rör
95308 | SROR | 87 | 2500 | TROD |  |  | Stuprör krympt tegelröd | 417.2 | 21B - Rännor & rör
95309 | R | 100 | 3000 | TRÖD |  |  | Hängränna Tegelröd | 378.9 | 21B - Rännor & rör
95310 | R | 100 | 4000 | TRÖD |  |  | Hängränna Tegelröd | 504.9 | 21B - Rännor & rör
95311 | R | 100 | 5000 | TRÖD |  |  | Hängränna Tegelröd | 631.2 | 21B - Rännor & rör
95312 | R | 100 | 6000 | TRÖD |  |  | Hängränna Tegelröd | 756.9 | 21B - Rännor & rör
95313 | R | 125 | 3000 | TRÖD |  |  | Hängränna Tegelröd | 392.5 | 21B - Rännor & rör
95314 | R | 125 | 4000 | TRÖD |  |  | Hängränna Tegelröd | 523.3 | 21B - Rännor & rör
95315 | R | 125 | 5000 | TRÖD |  |  | Hängränna Tegelröd | 654.2 | 21B - Rännor & rör
95316 | R | 125 | 6000 | TRÖD |  |  | Hängränna Tegelröd | 784.9 | 21B - Rännor & rör
95317 | R | 150 | 3000 | TRÖD |  |  | Hängränna Tegelröd | 494.4 | 21B - Rännor & rör
95318 | R | 150 | 4000 | TRÖD |  |  | Hängränna Tegelröd | 659.7 | 21B - Rännor & rör
95319 | R | 150 | 5000 | TRÖD |  |  | Hängränna Tegelröd | 824.8 | 21B - Rännor & rör
95320 | R | 150 | 6000 | TRÖD |  |  | Hängränna Tegelröd | 989 | 21B - Rännor & rör
95323 | SROR | 75 | 3000 | TROD |  |  | Stuprör krympt tegelröd | 472.9 | 21B - Rännor & rör
95324 | SROR | 75 | 4000 | TROD |  |  | Stuprör krympt tegelröd | 630.1 | 21B - Rännor & rör
95325 | SROR | 75 | 5000 | TROD |  |  | Stuprör krympt tegelröd | 788.2 | 21B - Rännor & rör
95326 | SROR | 75 | 6000 | TROD |  |  | Stuprör krympt tegelröd | 945 | 21B - Rännor & rör
95327 | SROR | 87 | 3000 | TROD |  |  | Stuprör krympt tegelröd | 500.1 | 21B - Rännor & rör
95328 | SROR | 87 | 4000 | TROD |  |  | Stuprör krympt tegelröd | 666.9 | 21B - Rännor & rör
95329 | SROR | 87 | 5000 | TROD |  |  | Stuprör krympt tegelröd | 833.4 | 21B - Rännor & rör
95330 | SROR | 87 | 6000 | TROD |  |  | Stuprör krympt tegelröd | 1000.2 | 21B - Rännor & rör
95331 | SROR | 100 | 2500 | TROD |  |  | Stuprör krympt tegelröd | 479.4 | 21B - Rännor & rör
95332 | SROR | 100 | 3000 | TROD |  |  | Stuprör krympt tegelröd | 575.1 | 21B - Rännor & rör
95333 | SROR | 100 | 4000 | TROD |  |  | Stuprör krympt tegelröd | 766.7 | 21B - Rännor & rör
95334 | SROR | 100 | 5000 | TROD |  |  | Stuprör krympt tegelröd | 958 | 21B - Rännor & rör
95335 | SROR | 100 | 6000 | TROD |  |  | Stuprör krympt tegelröd | 1149.4 | 21B - Rännor & rör
95336 | SROR | 111 | 3000 | TROD |  |  | Stuprör krympt tegelröd | 751.4 | 21B - Rännor & rör
95337 | SROR | 111 | 4000 | TROD |  |  | Stuprör krympt tegelröd | 1002.7 | 21B - Rännor & rör
95338 | SROR | 111 | 5000 | TROD |  |  | Stuprör krympt tegelröd | 1253.2 | 21B - Rännor & rör
95339 | SROR | 111 | 6000 | TROD |  |  | Stuprör krympt tegelröd | 1503.4 | 21B - Rännor & rör
9534 | LBS105 | 8 | 105 |  |  |  | LWC Skruv /st | 7 | 28P - Övrig plåt Tillbehör
95340 | SROR | 120 | 2500 | TROD |  |  | Stuprör krympt tegelröd | 682 | 21B - Rännor & rör
95341 | SROR | 120 | 3000 | TROD |  |  | Stuprör krympt tegelröd | 818.3 | 21B - Rännor & rör
95342 | SROR | 120 | 4000 | TROD |  |  | Stuprör krympt tegelröd | 1091.1 | 21B - Rännor & rör
95343 | SROR | 120 | 5000 | TROD |  |  | Stuprör krympt tegelröd | 1363.1 | 21B - Rännor & rör
95344 | SROR | 120 | 6000 | TROD |  |  | Stuprör krympt tegelröd | 1636 | 21B - Rännor & rör
95346 | K21 | 125 | 0 | TRÖD |  |  | Takrännekrok lång 210mm | 76.7 | 21A - Takavvattningsdetaljer
95347 | K21 | 150 | 0 | TRÖD |  |  | Takrännekrok lång 210mm | 83.6 | 21A - Takavvattningsdetaljer
95348 | K11 | 150 | 0 | TRÖD |  |  | Takrännekrok 27 gr knäckt | 91.7 | 21A - Takavvattningsdetaljer
9535 | LBS125 | 8 | 125 |  |  |  | LWC Skruv /st | 7.6 | 28P - Övrig plåt Tillbehör
95353 | K16 | 125 | 0 | TRÖD |  |  | Takrännekrok mellan 160mm | 50.9 | 21A - Takavvattningsdetaljer
95355 | K11 | 100 | 0 | TRÖD |  |  | Takrännekrok 27 gr knäckt | 83.6 | 21A - Takavvattningsdetaljer
95356 | K11 | 125 | 0 | TRÖD |  |  | Takrännekrok 27 gr knäckt | 83.6 | 21A - Takavvattningsdetaljer
95357 | K07 | 100 | 0 | TRÖD |  |  | Takrännekrok kort 70mm | 60.8 | 21A - Takavvattningsdetaljer
95358 | K07 | 150 | 0 | TRÖD |  |  | Takrännekrok kort 70mm | 69.4 | 21A - Takavvattningsdetaljer
95359 | K07 | 125 | 0 | TRÖD |  |  | Takrännekrok kort 70mm | 60.8 | 21A - Takavvattningsdetaljer
95362 | KFL | 100 | 0 | TRÖD |  |  | Takrännekrok fast lång | 71.4 | 21A - Takavvattningsdetaljer
95363 | KFL | 125 | 0 | TRÖD |  |  | Takrännekrok fast lång | 71.4 | 21A - Takavvattningsdetaljer
95364 | KFL | 150 | 0 | TRÖD |  |  | Takrännekrok fast lång | 74 | 21A - Takavvattningsdetaljer
95365 | KFK | 100 | 0 | TRÖD |  |  | Takrännekrok fast kort | 64.4 | 21A - Takavvattningsdetaljer
95366 | KFK | 125 | 0 | TRÖD |  |  | Takrännekrok fast kort | 64.4 | 21A - Takavvattningsdetaljer
95367 | KFK | 150 | 0 | TRÖD |  |  | Takrännekrok fast kort | 66.1 | 21A - Takavvattningsdetaljer
95369 | KFM | 125 | 0 | TRÖD |  |  | Takrännekrok fast mellan | 65.1 | 21A - Takavvattningsdetaljer
95370 | KFM | 150 | 0 | TRÖD |  |  | Takrännekrok fast mellan | 70.4 | 21A - Takavvattningsdetaljer
95372 | KFL35 | 125 | 0 | TRÖD |  |  | Takrännekrok fast extra lång | 129.5 | 21A - Takavvattningsdetaljer
95373 | KFL35 | 150 | 0 | TRÖD |  |  | Takrännekrok fast extra lång | 135.5 | 21A - Takavvattningsdetaljer
95386 | TB | 100 | 0 | TRÖD |  |  | Täckbygel | 53.6 | 21A - Takavvattningsdetaljer
95387 | TB | 125 | 0 | TRÖD |  |  | Täckbygel | 53.6 | 21A - Takavvattningsdetaljer
95388 | TB | 150 | 0 | TRÖD |  |  | Täckbygel | 57.5 | 21A - Takavvattningsdetaljer
95389 | RVY | 100 | 90 | TRÖD |  |  | Rännvinkel halvrund ytter 90gr | 473.8 | 21A - Takavvattningsdetaljer
95390 | RVY | 125 | 90 | TRÖD |  |  | Rännvinkel halvrund ytter 90gr | 473.8 | 21A - Takavvattningsdetaljer
95391 | RVY | 150 | 90 | TRÖD |  |  | Rännvinkel halvrund ytter 90gr | 565.4 | 21A - Takavvattningsdetaljer
95393 | RVY | 100 | 135 | TRÖD |  |  | Rännvinkel halvrund yt. 135gr | 710.6 | 21A - Takavvattningsdetaljer
95394 | RVY | 125 | 135 | TRÖD |  |  | Rännvinkel halvrund yt. 135gr | 710.6 | 21A - Takavvattningsdetaljer
95395 | RVY | 150 | 135 | TRÖD |  |  | Rännvinkel halvrund yt. 135gr | 848.7 | 21A - Takavvattningsdetaljer
95396 | RVI | 100 | 90 | TRÖD |  |  | Rännvinkel halvrund inner 90gr | 473.8 | 21A - Takavvattningsdetaljer
95397 | RVI | 125 | 90 | TRÖD |  |  | Rännvinkel halvrund inner 90gr | 473.8 | 21A - Takavvattningsdetaljer
95398 | RVI | 150 | 90 | TRÖD |  |  | Rännvinkel halvrund inner 90gr | 565.4 | 21A - Takavvattningsdetaljer
954 | RDBX | 70 | 3600 | GALV |  |  | Akustikregel klickfunktion | 165.1 | 24C - Ljudregel RdB
95400 | RVI | 100 | 135 | TRÖD |  |  | Rännvinkel halvrund in. 135gr | 710.6 | 21A - Takavvattningsdetaljer
95401 | RVI | 125 | 135 | TRÖD |  |  | Rännvinkel halvrund in. 135gr | 710.6 | 21A - Takavvattningsdetaljer
95402 | RVI | 150 | 135 | TRÖD |  |  | Rännvinkel halvrund in. 135gr | 848.7 | 21A - Takavvattningsdetaljer
95409 | OSK | 0 | 0 | TROD |  |  | Överspolningsskydd vinklat 90gr | 420.4 | 21A - Takavvattningsdetaljer
95410 | OSKR | 125 | 0 | TROD |  |  | Överspolningsskydd rakt för 125mm ränna | 390.9 | 21A - Takavvattningsdetaljer
95437 | RSK | 100 | 0 | TRÖD |  |  | Rännskarv | 88.7 | 21A - Takavvattningsdetaljer
95438 | RSK | 125 | 0 | TRÖD |  |  | Rännskarv | 88.7 | 21A - Takavvattningsdetaljer
95439 | RSK | 150 | 0 | TRÖD |  |  | Rännskarv | 93.3 | 21A - Takavvattningsdetaljer
95480 | SVHA | 87 | 0 | TROD |  |  | Svep med kil för trävägg | 59 | 21A - Takavvattningsdetaljer
95481 | SVHA | 100 | 0 | TROD |  |  | Svep med kil för trävägg | 64.7 | 21A - Takavvattningsdetaljer
95482 | SVHA | 111 | 0 | TROD |  |  | Svep med kil för trävägg | 75.8 | 21A - Takavvattningsdetaljer
95483 | SVHA | 120 | 0 | TROD |  |  | Svep med kil för trävägg | 79.1 | 21A - Takavvattningsdetaljer
95488 | UTK | 75 | 0 | TRÖD |  |  | Utkastare | 213.8 | 21A - Takavvattningsdetaljer
95489 | UTK | 87 | 0 | TRÖD |  |  | Utkastare | 217.7 | 21A - Takavvattningsdetaljer
95490 | UTK | 100 | 0 | TRÖD |  |  | Utkastare | 247.2 | 21A - Takavvattningsdetaljer
95491 | UTK | 111 | 0 | TRÖD |  |  | Utkastare | 372.6 | 21A - Takavvattningsdetaljer
95492 | UTK | 120 | 0 | TRÖD |  |  | Utkastare | 447.7 | 21A - Takavvattningsdetaljer
95493 | SLAS | 87 | 0 | TRÖD |  |  | Slangstos | 170.7 | 21A - Takavvattningsdetaljer
95494 | SRORM | 75 | 0 | TRÖD |  |  | Stuprörsmuff / skarv | 100.5 | 21A - Takavvattningsdetaljer
95495 | SRORM | 87 | 0 | TRÖD |  |  | Stuprörsmuff / skarv | 106.9 | 21A - Takavvattningsdetaljer
95496 | SRORM | 100 | 0 | TRÖD |  |  | Stuprörsmuff / skarv | 153.1 | 21A - Takavvattningsdetaljer
95497 | FUTK | 75 | 0 | TRÖD |  |  | Fällbar utkastare | 484.9 | 21A - Takavvattningsdetaljer
95498 | FUTK | 87 | 0 | TRÖD |  |  | Fällbar utkastare | 516.1 | 21A - Takavvattningsdetaljer
95499 | FUTK | 100 | 0 | TRÖD |  |  | Fällbar utkastare | 580.6 | 21A - Takavvattningsdetaljer
955 | RDBX | 95 | 1000 | GALV |  |  | Akustikregel klickfunktion | 25.2 | 24C - Ljudregel RdB
95503 | BUTK | 75 | 0 | TRÖD |  |  | Brunnsutkastare | 219.2 | 21A - Takavvattningsdetaljer
95504 | BUTK | 87 | 0 | TRÖD |  |  | Brunnsutkastare | 237.7 | 21A - Takavvattningsdetaljer
95505 | BUTK | 100 | 0 | TRÖD |  |  | Brunnsutkastare | 388.4 | 21A - Takavvattningsdetaljer
95506 | BUTK | 111 | 0 | TRÖD |  |  | Brunnsutkastare | 412.6 | 21A - Takavvattningsdetaljer
95507 | PRT | 75 | 0 | TRÖD |  |  | Påskjutsrör | 124.4 | 21A - Takavvattningsdetaljer
95508 | PRT | 87 | 0 | TRÖD |  |  | Påskjutsrör | 130 | 21A - Takavvattningsdetaljer
95509 | PRT | 100 | 0 | TRÖD |  |  | Påskjutsrör | 150.8 | 21A - Takavvattningsdetaljer
95511 | BUTKD | 75 | 0 | TRÖD |  |  | Brunnsutkastare | 426 | 21A - Takavvattningsdetaljer
95512 | BUTKD | 87 | 0 | TRÖD |  |  | Brunnsutkastare | 451.7 | 21A - Takavvattningsdetaljer
95513 | BUTKD | 100 | 0 | TRÖD |  |  | Brunnsutkastare | 473.8 | 21A - Takavvattningsdetaljer
95514 | SOKN | 75 | 0 | TRÖD |  |  | Sockelknä 100mm offset | 541.5 | 21A - Takavvattningsdetaljer
95515 | SOKN | 87 | 0 | TRÖD |  |  | Sockelknä 100mm offset | 578.2 | 21A - Takavvattningsdetaljer
95516 | SOKN | 100 | 0 | TRÖD |  |  | Sockelknä 100mm offset | 687.6 | 21A - Takavvattningsdetaljer
95520 | MST | 75 | 500 | TRÖD |  |  | Mellanstycke | 135.5 | 21A - Takavvattningsdetaljer
95525 | MST | 87 | 500 | TRÖD |  |  | Mellanstycke | 145.4 | 21A - Takavvattningsdetaljer
95542 | MST | 75 | 1000 | TRÖD |  |  | Mellanstycke | 212.2 | 21A - Takavvattningsdetaljer
95543 | MST | 87 | 1000 | TRÖD |  |  | Mellanstycke | 225 | 21A - Takavvattningsdetaljer
95544 | MST | 100 | 1000 | TRÖD |  |  | Mellanstycke | 272.8 | 21A - Takavvattningsdetaljer
95545 | MST | 111 | 1000 | TRÖD |  |  | Mellanstycke | 334.9 | 21A - Takavvattningsdetaljer
95546 | MST | 120 | 1000 | TRÖD |  |  | Mellanstycke | 361.4 | 21A - Takavvattningsdetaljer
95547 | VATK | 87 | 0 | TRÖD |  |  | Vattenkupa | 780.9 | 21A - Takavvattningsdetaljer
95548 | VATK | 100 | 0 | TRÖD |  |  | Vattenkupa | 812.7 | 21A - Takavvattningsdetaljer
95549 | VATK | 111 | 0 | TRÖD |  |  | Vattenkupa | 834.4 | 21A - Takavvattningsdetaljer
95550 | VATK | 120 | 0 | TRÖD |  |  | Vattenkupa | 890.2 | 21A - Takavvattningsdetaljer
95557 | STAG | 0 | 0 | TRÖD |  |  | Stagband / överliggare | 33.6 | 21A - Takavvattningsdetaljer
95562 | GROR | 75 | 0 | TROD |  |  | Grenrör ställbar | 630.1 | 21A - Takavvattningsdetaljer
95563 | GROR | 87 | 0 | TROD |  |  | Grenrör ställbar | 693.1 | 21A - Takavvattningsdetaljer
95564 | GROR | 100 | 0 | TROD |  |  | Grenrör ställbar | 788.8 | 21A - Takavvattningsdetaljer
9558 | KLRT | 0 | 35 |  |  |  | Klammerskruv rostfri 4,5x35 T20 | 2027 | 28P - Övrig plåt Tillbehör
95583 | BK | 111 | 70 | TRÖD |  |  | Rörböj BK 70 gr | 243.2 | 21A - Takavvattningsdetaljer
95593 | BM | 111 | 70 | TRÖD |  |  | Rörböj BM 70 gr | 250.5 | 21A - Takavvattningsdetaljer
95596 | OB | 60 | 1200 | TROD |  |  | Överbleck 1200mm | 84.3 | 21C - Beslag takavvattning
95598 | OB | 60 | 1500 | TROD |  |  | Överbleck 1500mm | 104.8 | 21C - Beslag takavvattning
956 | RDBX | 95 | 1500 | GALV |  |  | Akustikregel klickfunktion | 79.4 | 24C - Ljudregel RdB
95600 | OB | 60 | 2000 | TROD |  |  | Överbleck 2000mm | 140 | 21C - Beslag takavvattning
95606 | OB | 80 | 1200 | TROD |  |  | Överbleck 1200mm | 100.9 | 21C - Beslag takavvattning
95608 | OB | 80 | 1500 | TROD |  |  | Överbleck 1500mm | 126.1 | 21C - Beslag takavvattning
95610 | OB | 80 | 2000 | TROD |  |  | Överbleck 2000mm | 168.7 | 21C - Beslag takavvattning
95616 | OB | 100 | 1200 | TROD |  |  | Överbleck 1200mm | 111.2 | 21C - Beslag takavvattning
95618 | OB | 100 | 1500 | TROD |  |  | Överbleck 1500mm | 139 | 21C - Beslag takavvattning
95620 | OB | 100 | 2000 | TROD |  |  | Överbleck 2000mm | 185.1 | 21C - Beslag takavvattning
95625 | OB | 120 | 2000 | TROD |  |  | Överbleck 2000mm | 200.4 | 21C - Beslag takavvattning
95628 | OB | 150 | 2000 | TROD |  |  | Överbleck 2000mm | 229.1 | 21C - Beslag takavvattning
95631 | OB | 170 | 2000 | TROD |  |  | Överbleck 2000mm | 300.2 | 21C - Beslag takavvattning
95634 | UB | 60 | 1200 | TRÖD |  |  | Underbleck 1200mm | 84.3 | 21C - Beslag takavvattning
95636 | UB | 60 | 1500 | TRÖD |  |  | Underbleck 1500mm | 104.8 | 21C - Beslag takavvattning
95638 | UB | 60 | 2000 | TRÖD |  |  | Underbleck 2000mm | 140 | 21C - Beslag takavvattning
95644 | UB | 80 | 1200 | TRÖD |  |  | Underbleck 1200mm | 100.9 | 21C - Beslag takavvattning
95646 | UB | 80 | 1500 | TRÖD |  |  | Underbleck 1500mm | 126.1 | 21C - Beslag takavvattning
95648 | UB | 80 | 2000 | TRÖD |  |  | Underbleck 2000mm | 168.7 | 21C - Beslag takavvattning
95654 | UB | 100 | 1200 | TRÖD |  |  | Underbleck 1200mm | 111.2 | 21C - Beslag takavvattning
95656 | UB | 100 | 1500 | TRÖD |  |  | Underbleck 1500mm | 139 | 21C - Beslag takavvattning
95658 | UB | 100 | 2000 | TRÖD |  |  | Underbleck 2000mm | 185.1 | 21C - Beslag takavvattning
95666 | UB | 150 | 2000 | TRÖD |  |  | Underbleck 2000mm | 229.1 | 21C - Beslag takavvattning
95669 | UB | 170 | 2000 | TRÖD |  |  | Underbleck 2000mm | 300.2 | 21C - Beslag takavvattning
95670 | UB | 190 | 2000 | TRÖD |  |  | Underbleck 2000mm | 329 | 21C - Beslag takavvattning
95687 | FOTPA | 70 | 2000 | TRÖD | HBP |  | Fotplåt för takfot | 260.9 | 21C - Beslag takavvattning
95691 | BTBP | 0 | 2000 | TRÖD |  |  | Bordtaksbeslag | 259.2 | 21C - Beslag takavvattning
95692 | BTBS | 0 | 2000 | TRÖD |  |  | Bordtaksbeslag | 259.2 | 21C - Beslag takavvattning
95694 | STASK | 0 | 2000 | TROD | HBP |  | Ståndskiva | 431.2 | 21C - Beslag takavvattning
95697 | TRBL | 10 | 1500 | TRÖD |  |  | Tröskelbleck 1500mm | 69.5 | 21C - Beslag takavvattning
957 | RDBX | 95 | 1800 | GALV |  |  | Akustikregel klickfunktion | 95.4 | 24C - Ljudregel RdB
958 | RDBX | 95 | 2485 | GALV |  |  | Akustikregel klickfunktion | 131.6 | 24C - Ljudregel RdB
95881 | HBI | 0 | 2000 | TRÖD |  |  | Hörnbeslag Inner | 432.9 | 22E - Tillbehör Byggplåt
95882 | HBY | 0 | 2000 | TRÖD |  |  | Hörnbeslag Ytter | 432.9 | 22E - Tillbehör Byggplåt
959 | RDBX | 95 | 2985 | GALV |  |  | Akustikregel klickfunktion | 158.3 | 24C - Ljudregel RdB
9592 | HB5100 | 0 | 0 |  |  |  | Hammarborr /st | 208 | 28P - Övrig plåt Tillbehör
9595 | SDTSKRUV | 63 | 22 |  | M |  | Självborrande skruv 6,3x22 M /200st | 433 | 22G - Fästdon
9596 | WSLOP | 0 | 0 | GALV |  |  | Wirestöd för löpare | 388 | 23 - Taksäkerhet
9607 | VATK | 75 | 0 | SVRT |  |  | Vattenkupa | 709.8 | 21A - Takavvattningsdetaljer
961167 | WH25U | 100 | 0 | GALV | VSB |  | Cirkulärt brand/brandgasspjäll WH25 500pa med Lindab safe motoriserat med Belimo BFL 24V | 6705 | 129 - Brandspjäll Cirkulära & Rektangulära
961168 | WH25U | 125 | 0 | GALV | VSB |  | Cirkulärt brand/brandgasspjäll WH25 500pa med Lindab safe motoriserat med Belimo BFL 24V | 6765 | 129 - Brandspjäll Cirkulära & Rektangulära
961171 | WH25U | 160 | 0 | GALV | VSB |  | Cirkulärt brand/brandgasspjäll WH25 500pa med Lindab safe motoriserat med Belimo BFL 24V | 6863 | 129 - Brandspjäll Cirkulära & Rektangulära
961173 | WH25U | 200 | 0 | GALV | VSB |  | Cirkulärt brand/brandgasspjäll WH25 500pa med Lindab safe motoriserat med Belimo BFL 24V | 6962 | 129 - Brandspjäll Cirkulära & Rektangulära
961175 | WH25U | 250 | 0 | GALV | VSB |  | Cirkulärt brand/brandgasspjäll WH25 500pa med Lindab safe motoriserat med Belimo BFL 24V | 7098 | 129 - Brandspjäll Cirkulära & Rektangulära
961178 | WH25U | 315 | 0 | GALV | VSB |  | Cirkulärt brand/brandgasspjäll WH25 500pa med Lindab safe motoriserat med Belimo BFL 24V | 7289 | 129 - Brandspjäll Cirkulära & Rektangulära
961179 | WH25U | 100 | 0 | GALV | DSB |  | Cirkulärt brand/brandgasspjäll WH25 500pa med Lindab safe motoriserat med Belimo BFL 230V | 7077 | 129 - Brandspjäll Cirkulära & Rektangulära
961180 | WH25U | 125 | 0 | GALV | DSB |  | Cirkulärt brand/brandgasspjäll WH25 500pa med Lindab safe motoriserat med Belimo BFL 230V | 7139 | 129 - Brandspjäll Cirkulära & Rektangulära
961183 | WH25U | 160 | 0 | GALV | DSB |  | Cirkulärt brand/brandgasspjäll WH25 500pa med Lindab safe motoriserat med Belimo BFL 230V | 7236 | 129 - Brandspjäll Cirkulära & Rektangulära
961185 | WH25U | 200 | 0 | GALV | DSB |  | Cirkulärt brand/brandgasspjäll WH25 500pa med Lindab safe motoriserat med Belimo BFL 230V | 7335 | 129 - Brandspjäll Cirkulära & Rektangulära
961187 | WH25U | 250 | 0 | GALV | DSB |  | Cirkulärt brand/brandgasspjäll WH25 500pa med Lindab safe motoriserat med Belimo BFL 230V | 7470 | 129 - Brandspjäll Cirkulära & Rektangulära
961190 | WH25U | 315 | 0 | GALV | DSB |  | Cirkulärt brand/brandgasspjäll WH25 500pa med Lindab safe motoriserat med Belimo BFL 230V | 7663 | 129 - Brandspjäll Cirkulära & Rektangulära
961191 | WH25U | 100 | 0 | GALV | VSS |  | Cirkulärt brand/brandgasspjäll WH25 500pa motoriserat med Siemens GRA 24V | 6553 | 129 - Brandspjäll Cirkulära & Rektangulära
961192 | WH25U | 125 | 0 | GALV | VSS |  | Cirkulärt brand/brandgasspjäll WH25 500pa motoriserat med Siemens GRA 24V | 6629 | 129 - Brandspjäll Cirkulära & Rektangulära
961195 | WH25U | 160 | 0 | GALV | VSS |  | Cirkulärt brand/brandgasspjäll WH25 500pa motoriserat med Siemens GRA 24V | 6735 | 129 - Brandspjäll Cirkulära & Rektangulära
961197 | WH25U | 200 | 0 | GALV | VSS |  | Cirkulärt brand/brandgasspjäll WH25 500pa motoriserat med Siemens GRA 24V | 6857 | 129 - Brandspjäll Cirkulära & Rektangulära
961199 | WH25U | 250 | 0 | GALV | VSS |  | Cirkulärt brand/brandgasspjäll WH25 500pa motoriserat med Siemens GRA 24V | 7024 | 129 - Brandspjäll Cirkulära & Rektangulära
9612 | CHAN | 0 | 0 |  |  |  | Chaner VFZ /st | 53 | 28P - Övrig plåt Tillbehör
961202 | WH25U | 315 | 0 | GALV | VSS |  | Cirkulärt brand/brandgasspjäll WH25 500pa motoriserat med Siemens GRA 24V | 7251 | 129 - Brandspjäll Cirkulära & Rektangulära
961203 | WH25U | 100 | 0 | GALV | DSS |  | Cirkulärt brand/brandgasspjäll WH25 500pa motoriserat med Siemens GRA 230V | 7040 | 129 - Brandspjäll Cirkulära & Rektangulära
961204 | WH25U | 125 | 0 | GALV | DSS |  | Cirkulärt brand/brandgasspjäll WH25 500pa motoriserat med Siemens GRA 230V | 7114 | 129 - Brandspjäll Cirkulära & Rektangulära
961207 | WH25U | 160 | 0 | GALV | DSS |  | Cirkulärt brand/brandgasspjäll WH25 500pa motoriserat med Siemens GRA 230V | 7221 | 129 - Brandspjäll Cirkulära & Rektangulära
961209 | WH25U | 200 | 0 | GALV | DSS |  | Cirkulärt brand/brandgasspjäll WH25 500pa motoriserat med Siemens GRA 230V | 7342 | 129 - Brandspjäll Cirkulära & Rektangulära
961211 | WH25U | 250 | 0 | GALV | DSS |  | Cirkulärt brand/brandgasspjäll WH25 500pa motoriserat med Siemens GRA 230V | 7507 | 129 - Brandspjäll Cirkulära & Rektangulära
961214 | WH25U | 315 | 0 | GALV | DSS |  | Cirkulärt brand/brandgasspjäll WH25 500pa motoriserat med Siemens GRA 230V | 7736 | 129 - Brandspjäll Cirkulära & Rektangulära
961306 | WH45U | 400 | 0 | GALV | VMB |  | Cirkulärt brand/brandgasspjäll WH45 500pa med Lindab safe motoriserat med Belimo BFN 24V | 9067 | 129 - Brandspjäll Cirkulära & Rektangulära
961308 | WH45U | 500 | 0 | GALV | VMB |  | Cirkulärt brand/brandgasspjäll WH45 500pa med Lindab safe motoriserat med Belimo BFN 24V | 9357 | 129 - Brandspjäll Cirkulära & Rektangulära
961311 | WH45U | 630 | 0 | GALV | VMB |  | Cirkulärt brand/brandgasspjäll WH45 500pa med Lindab safe motoriserat med Belimo BFN 24V | 10023 | 129 - Brandspjäll Cirkulära & Rektangulära
961313 | WH45U | 800 | 0 | GALV | VGB |  | Cirkulärt brand/brandgasspjäll WH45 500pa med Lindab safe motoriserat med Belimo BFN 24V | 12273 | 129 - Brandspjäll Cirkulära & Rektangulära
961315 | WH45U | 400 | 0 | GALV | DMB |  | Cirkulärt brand/brandgasspjäll WH45 500pa med Lindab safe motoriserat med Belimo BFN 230V | 9506 | 129 - Brandspjäll Cirkulära & Rektangulära
961317 | WH45U | 500 | 0 | GALV | DMB |  | Cirkulärt brand/brandgasspjäll WH45 500pa med Lindab safe motoriserat med Belimo BFN 230V | 9794 | 129 - Brandspjäll Cirkulära & Rektangulära
961320 | WH45U | 630 | 0 | GALV | DMB |  | Cirkulärt brand/brandgasspjäll WH45 500pa med Lindab safe motoriserat med Belimo BFN 230V | 10462 | 129 - Brandspjäll Cirkulära & Rektangulära
961322 | WH45U | 800 | 0 | GALV | DGB |  | Cirkulärt brand/brandgasspjäll WH45 500pa med Lindab safe motoriserat med Belimo BFN 230V | 13297 | 129 - Brandspjäll Cirkulära & Rektangulära
961324 | WH45U | 400 | 0 | GALV | VPS |  | Cirkulärt brand/brandgasspjäll WH45 500pa motoriserat med Siemens GNA 24V | 8244 | 129 - Brandspjäll Cirkulära & Rektangulära
961326 | WH45U | 500 | 0 | GALV | VPS |  | Cirkulärt brand/brandgasspjäll WH45 500pa motoriserat med Siemens GNA 24V | 8553 | 129 - Brandspjäll Cirkulära & Rektangulära
961329 | WH45U | 630 | 0 | GALV | VPS |  | Cirkulärt brand/brandgasspjäll WH45 500pa motoriserat med Siemens GNA 24V | 9243 | 129 - Brandspjäll Cirkulära & Rektangulära
961333 | WH45U | 400 | 0 | GALV | DPS |  | Cirkulärt brand/brandgasspjäll WH45 500pa motoriserat med Siemens GNA 230V | 8972 | 129 - Brandspjäll Cirkulära & Rektangulära
961335 | WH45U | 500 | 0 | GALV | DPS |  | Cirkulärt brand/brandgasspjäll WH45 500pa motoriserat med Siemens GNA 230V | 9280 | 129 - Brandspjäll Cirkulära & Rektangulära
961338 | WH45U | 630 | 0 | GALV | DPS |  | Cirkulärt brand/brandgasspjäll WH45 500pa motoriserat med Siemens GNA 230V | 9970 | 129 - Brandspjäll Cirkulära & Rektangulära
961340 | WH45U | 800 | 0 | GALV | DGS |  | Cirkulärt brand/brandgasspjäll WH45 500pa motoriserat med Siemens GGA 230V | 12832 | 129 - Brandspjäll Cirkulära & Rektangulära
9628 | WFSTÖD | 0 | 0 | GALV |  |  | Fastening wire support inkl. Bults32-1st | 181 | 23 - Taksäkerhet
96616 | R | 125 | 1000 | AVIT |  |  | Hängränna Antikvit | 118.9 | 21B - Rännor & rör
9662 | KSK100 | 70 | 3000 | GALV |  |  | Karmskena med 100 fläns | 512.4 | 24B - Mellanväggsprofiler
9663 | KSK100 | 95 | 3000 | GALV |  |  | Karmskena med 100 fläns | 562.7 | 24B - Mellanväggsprofiler
96635 | RT | 0 | 0 | SMET |  |  | Renstratt | 146.2 | 21A - Takavvattningsdetaljer
9664 | KSK100 | 120 | 3000 | GALV |  |  | Karmskena med 100 fläns | 583 | 24B - Mellanväggsprofiler
9665 | FSK100 | 70 | 3000 | GALV |  | 1.5 | Förstärkningsskena | 646.6 | 24B - Mellanväggsprofiler
9666 | FSK100 | 95 | 3000 | GALV |  | 1.5 | Förstärkningsskena | 697.8 | 24B - Mellanväggsprofiler
9667 | FSK100 | 120 | 3000 | GALV |  | 1.5 | Förstärkningsskena | 748.3 | 24B - Mellanväggsprofiler
9668 | KR | 70 | 2500 | GALV |  |  | Karmregel | 286.5 | 24B - Mellanväggsprofiler
9669 | RE | 45 | 2500 | GALV |  |  | Mellanväggsregel | 105.6 | 24B - Mellanväggsprofiler
9670 | FR | 45 | 2500 | GALV |  |  | Förstärkningsregel | 361.6 | 24B - Mellanväggsprofiler
9671 | FR | 70 | 2500 | GALV |  |  | Förstärkningsregel | 428.4 | 24B - Mellanväggsprofiler
9672 | RE | 70 | 2500 | GALV |  |  | Mellanväggsregel | 105.6 | 24B - Mellanväggsprofiler
9673 | SKP55 | 145 | 2500 | GALV |  |  | Skena med polyeten 55mm hög | 244.5 | 24B - Mellanväggsprofiler
9674 | RE | 95 | 2500 | GALV |  |  | Mellanväggsregel | 122.5 | 24B - Mellanväggsprofiler
9675 | RE | 120 | 2485 | GALV |  |  | Mellanväggsregel | 142.7 | 24B - Mellanväggsprofiler
9677 | KORTB2 | 0 | 0 |  |  |  | Kortlingsbeslag till OSB | 937.9 | 24B - Mellanväggsprofiler
9678 | IH | 0 | 0 |  |  |  | Isolerhållare IH130/30-0,5 | 4319.5 | 24B - Mellanväggsprofiler
9692 | NOCKT | 0 | 2333 |  |  |  | Nocktätning | 50.1 | 22E - Tillbehör Byggplåt
970 | RDBX | 95 | 3600 | GALV |  |  | Akustikregel klickfunktion | 190.8 | 24C - Ljudregel RdB
9702 | FOTP | 100 | 2000 | SVRT |  |  | Fotplåt för takfot | 321.6 | 21C - Beslag takavvattning
9703 | FOTP | 100 | 2000 | TRÖD |  |  | Fotplåt för takfot | 353.5 | 21C - Beslag takavvattning
9709 | BK | 75 | 70 | ZM |  |  | Rörböj BK 70 gr | 143.5 | 21A - Takavvattningsdetaljer
971 | RDBX | 95 | 4000 | GALV |  |  | Akustikregel klickfunktion | 212 | 24C - Ljudregel RdB
9710 | BK | 87 | 70 | ZM |  |  | Rörböj BK 70 gr | 151.6 | 21A - Takavvattningsdetaljer
97103 | BK | 75 | 45 | SMET |  |  | Rörböj konisk 45 grader | 315 | 21A - Takavvattningsdetaljer
97106 | BK | 87 | 45 | SMET |  |  | Rörböj konisk 45 grader | 333.5 | 21A - Takavvattningsdetaljer
9711 | BK | 100 | 70 | ZM |  |  | Rörböj BK 70 gr | 194.7 | 21A - Takavvattningsdetaljer
97112 | BK | 111 | 70 | SMET |  |  | Rörböj BK 70 gr | 243.2 | 21A - Takavvattningsdetaljer
9712 | BM | 75 | 70 | ZM |  |  | Rörböj BM 70 gr | 122.3 | 21A - Takavvattningsdetaljer
97124 | BM | 111 | 70 | SMET |  |  | Rörböj BM 70 gr | 250.5 | 21A - Takavvattningsdetaljer
9713 | BM | 87 | 70 | ZM |  |  | Rörböj BM 70 gr | 127.4 | 21A - Takavvattningsdetaljer
97130 | BUN | 100 | 0 | SMET |  |  | Brunnsutkastare nederdel | 217.7 | 21A - Takavvattningsdetaljer
97131 | BUN | 111 | 0 | SMET |  |  | Brunnsutkastare nederdel | 244.9 | 21A - Takavvattningsdetaljer
97135 | PRT | 75 | 0 | SMET |  |  | Påskjutsrör | 124.4 | 21A - Takavvattningsdetaljer
97136 | PRT | 87 | 0 | SMET |  |  | Påskjutsrör | 130 | 21A - Takavvattningsdetaljer
97137 | PRT | 100 | 0 | SMET |  |  | Påskjutsrör | 150.8 | 21A - Takavvattningsdetaljer
97139 | BUTK | 75 | 0 | SMET |  |  | Brunnsutkastare | 219.2 | 21A - Takavvattningsdetaljer
9714 | BM | 100 | 70 | ZM |  |  | Rörböj BM 70 gr | 163.5 | 21A - Takavvattningsdetaljer
97140 | BUTK | 87 | 0 | SMET |  |  | Brunnsutkastare | 237.7 | 21A - Takavvattningsdetaljer
97141 | BUTK | 100 | 0 | SMET |  |  | Brunnsutkastare | 388.4 | 21A - Takavvattningsdetaljer
97142 | BUTK | 111 | 0 | SMET |  |  | Brunnsutkastare | 412.6 | 21A - Takavvattningsdetaljer
97143 | BUTKD | 75 | 0 | SMET |  |  | Brunnsutkastare | 426 | 21A - Takavvattningsdetaljer
97144 | BUTKD | 87 | 0 | SMET |  |  | Brunnsutkastare | 451.7 | 21A - Takavvattningsdetaljer
97145 | BUTKD | 100 | 0 | SMET |  |  | Brunnsutkastare | 473.8 | 21A - Takavvattningsdetaljer
97151 | FRK | 0 | 0 | SMET |  |  | Fotrännkrok | 98.5 | 21A - Takavvattningsdetaljer
97156 | FUTK | 75 | 0 | SMET |  |  | Fällbar utkastare | 484.9 | 21A - Takavvattningsdetaljer
97157 | FUTK | 87 | 0 | SMET |  |  | Fällbar utkastare | 516.1 | 21A - Takavvattningsdetaljer
97158 | FUTK | 100 | 0 | SMET |  |  | Fällbar utkastare | 580.6 | 21A - Takavvattningsdetaljer
97160 | GROR | 75 | 0 | SMET |  |  | Grenrör ställbar | 630.1 | 21A - Takavvattningsdetaljer
97161 | GROR | 87 | 0 | SMET |  |  | Grenrör ställbar | 693.1 | 21A - Takavvattningsdetaljer
97162 | GROR | 100 | 0 | SMET |  |  | Grenrör ställbar | 788.8 | 21A - Takavvattningsdetaljer
97170 | K07 | 100 | 0 | SMET |  |  | Takrännekrok kort 70mm | 60.8 | 21A - Takavvattningsdetaljer
97171 | K07 | 125 | 0 | SMET |  |  | Takrännekrok kort 70mm | 60.8 | 21A - Takavvattningsdetaljer
97172 | K07 | 150 | 0 | SMET |  |  | Takrännekrok kort 70mm | 69.4 | 21A - Takavvattningsdetaljer
97175 | K11 | 100 | 0 | SMET |  |  | Takrännekrok 27 gr knäckt | 83.6 | 21A - Takavvattningsdetaljer
97176 | K11 | 125 | 0 | SMET |  |  | Takrännekrok 27 gr knäckt | 83.6 | 21A - Takavvattningsdetaljer
97177 | K11 | 150 | 0 | SMET |  |  | Takrännekrok 27 gr knäckt | 91.7 | 21A - Takavvattningsdetaljer
9718 | BUTK | 75 | 0 | ZM |  |  | Brunnsutkastare | 199.5 | 21A - Takavvattningsdetaljer
97181 | K16 | 125 | 0 | SMET |  |  | Takrännekrok mellan 160mm | 49 | 21A - Takavvattningsdetaljer
97182 | K16 | 150 | 0 | SMET |  |  | Takrännekrok mellan 160mm | 56.5 | 21A - Takavvattningsdetaljer
97186 | K21 | 125 | 0 | SMET |  |  | Takrännekrok lång 210mm | 76.7 | 21A - Takavvattningsdetaljer
97187 | K21 | 150 | 0 | SMET |  |  | Takrännekrok lång 210mm | 83.6 | 21A - Takavvattningsdetaljer
9719 | BUTK | 87 | 0 | ZM |  |  | Brunnsutkastare | 216.3 | 21A - Takavvattningsdetaljer
97190 | K24 | 190 | 0 | SMET |  |  | Takrännekrok lång 240mm | 143.5 | 21A - Takavvattningsdetaljer
97192 | K33 | 150 | 0 | SMET |  |  | Takrännekrok extra lång 330mm | 124.2 | 21A - Takavvattningsdetaljer
97193 | K33 | 190 | 0 | SMET |  |  | Takrännekrok extra lång 330mm | 160.4 | 21A - Takavvattningsdetaljer
97195 | KFK | 100 | 0 | SMET |  |  | Takrännekrok fast kort | 64.4 | 21A - Takavvattningsdetaljer
97196 | KFK | 125 | 0 | SMET |  |  | Takrännekrok fast kort | 64.4 | 21A - Takavvattningsdetaljer
97197 | KFK | 150 | 0 | SMET |  |  | Takrännekrok fast kort | 66.1 | 21A - Takavvattningsdetaljer
972 | RDBX | 120 | 1000 | GALV |  |  | Akustikregel klickfunktion | 29.6 | 24C - Ljudregel RdB
9720 | BUTK | 100 | 0 | ZM |  |  | Brunnsutkastare | 353.5 | 21A - Takavvattningsdetaljer
97200 | KFL | 100 | 0 | SMET |  |  | Takrännekrok fast lång | 71.4 | 21A - Takavvattningsdetaljer
97201 | KFL | 125 | 0 | SMET |  |  | Takrännekrok fast lång | 71.4 | 21A - Takavvattningsdetaljer
97202 | KFL | 150 | 0 | SMET |  |  | Takrännekrok fast lång | 74 | 21A - Takavvattningsdetaljer
97206 | KFL35 | 125 | 0 | SMET |  |  | Takrännekrok fast extra lång | 129.5 | 21A - Takavvattningsdetaljer
97207 | KFL35 | 150 | 0 | SMET |  |  | Takrännekrok fast extra lång | 135.5 | 21A - Takavvattningsdetaljer
9721 | FUTK | 75 | 0 | ZM |  |  | Fällbar utkastare | 440.4 | 21A - Takavvattningsdetaljer
97211 | KFM | 125 | 0 | SMET |  |  | Takrännekrok fast mellan | 65.1 | 21A - Takavvattningsdetaljer
97212 | KFM | 150 | 0 | SMET |  |  | Takrännekrok fast mellan | 70.4 | 21A - Takavvattningsdetaljer
97219 | LB | 0 | 0 | SMET |  |  | Låsbleck | 15.9 | 21A - Takavvattningsdetaljer
9722 | FUTK | 87 | 0 | ZM |  |  | Fällbar utkastare | 469.2 | 21A - Takavvattningsdetaljer
97226 | MST | 75 | 500 | SMET |  |  | Mellanstycke | 135.5 | 21A - Takavvattningsdetaljer
97227 | MST | 75 | 1000 | SMET |  |  | Mellanstycke | 212.2 | 21A - Takavvattningsdetaljer
97229 | MST | 87 | 500 | SMET |  |  | Mellanstycke | 145.4 | 21A - Takavvattningsdetaljer
9723 | FUTK | 100 | 0 | ZM |  |  | Fällbar utkastare | 528.3 | 21A - Takavvattningsdetaljer
97230 | MST | 87 | 1000 | SMET |  |  | Mellanstycke | 225 | 21A - Takavvattningsdetaljer
97233 | MST | 100 | 1000 | SMET |  |  | Mellanstycke | 272.8 | 21A - Takavvattningsdetaljer
97236 | MST | 111 | 1000 | SMET |  |  | Mellanstycke | 334.9 | 21A - Takavvattningsdetaljer
97239 | MST | 120 | 1000 | SMET |  |  | Mellanstycke | 361.4 | 21A - Takavvattningsdetaljer
9724 | GROR | 75 | 0 | ZM |  |  | Grenrör ställbar | 572.9 | 21A - Takavvattningsdetaljer
9725 | GROR | 87 | 0 | ZM |  |  | Grenrör ställbar | 630.4 | 21A - Takavvattningsdetaljer
9726 | GROR | 100 | 0 | ZM |  |  | Grenrör ställbar | 717.3 | 21A - Takavvattningsdetaljer
97260 | OK | 150 | 75 | SMET |  |  | Omvikningskupa | 193.9 | 21A - Takavvattningsdetaljer
97264 | OK | 190 | 100 | SMET |  |  | Omvikningskupa | 457.2 | 21A - Takavvattningsdetaljer
97265 | OK | 190 | 120 | SMET |  |  | Omvikningskupa | 457.2 | 21A - Takavvattningsdetaljer
97281 | R | 100 | 2000 | SMET |  |  | Hängränna Silvermetallic | 252.3 | 21B - Rännor & rör
97282 | R | 100 | 3000 | SMET |  |  | Hängränna Silvermetallic | 378.9 | 21B - Rännor & rör
97283 | R | 100 | 4000 | SMET |  |  | Hängränna Silvermetallic | 504.9 | 21B - Rännor & rör
97284 | R | 100 | 5000 | SMET |  |  | Hängränna Silvermetallic | 631.2 | 21B - Rännor & rör
97285 | R | 100 | 6000 | SMET |  |  | Hängränna Silvermetallic | 756.9 | 21B - Rännor & rör
97287 | R | 125 | 2000 | SMET |  |  | Hängränna Silvermetallic | 261.6 | 21B - Rännor & rör
97288 | R | 125 | 3000 | SMET |  |  | Hängränna Silvermetallic | 392.5 | 21B - Rännor & rör
97289 | R | 125 | 4000 | SMET |  |  | Hängränna Silvermetallic | 523.3 | 21B - Rännor & rör
9729 | LB | 0 | 0 | ZM |  |  | Låsbleck för rörsvep | 16 | 21A - Takavvattningsdetaljer
97290 | R | 125 | 5000 | SMET |  |  | Hängränna Silvermetallic | 654.2 | 21B - Rännor & rör
97291 | R | 125 | 6000 | SMET |  |  | Hängränna Silvermetallic | 784.9 | 21B - Rännor & rör
97293 | R | 150 | 3000 | SMET |  |  | Hängränna Silvermetallic | 494.4 | 21B - Rännor & rör
97294 | R | 150 | 4000 | SMET |  |  | Hängränna Silvermetallic | 659.7 | 21B - Rännor & rör
97295 | R | 150 | 5000 | SMET |  |  | Hängränna Silvermetallic | 824.8 | 21B - Rännor & rör
97296 | R | 150 | 6000 | SMET |  |  | Hängränna Silvermetallic | 989 | 21B - Rännor & rör
97298 | R | 190 | 4000 | SMET |  |  | Hängränna Silvermetallic | 950.8 | 21B - Rännor & rör
97299 | R | 190 | 6000 | SMET |  |  | Hängränna Silvermetallic | 1426.1 | 21B - Rännor & rör
973 | RDBX | 120 | 2985 | GALV |  |  | Akustikregel klickfunktion | 185.8 | 24C - Ljudregel RdB
9730 | MST | 75 | 1000 | ZM |  |  | Mellanstycke | 193.2 | 21A - Takavvattningsdetaljer
9731 | MST | 87 | 1000 | ZM |  |  | Mellanstycke | 204.3 | 21A - Takavvattningsdetaljer
9732 | MST | 100 | 1000 | ZM |  |  | Mellanstycke | 248.3 | 21A - Takavvattningsdetaljer
9733 | OK | 150 | 75 | ZM |  |  | Omvikningskupa | 176.4 | 21A - Takavvattningsdetaljer
97333 | RGH | 190 | 0 | SMET |  |  | Ränngavel höger Silvermetallic | 122.8 | 21A - Takavvattningsdetaljer
9734 | OK | 150 | 87 | ZM |  |  | Omvikningskupa | 176.4 | 21A - Takavvattningsdetaljer
97344 | RGV | 190 | 0 | SMET |  |  | Ränngavel vänster Silvermetallic | 122.8 | 21A - Takavvattningsdetaljer
9735 | OMV | 100 | 75 | ZM |  |  | Omvikningskupa | 138.9 | 21A - Takavvattningsdetaljer
97351 | RSK | 100 | 0 | SMET |  |  | Rännskarv | 88.7 | 21A - Takavvattningsdetaljer
97352 | RSK | 125 | 0 | SMET |  |  | Rännskarv | 88.7 | 21A - Takavvattningsdetaljer
97353 | RSK | 150 | 0 | SMET |  |  | Rännskarv | 93.3 | 21A - Takavvattningsdetaljer
97355 | RVI | 100 | 90 | SMET |  |  | Rännvinkel halvrund inner 90gr | 473.8 | 21A - Takavvattningsdetaljer
97356 | RVI | 100 | 135 | SMET |  |  | Rännvinkel halvrund in. 135gr | 710.6 | 21A - Takavvattningsdetaljer
97357 | RVI | 125 | 90 | SMET |  |  | Rännvinkel halvrund inner 90gr | 473.8 | 21A - Takavvattningsdetaljer
97358 | RVI | 125 | 135 | SMET |  |  | Rännvinkel halvrund in. 135gr | 710.6 | 21A - Takavvattningsdetaljer
97359 | RVI | 150 | 90 | SMET |  |  | Rännvinkel halvrund inner 90gr | 565.4 | 21A - Takavvattningsdetaljer
9736 | OMV | 100 | 87 | ZM |  |  | Omvikningskupa | 138.9 | 21A - Takavvattningsdetaljer
97360 | RVI | 150 | 135 | SMET |  |  | Rännvinkel halvrund in. 135gr | 848.7 | 21A - Takavvattningsdetaljer
97364 | RVI | 190 | 90 | SMET |  |  | Rännvinkel halvrund inner 90gr | 1158.8 | 21A - Takavvattningsdetaljer
97366 | RVY | 190 | 90 | SMET |  |  | Rännvinkel halvrund ytter 90gr | 1158.8 | 21A - Takavvattningsdetaljer
9737 | OMV | 125 | 75 | ZM |  |  | Omvikningskupa | 138.9 | 21A - Takavvattningsdetaljer
97370 | RVY | 100 | 90 | SMET |  |  | Rännvinkel halvrund ytter 90gr | 473.8 | 21A - Takavvattningsdetaljer
97371 | RVY | 100 | 135 | SMET |  |  | Rännvinkel halvrund yt. 135gr | 710.6 | 21A - Takavvattningsdetaljer
97372 | RVY | 125 | 90 | SMET |  |  | Rännvinkel halvrund ytter 90gr | 473.8 | 21A - Takavvattningsdetaljer
97373 | RVY | 125 | 135 | SMET |  |  | Rännvinkel halvrund yt. 135gr | 710.6 | 21A - Takavvattningsdetaljer
97374 | RVY | 150 | 90 | SMET |  |  | Rännvinkel halvrund ytter 90gr | 565.4 | 21A - Takavvattningsdetaljer
97375 | RVY | 150 | 135 | SMET |  |  | Rännvinkel halvrund yt. 135gr | 848.7 | 21A - Takavvattningsdetaljer
9738 | OMV | 125 | 87 | ZM |  |  | Omvikningskupa | 138.9 | 21A - Takavvattningsdetaljer
97380 | SRORM | 75 | 0 | SMET |  |  | Stuprörsmuff / skarv | 100.5 | 21A - Takavvattningsdetaljer
97381 | SRORM | 87 | 0 | SMET |  |  | Stuprörsmuff / skarv | 106.9 | 21A - Takavvattningsdetaljer
97382 | SRORM | 100 | 0 | SMET |  |  | Stuprörsmuff / skarv | 153.1 | 21A - Takavvattningsdetaljer
97383 | SKM | 125 | 0 | SMET |  |  | Klick krok 160mm | 82.1 | 21A - Takavvattningsdetaljer
9739 | OMV | 125 | 100 | ZM |  |  | Omvikningskupa | 138.9 | 21A - Takavvattningsdetaljer
97390 | SLAS | 87 | 0 | SMET |  |  | Slangstos | 170.7 | 21A - Takavvattningsdetaljer
974 | RDBX | 120 | 4000 | GALV |  |  | Akustikregel klickfunktion | 249 | 24C - Ljudregel RdB
9740 | OMV | 150 | 100 | ZM |  |  | Omvikningskupa | 157.9 | 21A - Takavvattningsdetaljer
97400 | SOKN | 75 | 0 | SMET |  |  | Sockelknä 100mm offset | 541.5 | 21A - Takavvattningsdetaljer
97401 | SOKN | 87 | 0 | SMET |  |  | Sockelknä 100mm offset | 578.2 | 21A - Takavvattningsdetaljer
97402 | SOKN | 100 | 0 | SMET |  |  | Sockelknä 100mm offset | 687.6 | 21A - Takavvattningsdetaljer
9741 | PRT | 75 | 0 | ZM |  |  | Påskjutsrör | 113.5 | 21A - Takavvattningsdetaljer
97410 | SROR | 75 | 1000 | SMET |  |  | Stuprör krympt silvermetallic | 157.9 | 21B - Rännor & rör
97411 | SROR | 75 | 2500 | SMET |  |  | Stuprör krympt silvermetallic | 394.1 | 21B - Rännor & rör
97412 | SROR | 75 | 3000 | SMET |  |  | Stuprör krympt silvermetallic | 472.9 | 21B - Rännor & rör
97413 | SROR | 75 | 4000 | SMET |  |  | Stuprör krympt silvermetallic | 630.1 | 21B - Rännor & rör
97414 | SROR | 75 | 5000 | SMET |  |  | Stuprör krympt silvermetallic | 788.2 | 21B - Rännor & rör
97415 | SROR | 75 | 6000 | SMET |  |  | Stuprör krympt silvermetallic | 945 | 21B - Rännor & rör
97416 | SROR | 87 | 1000 | SMET |  |  | Stuprör krympt silvermetallic | 166.6 | 21B - Rännor & rör
97417 | SROR | 87 | 2500 | SMET |  |  | Stuprör krympt silvermetallic | 417.2 | 21B - Rännor & rör
97418 | SROR | 87 | 3000 | SMET |  |  | Stuprör krympt silvermetallic | 500.1 | 21B - Rännor & rör
97419 | SROR | 87 | 4000 | SMET |  |  | Stuprör krympt silvermetallic | 666.9 | 21B - Rännor & rör
9742 | PRT | 87 | 0 | ZM |  |  | Påskjutsrör | 118 | 21A - Takavvattningsdetaljer
97420 | SROR | 87 | 5000 | SMET |  |  | Stuprör krympt silvermetallic | 833.4 | 21B - Rännor & rör
97421 | SROR | 87 | 6000 | SMET |  |  | Stuprör krympt silvermetallic | 1000.2 | 21B - Rännor & rör
97422 | SROR | 100 | 1000 | SMET |  |  | Stuprör krympt silvermetallic | 191.5 | 21B - Rännor & rör
97423 | SROR | 100 | 2500 | SMET |  |  | Stuprör krympt silvermetallic | 479.4 | 21B - Rännor & rör
97424 | SROR | 100 | 3000 | SMET |  |  | Stuprör krympt silvermetallic | 575.1 | 21B - Rännor & rör
97425 | SROR | 100 | 4000 | SMET |  |  | Stuprör krympt silvermetallic | 766.7 | 21B - Rännor & rör
97426 | SROR | 100 | 5000 | SMET |  |  | Stuprör krympt silvermetallic | 958 | 21B - Rännor & rör
97427 | SROR | 100 | 6000 | SMET |  |  | Stuprör krympt silvermetallic | 1149.4 | 21B - Rännor & rör
97428 | SROR | 111 | 1000 | SMET |  |  | Stuprör krympt silvermetallic | 250.5 | 21B - Rännor & rör
97429 | SROR | 111 | 3000 | SMET |  |  | Stuprör krympt silvermetallic | 751.4 | 21B - Rännor & rör
9743 | PRT | 100 | 0 | ZM |  |  | Påskjutsrör | 137.4 | 21A - Takavvattningsdetaljer
97430 | SROR | 111 | 4000 | SMET |  |  | Stuprör krympt silvermetallic | 1002.7 | 21B - Rännor & rör
97431 | SROR | 111 | 5000 | SMET |  |  | Stuprör krympt silvermetallic | 1253.2 | 21B - Rännor & rör
97432 | SROR | 111 | 6000 | SMET |  |  | Stuprör krympt silvermetallic | 1503.4 | 21B - Rännor & rör
97433 | SROR | 120 | 1000 | SMET |  |  | Stuprör krympt silvermetallic | 272.8 | 21B - Rännor & rör
97434 | SROR | 120 | 2500 | SMET |  |  | Stuprör krympt silvermetallic | 682 | 21B - Rännor & rör
97435 | SROR | 120 | 3000 | SMET |  |  | Stuprör krympt silvermetallic | 818.3 | 21B - Rännor & rör
97436 | SROR | 120 | 4000 | SMET |  |  | Stuprör krympt silvermetallic | 1091.1 | 21B - Rännor & rör
97437 | SROR | 120 | 5000 | SMET |  |  | Stuprör krympt silvermetallic | 1363.1 | 21B - Rännor & rör
97438 | SROR | 120 | 6000 | SMET |  |  | Stuprör krympt silvermetallic | 1636 | 21B - Rännor & rör
97440 | STAG | 0 | 0 | SMET |  |  | Stagband / överliggare | 33.6 | 21A - Takavvattningsdetaljer
9745 | R | 100 | 2000 | ZM |  |  | Hängränna Magestic | 239.9 | 21B - Rännor & rör
9746 | R | 100 | 2000 | ZM | TRÄH |  | Hängränna Magestic | 239.9 | 21B - Rännor & rör
97465 | SVHA | 87 | 0 | SMET |  |  | Svep med kil för trävägg | 59 | 21A - Takavvattningsdetaljer
97466 | SVHA | 100 | 0 | SMET |  |  | Svep med kil för trävägg | 64.7 | 21A - Takavvattningsdetaljer
97467 | SVHA | 111 | 0 | SMET |  |  | Svep med kil för trävägg | 75.8 | 21A - Takavvattningsdetaljer
97468 | SVHA | 120 | 0 | SMET |  |  | Svep med kil för trävägg | 79.1 | 21A - Takavvattningsdetaljer
9747 | R | 100 | 3000 | ZM | TRÄH |  | Hängränna Magestic | 360 | 21B - Rännor & rör
97470 | TB | 100 | 0 | SMET |  |  | Täckbygel | 53.6 | 21A - Takavvattningsdetaljer
97471 | TB | 125 | 0 | SMET |  |  | Täckbygel | 53.6 | 21A - Takavvattningsdetaljer
97472 | TB | 150 | 0 | SMET |  |  | Täckbygel | 57.5 | 21A - Takavvattningsdetaljer
9748 | R | 100 | 3000 | ZM |  |  | Hängränna Magestic | 360 | 21B - Rännor & rör
97480 | UTK | 75 | 0 | SMET |  |  | Utkastare | 213.8 | 21A - Takavvattningsdetaljer
97481 | UTK | 87 | 0 | SMET |  |  | Utkastare | 217.7 | 21A - Takavvattningsdetaljer
97482 | UTK | 100 | 0 | SMET |  |  | Utkastare | 247.2 | 21A - Takavvattningsdetaljer
97483 | UTK | 111 | 0 | SMET |  |  | Utkastare | 372.6 | 21A - Takavvattningsdetaljer
97484 | UTK | 120 | 0 | SMET |  |  | Utkastare | 447.7 | 21A - Takavvattningsdetaljer
9749 | R | 100 | 4000 | ZM |  |  | Hängränna Magestic | 479 | 21B - Rännor & rör
97490 | VATK | 87 | 0 | SMET |  |  | Vattenkupa | 780.9 | 21A - Takavvattningsdetaljer
97491 | VATK | 100 | 0 | SMET |  |  | Vattenkupa | 812.7 | 21A - Takavvattningsdetaljer
97492 | VATK | 111 | 0 | SMET |  |  | Vattenkupa | 834.4 | 21A - Takavvattningsdetaljer
97493 | VATK | 120 | 0 | SMET |  |  | Vattenkupa | 890.2 | 21A - Takavvattningsdetaljer
97494 | OSK | 0 | 0 | SMET |  |  | Överspolningsskydd vinklat 90gr | 420.4 | 21A - Takavvattningsdetaljer
97495 | OSKR | 125 | 0 | SMET |  |  | Överspolningsskydd rakt för 125mm ränna | 390.9 | 21A - Takavvattningsdetaljer
97499 | FOTP | 50 | 2000 | SMET | HBP |  | Fotplåt för takfot | 224.8 | 21C - Beslag takavvattning
9750 | R | 100 | 4000 | ZM | TRÄH |  | Hängränna Magestic | 479 | 21B - Rännor & rör
9751 | R | 100 | 5000 | ZM |  |  | Hängränna Magestic | 598.9 | 21B - Rännor & rör
9752 | R | 100 | 6000 | ZM | TRÄH |  | Hängränna Magestic | 719 | 21B - Rännor & rör
9753 | R | 100 | 6000 | ZM |  |  | Hängränna Magestic | 719 | 21B - Rännor & rör
97550 | K07 | 100 | 0 | MRÖD |  |  | Takrännekrok kort 70mm | 60.8 | 21A - Takavvattningsdetaljer
97551 | K07 | 125 | 0 | MRÖD |  |  | Takrännekrok kort 70mm | 60.8 | 21A - Takavvattningsdetaljer
97552 | K07 | 150 | 0 | MRÖD |  |  | Takrännekrok kort 70mm | 69.4 | 21A - Takavvattningsdetaljer
97553 | K07 | 190 | 0 | MRÖD |  |  | Takrännekrok kort 70mm | 120.9 | 21A - Takavvattningsdetaljer
97557 | K11 | 100 | 0 | MRÖD |  |  | Takrännekrok 27 gr knäckt | 83.6 | 21A - Takavvattningsdetaljer
97558 | K11 | 125 | 0 | MRÖD |  |  | Takrännekrok 27 gr knäckt | 83.6 | 21A - Takavvattningsdetaljer
97559 | K11 | 150 | 0 | MRÖD |  |  | Takrännekrok 27 gr knäckt | 91.7 | 21A - Takavvattningsdetaljer
9756 | R | 125 | 2000 | ZM |  |  | Hängränna Magestic | 248.2 | 21B - Rännor & rör
97564 | K16 | 125 | 0 | MRÖD |  |  | Takrännekrok mellan 160mm | 50.9 | 21A - Takavvattningsdetaljer
97565 | K16 | 150 | 0 | MRÖD |  |  | Takrännekrok mellan 160mm | 56.5 | 21A - Takavvattningsdetaljer
97569 | K21 | 125 | 0 | MRÖD |  |  | Takrännekrok lång 210mm | 76.7 | 21A - Takavvattningsdetaljer
9757 | R | 125 | 3000 | ZM | TRÄH |  | Hängränna Magestic | 372.4 | 21B - Rännor & rör
97570 | K21 | 150 | 0 | MRÖD |  |  | Takrännekrok lång 210mm | 83.6 | 21A - Takavvattningsdetaljer
97573 | K24 | 190 | 0 | MRÖD |  |  | Takrännekrok lång 240mm | 143.5 | 21A - Takavvattningsdetaljer
97576 | K33 | 150 | 0 | MRÖD |  |  | Takrännekrok extra lång 330mm | 124.2 | 21A - Takavvattningsdetaljer
97577 | K33 | 190 | 0 | MRÖD |  |  | Takrännekrok extra lång 330mm | 160.4 | 21A - Takavvattningsdetaljer
9758 | R | 125 | 3000 | ZM |  |  | Hängränna Magestic | 372.4 | 21B - Rännor & rör
9759 | R | 125 | 4000 | ZM | TRÄH |  | Hängränna Magestic | 496.6 | 21B - Rännor & rör
9760 | R | 125 | 4000 | ZM |  |  | Hängränna Magestic | 496.6 | 21B - Rännor & rör
9761 | R | 125 | 5000 | ZM |  |  | Hängränna Magestic | 621.4 | 21B - Rännor & rör
9762 | R | 125 | 6000 | ZM | TRÄH |  | Hängränna Magestic | 745.4 | 21B - Rännor & rör
9763 | R | 125 | 6000 | ZM |  |  | Hängränna Magestic | 745.4 | 21B - Rännor & rör
9765 | R | 150 | 2000 | ZM |  |  | Hängränna Magestic | 313.2 | 21B - Rännor & rör
9766 | R | 150 | 3000 | ZM | TRÄH |  | Hängränna Magestic | 469.8 | 21B - Rännor & rör
9767 | R | 150 | 3000 | ZM |  |  | Hängränna Magestic | 469.8 | 21B - Rännor & rör
9768 | R | 150 | 4000 | ZM | TRÄH |  | Hängränna Magestic | 626.5 | 21B - Rännor & rör
9769 | R | 150 | 4000 | ZM |  |  | Hängränna Magestic | 626.5 | 21B - Rännor & rör
9770 | R | 150 | 5000 | ZM |  |  | Hängränna Magestic | 783 | 21B - Rännor & rör
9771 | R | 150 | 6000 | ZM | TRÄH |  | Hängränna Magestic | 939.5 | 21B - Rännor & rör
9772 | R | 150 | 6000 | ZM |  |  | Hängränna Magestic | 939.5 | 21B - Rännor & rör
9773 | RG | 100 | 0 | ZM |  |  | Ränngavel universal Magestic | 53.6 | 21A - Takavvattningsdetaljer
9774 | RG | 125 | 0 | ZM |  |  | Ränngavel universal Magestic | 53.6 | 21A - Takavvattningsdetaljer
9775 | RG | 150 | 0 | ZM |  |  | Ränngavel universal Magestic | 57.6 | 21A - Takavvattningsdetaljer
977796 | AT21V | 300 | 150 |  |  |  | Överluftsgaller i aluminium | 838 | BA - Luftdon och galler
9782 | RSK | 100 | 0 | ZM |  |  | Rännskarv | 80.8 | 21A - Takavvattningsdetaljer
9783 | RSK | 125 | 0 | ZM |  |  | Rännskarv | 80.8 | 21A - Takavvattningsdetaljer
9784 | RSK | 150 | 0 | ZM |  |  | Rännskarv | 84.8 | 21A - Takavvattningsdetaljer
9785 | RVI | 100 | 135 | ZM |  |  | Rännvinkel halvrund in. 135gr | 646.3 | 21A - Takavvattningsdetaljer
9786 | RVI | 100 | 90 | ZM |  |  | Rännvinkel halvrund inner 90gr | 430.9 | 21A - Takavvattningsdetaljer
9787 | RVI | 125 | 90 | ZM |  |  | Rännvinkel halvrund inner 90gr | 430.9 | 21A - Takavvattningsdetaljer
9788 | RVI | 125 | 135 | ZM |  |  | Rännvinkel halvrund in. 135gr | 646.3 | 21A - Takavvattningsdetaljer
9789 | RVI | 150 | 135 | ZM |  |  | Rännvinkel halvrund in. 135gr | 771.7 | 21A - Takavvattningsdetaljer
9790 | RVI | 150 | 90 | ZM |  |  | Rännvinkel halvrund inner 90gr | 514.6 | 21A - Takavvattningsdetaljer
9791 | RVY | 100 | 135 | ZM |  |  | Rännvinkel halvrund yt. 135gr | 646.3 | 21A - Takavvattningsdetaljer
9792 | RVY | 100 | 90 | ZM |  |  | Rännvinkel halvrund ytter 90gr | 430.9 | 21A - Takavvattningsdetaljer
9793 | RVY | 125 | 90 | ZM |  |  | Rännvinkel halvrund ytter 90gr | 430.9 | 21A - Takavvattningsdetaljer
9794 | RVY | 125 | 135 | ZM |  |  | Rännvinkel halvrund yt. 135gr | 646.3 | 21A - Takavvattningsdetaljer
9795 | RVY | 150 | 135 | ZM |  |  | Rännvinkel halvrund yt. 135gr | 771.7 | 21A - Takavvattningsdetaljer
9796 | RVY | 150 | 90 | ZM |  |  | Rännvinkel halvrund ytter 90gr | 514.6 | 21A - Takavvattningsdetaljer
9797 | SOKN | 75 | 0 | ZM |  |  | Sockelknä 100mm offset | 492.4 | 21A - Takavvattningsdetaljer
9798 | SOKN | 87 | 0 | ZM |  |  | Sockelknä 100mm offset | 525.9 | 21A - Takavvattningsdetaljer
9799 | SOKN | 100 | 0 | ZM |  |  | Sockelknä 100mm offset | 624.9 | 21A - Takavvattningsdetaljer
9800 | SRORM | 75 | 0 | ZM |  |  | Stuprörsmuff / skarv | 91 | 21A - Takavvattningsdetaljer
9801 | SRORM | 87 | 0 | ZM |  |  | Stuprörsmuff / skarv | 97.4 | 21A - Takavvattningsdetaljer
9802 | SRORM | 100 | 0 | ZM |  |  | Stuprörsmuff / skarv | 138.9 | 21A - Takavvattningsdetaljer
9803 | SROR | 75 | 1000 | ZM |  |  | Stuprör krympt magestic | 149.9 | 21B - Rännor & rör
9804 | SROR | 75 | 2500 | ZM |  |  | Stuprör krympt magestic | 373.9 | 21B - Rännor & rör
9805 | SROR | 75 | 2500 | ZM | TRAH |  | Stuprör krympt magestic | 373.9 | 21B - Rännor & rör
9806 | SROR | 75 | 3000 | ZM | TRAH |  | Stuprör krympt magestic | 449 | 21B - Rännor & rör
9807 | SROR | 75 | 3000 | ZM |  |  | Stuprör krympt magestic | 449 | 21B - Rännor & rör
9808 | SROR | 75 | 4000 | ZM |  |  | Stuprör krympt magestic | 598.1 | 21B - Rännor & rör
9809 | SROR | 75 | 4000 | ZM | TRAH |  | Stuprör krympt magestic | 598.1 | 21B - Rännor & rör
9810 | SROR | 75 | 5000 | ZM |  |  | Stuprör krympt magestic | 748 | 21B - Rännor & rör
9811 | SROR | 75 | 5000 | ZM | TRAH |  | Stuprör krympt magestic | 748 | 21B - Rännor & rör
9812 | SROR | 75 | 6000 | ZM |  |  | Stuprör krympt magestic | 897.2 | 21B - Rännor & rör
9813 | SROR | 75 | 6000 | ZM | TRAH |  | Stuprör krympt magestic | 897.2 | 21B - Rännor & rör
9814 | SROR | 87 | 1000 | ZM |  |  | Stuprör krympt magestic | 158.2 | 21B - Rännor & rör
9815 | SROR | 87 | 2500 | ZM | TRAH |  | Stuprör krympt magestic | 395.6 | 21B - Rännor & rör
9816 | SROR | 87 | 2500 | ZM |  |  | Stuprör krympt magestic | 395.6 | 21B - Rännor & rör
9817 | SROR | 87 | 3000 | ZM | TRAH |  | Stuprör krympt magestic | 474.9 | 21B - Rännor & rör
9818 | SROR | 87 | 3000 | ZM |  |  | Stuprör krympt magestic | 474.9 | 21B - Rännor & rör
9819 | SROR | 87 | 4000 | ZM |  |  | Stuprör krympt magestic | 633 | 21B - Rännor & rör
9820 | SROR | 87 | 4000 | ZM | TRAH |  | Stuprör krympt magestic | 633 | 21B - Rännor & rör
9821 | SROR | 87 | 5000 | ZM |  |  | Stuprör krympt magestic | 791.3 | 21B - Rännor & rör
9822 | SROR | 87 | 5000 | ZM | TRAH |  | Stuprör krympt magestic | 791.3 | 21B - Rännor & rör
9823 | SROR | 87 | 6000 | ZM |  |  | Stuprör krympt magestic | 949.4 | 21B - Rännor & rör
9824 | SROR | 87 | 6000 | ZM | TRAH |  | Stuprör krympt magestic | 949.4 | 21B - Rännor & rör
9825 | SROR | 100 | 1000 | ZM |  |  | Stuprör krympt magestic | 181.7 | 21B - Rännor & rör
9826 | SROR | 100 | 2500 | ZM |  |  | Stuprör krympt magestic | 454.9 | 21B - Rännor & rör
9827 | SROR | 100 | 2500 | ZM | TRAH |  | Stuprör krympt magestic | 454.9 | 21B - Rännor & rör
9828 | SROR | 100 | 3000 | ZM | TRAH |  | Stuprör krympt magestic | 545.5 | 21B - Rännor & rör
9829 | SROR | 100 | 3000 | ZM |  |  | Stuprör krympt magestic | 545.5 | 21B - Rännor & rör
9830 | SROR | 100 | 4000 | ZM |  |  | Stuprör krympt magestic | 728 | 21B - Rännor & rör
9831 | SROR | 100 | 4000 | ZM | TRAH |  | Stuprör krympt magestic | 728 | 21B - Rännor & rör
9832 | SROR | 100 | 5000 | ZM |  |  | Stuprör krympt magestic | 909.6 | 21B - Rännor & rör
9833 | SROR | 100 | 5000 | ZM | TRAH |  | Stuprör krympt magestic | 909.6 | 21B - Rännor & rör
9834 | SROR | 100 | 6000 | ZM |  |  | Stuprör krympt magestic | 1091 | 21B - Rännor & rör
9835 | SROR | 100 | 6000 | ZM | TRAH |  | Stuprör krympt magestic | 1091 | 21B - Rännor & rör
9836 | STAG | 0 | 0 | ZM |  |  | Stagband / överliggare | 30.3 | 21A - Takavvattningsdetaljer
983799 | TEG8812 | 11 | 0 |  |  |  | Skärskyddshandske | 129 | NG - Netto Grupp
983800 | W1002 | 0 | 0 |  |  |  | Montering av läktfäste inkl.M10x20 | 41 | 23E - Taksäkerhet Extern
983801 | W1003 | 0 | 0 |  |  |  | Montering if-profil inkl.vagnsbult | 43 | 23E - Taksäkerhet Extern
983802 | W1004 | 0 | 0 |  |  |  | Montering av if-plåt inkl.skruv | 86 | 23E - Taksäkerhet Extern
983803 | W1005 | 0 | 0 |  |  |  | Montering av fotplatta inkl.M10x20 | 41 | 23E - Taksäkerhet Extern
983804 | W102000 | 0 | 0 |  |  |  | Infästningsögla Takbr. fzv komplett | 184 | 23E - Taksäkerhet Extern
983805 | W102111 | 0 | 0 |  |  |  | Avslutningsbygel inkl. skruv fzv | 336 | 23E - Taksäkerhet Extern
983806 | W102111G | 0 | 0 |  |  |  | Avslutningsbygel inkl.skruv grå | 435 | 23E - Taksäkerhet Extern
983807 | W102111R | 0 | 0 |  |  |  | Avslutningsbygel inkl.skruv röd | 435 | 23E - Taksäkerhet Extern
983808 | W102111S | 0 | 0 |  |  |  | Avslutningsbygel inkl.skruv svart | 435 | 23E - Taksäkerhet Extern
983809 | W103000 | 0 | 0 |  |  |  | Stag till brygga inkl. skruv zm | 114 | 23E - Taksäkerhet Extern
983810 | W103000G | 0 | 0 |  |  |  | Stag till brygga inkl.skruv grå | 131 | 23E - Taksäkerhet Extern
983811 | W103000R | 0 | 0 |  |  |  | Stag till brygga inkl.skruv röd | 131 | 23E - Taksäkerhet Extern
983812 | W103000S | 0 | 0 |  |  |  | Stag till brygga inkl.skruv svart | 131 | 23E - Taksäkerhet Extern
983813 | W103030 | 0 | 0 |  |  |  | Stag bryggståndare zm | 166 | 23E - Taksäkerhet Extern
983814 | W103030G | 0 | 0 |  |  |  | Stag bryggståndare grå | 187 | 23E - Taksäkerhet Extern
983815 | W103030R | 0 | 0 |  |  |  | Stag bryggståndare röd | 187 | 23E - Taksäkerhet Extern
983816 | W103030S | 0 | 0 |  |  |  | Stag bryggståndare svart | 187 | 23E - Taksäkerhet Extern
983817 | W103100 | 0 | 0 |  |  |  | Bryggståndare fzv | 636 | 23E - Taksäkerhet Extern
983818 | W103100G | 0 | 0 |  |  |  | Bryggståndare grå | 730 | 23E - Taksäkerhet Extern
983819 | W103100R | 0 | 0 |  |  |  | Bryggståndare röd | 730 | 23E - Taksäkerhet Extern
983820 | W103100S | 0 | 0 |  |  |  | Bryggståndare svart | 730 | 23E - Taksäkerhet Extern
983821 | W103500 | 0 | 0 |  |  |  | Överdel brygghållare zm | 100 | 23E - Taksäkerhet Extern
983822 | W103500G | 0 | 0 |  |  |  | Överdel brygghållare grå | 117 | 23E - Taksäkerhet Extern
983823 | W103500R | 0 | 0 |  |  |  | Överdel brygghållare röd | 117 | 23E - Taksäkerhet Extern
983824 | W103500S | 0 | 0 |  |  |  | Överdel brygghållare svart | 117 | 23E - Taksäkerhet Extern
983825 | W103512 | 0 | 0 |  |  |  | Takbrygga profildurk 1,2m zm | 718 | 23E - Taksäkerhet Extern
983826 | W103512G | 0 | 0 |  |  |  | Takbrygga profildurk 1,2m grå | 740 | 23E - Taksäkerhet Extern
983827 | W103512R | 0 | 0 |  |  |  | Takbrygga profildurk 1,2m röd | 740 | 23E - Taksäkerhet Extern
983828 | W103512S | 0 | 0 |  |  |  | Takbrygga profildurk 1,2m svart | 740 | 23E - Taksäkerhet Extern
983829 | W103523 | 0 | 0 |  |  |  | Takbrygga profildurk 2,31 m zm | 1186 | 23E - Taksäkerhet Extern
983830 | W103523G | 0 | 0 |  |  |  | Takbrygga profildurk 2,31 m grå | 1239 | 23E - Taksäkerhet Extern
983831 | W103523R | 0 | 0 |  |  |  | Takbrygga profildurk 2,31 m röd | 1239 | 23E - Taksäkerhet Extern
983832 | W103523S | 0 | 0 |  |  |  | Takbrygga profildurk 2,31 m svart | 1239 | 23E - Taksäkerhet Extern
983833 | W103590 | 0 | 0 |  |  |  | Skarvplåt takbrygga hörn zm | 463 | 23E - Taksäkerhet Extern
983834 | W104030 | 0 | 0 |  |  |  | Plastlock för 40x30 rör | 13 | 23E - Taksäkerhet Extern
983835 | W200100 | 0 | 0 |  |  |  | Snödjupsvimpel 1,0 m | 121 | 23E - Taksäkerhet Extern
983836 | W201100S | 0 | 0 |  |  |  | Hållare typ 3 ltg svart | 111 | 23E - Taksäkerhet Extern
983837 | W201200 | 0 | 0 |  |  |  | Hållare typ 3 btg zm | 97 | 23E - Taksäkerhet Extern
983838 | W201200G | 0 | 0 |  |  |  | Hållare typ 3 btg grå | 111 | 23E - Taksäkerhet Extern
983839 | W201200R | 0 | 0 |  |  |  | Hållare typ 3 btg röd | 111 | 23E - Taksäkerhet Extern
983840 | W201200S | 0 | 0 |  |  |  | Hållare typ 3 btg svart | 111 | 23E - Taksäkerhet Extern
983841 | W201300 | 0 | 0 |  |  |  | Hållare typ 5 släta tak zm | 69 | 23E - Taksäkerhet Extern
983842 | W201300G | 0 | 0 |  |  |  | Hållare typ 5 släta tak Grå | 84 | 23E - Taksäkerhet Extern
983843 | W201300R | 0 | 0 |  |  |  | Hållare typ 5 släta tak Röd | 84 | 23E - Taksäkerhet Extern
983844 | W201300S | 0 | 0 |  |  |  | Hållare typ 5 släta tak Svart | 84 | 23E - Taksäkerhet Extern
983845 | W201510 | 0 | 0 |  |  |  | Fästögla släta tak cc120 mm zm | 220 | 23E - Taksäkerhet Extern
983846 | W201510G | 0 | 0 |  |  |  | Fästögla släta tak cc120 mm grå | 242 | 23E - Taksäkerhet Extern
983847 | W201510R | 0 | 0 |  |  |  | Fästögla släta tak cc120 mm röd | 242 | 23E - Taksäkerhet Extern
983848 | W201510S | 0 | 0 |  |  |  | Fästögla släta tak cc120 mm svart | 242 | 23E - Taksäkerhet Extern
983849 | W202711 | 0 | 0 |  |  |  | Låssats 1-rör zm Komplett | 125 | 23E - Taksäkerhet Extern
983850 | W202711G | 0 | 0 |  |  |  | Låssats 1-rör grå Komplett | 147 | 23E - Taksäkerhet Extern
983851 | W202711R | 0 | 0 |  |  |  | Låssats 1-rör röd Komplett | 147 | 23E - Taksäkerhet Extern
983852 | W202711S | 0 | 0 |  |  |  | Låssats 1-rör svart Komplett | 147 | 23E - Taksäkerhet Extern
983853 | W202713 | 0 | 0 |  |  |  | Låssats 3-rör zm komplett | 235 | 23E - Taksäkerhet Extern
983854 | W202713G | 0 | 0 |  |  |  | Låssats 3-rör grå komplett | 305 | 23E - Taksäkerhet Extern
983855 | W202713R | 0 | 0 |  |  |  | Låssats 3-rör röd komplett | 305 | 23E - Taksäkerhet Extern
983856 | W202713S | 0 | 0 |  |  |  | Låssats 3-rör svart komplett | 305 | 23E - Taksäkerhet Extern
983857 | W202723 | 0 | 0 |  |  |  | Rör 27 mm L=2300 mm zm | 217 | 23E - Taksäkerhet Extern
983858 | W202723G | 0 | 0 |  |  |  | Rör 27 mm L=2300 mm grå | 238 | 23E - Taksäkerhet Extern
983859 | W202723R | 0 | 0 |  |  |  | Rör 27 mm L=2300 mm röd | 238 | 23E - Taksäkerhet Extern
983860 | W202723S | 0 | 0 |  |  |  | Rör 27 mm L=2300 mm svart | 238 | 23E - Taksäkerhet Extern
983861 | W202790 | 0 | 0 |  |  |  | Vinkelskarv rör zm | 220 | 23E - Taksäkerhet Extern
983862 | W202790G | 0 | 0 |  |  |  | Vinkelskarv rör grå | 246 | 23E - Taksäkerhet Extern
983863 | W202790R | 0 | 0 |  |  |  | Vinkelskarv rör röd | 246 | 23E - Taksäkerhet Extern
983864 | W202790S | 0 | 0 |  |  |  | Vinkelskarv rör svart | 246 | 23E - Taksäkerhet Extern
983865 | W300140 | 0 | 0 |  |  |  | Skarv till durk m. israsstopp zm | 68 | 23E - Taksäkerhet Extern
983866 | W300140G | 0 | 0 |  |  |  | Skarv till durk m. israsstopp grå | 86 | 23E - Taksäkerhet Extern
983867 | W300140R | 0 | 0 |  |  |  | Skarv till durk m. israsstopp röd | 86 | 23E - Taksäkerhet Extern
983868 | W300140S | 0 | 0 |  |  |  | Skarv till durk m. israsstopp svart | 86 | 23E - Taksäkerhet Extern
983869 | W300365 | 0 | 0 |  |  |  | Förhöjningsfäste snöräcke zm | 151 | 23E - Taksäkerhet Extern
983870 | W300365G | 0 | 0 |  |  |  | Förhöjningsfäste snöräcke grå | 181 | 23E - Taksäkerhet Extern
983871 | W300365R | 0 | 0 |  |  |  | Förhöjningsfäste snöräcke röd | 181 | 23E - Taksäkerhet Extern
983872 | W300365S | 0 | 0 |  |  |  | Förhöjningsfäste snöräcke svart | 181 | 23E - Taksäkerhet Extern
983873 | W301020 | 0 | 0 |  |  |  | Snöräcke grind 2.0 m fzv | 556 | 23E - Taksäkerhet Extern
983874 | W301020G | 0 | 0 |  |  |  | Snöräcke grind 2.0 m grå | 640 | 23E - Taksäkerhet Extern
983875 | W301020R | 0 | 0 |  |  |  | Snöräcke grind 2.0 m röd | 640 | 23E - Taksäkerhet Extern
983876 | W301020S | 0 | 0 |  |  |  | Snöräcke grind 2.0 m svart | 640 | 23E - Taksäkerhet Extern
983877 | W301030 | 0 | 0 |  |  |  | Snöräcke grind 3.0 m fzv | 769 | 23E - Taksäkerhet Extern
983878 | W301030G | 0 | 0 |  |  |  | Snöräcke grind 3.0 m grå | 878 | 23E - Taksäkerhet Extern
983879 | W301030R | 0 | 0 |  |  |  | Snöräcke grind 3.0 m röd | 878 | 23E - Taksäkerhet Extern
983880 | W301030S | 0 | 0 |  |  |  | Snöräcke grind 3.0 m svart | 878 | 23E - Taksäkerhet Extern
983881 | W301242 | 0 | 0 |  |  |  | Snökratta 1,2 m zm | 256 | 23E - Taksäkerhet Extern
983882 | W301242G | 0 | 0 |  |  |  | Snökratta 1,2 m grå | 312 | 23E - Taksäkerhet Extern
983883 | W301242R | 0 | 0 |  |  |  | Snökratta 1,2 m röd | 312 | 23E - Taksäkerhet Extern
983884 | W301242S | 0 | 0 |  |  |  | Snökratta 1,2 m svart | 312 | 23E - Taksäkerhet Extern
983885 | W301300 | 0 | 0 |  |  |  | Låsning grind zm | 21 | 23E - Taksäkerhet Extern
983886 | W301300G | 0 | 0 |  |  |  | Låsning grind grå | 36 | 23E - Taksäkerhet Extern
983887 | W301300R | 0 | 0 |  |  |  | Låsning grind röd | 36 | 23E - Taksäkerhet Extern
983888 | W301300S | 0 | 0 |  |  |  | Låsning grind svart | 36 | 23E - Taksäkerhet Extern
983889 | W301310 | 0 | 0 |  |  |  | Låssats grind komplett zm | 44 | 23E - Taksäkerhet Extern
983890 | W301310G | 0 | 0 |  |  |  | Låssats grind komplett grå | 56 | 23E - Taksäkerhet Extern
983891 | W301310R | 0 | 0 |  |  |  | Låssats grind komplett röd | 56 | 23E - Taksäkerhet Extern
983892 | W301310S | 0 | 0 |  |  |  | Låssats grind komplett svart | 56 | 23E - Taksäkerhet Extern
983893 | W301400 | 0 | 0 |  |  |  | Låsning profildurk zm | 18 | 23E - Taksäkerhet Extern
983894 | W301400G | 0 | 0 |  |  |  | Låsning profildurk grå | 31 | 23E - Taksäkerhet Extern
983895 | W301400R | 0 | 0 |  |  |  | Låsning profildurk röd | 31 | 23E - Taksäkerhet Extern
983896 | W301400S | 0 | 0 |  |  |  | Låsning profildurk svart | 31 | 23E - Taksäkerhet Extern
983897 | W301410 | 0 | 0 |  |  |  | Låssats profildurk zm | 40 | 23E - Taksäkerhet Extern
983898 | W301410G | 0 | 0 |  |  |  | Låssats profildurk grå | 53 | 23E - Taksäkerhet Extern
983899 | W301410R | 0 | 0 |  |  |  | Låssats profildurk röd | 53 | 23E - Taksäkerhet Extern
983900 | W301410S | 0 | 0 |  |  |  | Låssats profildurk svart | 53 | 23E - Taksäkerhet Extern
983901 | W301515 | 0 | 0 |  |  |  | Snöräcke profildurk 1,43m zm | 400 | 23E - Taksäkerhet Extern
983902 | W301515G | 0 | 0 |  |  |  | Snöräcke profildurk 1,43m grå | 436 | 23E - Taksäkerhet Extern
983903 | W301515R | 0 | 0 |  |  |  | Snöräcke profildurk 1,43m röd | 436 | 23E - Taksäkerhet Extern
983904 | W301515S | 0 | 0 |  |  |  | Snöräcke profildurk 1,43m svart | 436 | 23E - Taksäkerhet Extern
983905 | W301518 | 0 | 0 |  |  |  | Snöräcke profildurk 1,73m zm | 428 | 23E - Taksäkerhet Extern
983906 | W301518G | 0 | 0 |  |  |  | Snöräcke profildurk 1,73m grå | 468 | 23E - Taksäkerhet Extern
983907 | W301518R | 0 | 0 |  |  |  | Snöräcke profildurk 1,73m röd | 468 | 23E - Taksäkerhet Extern
983908 | W301518S | 0 | 0 |  |  |  | Snöräcke profildurk 1,73m svart | 468 | 23E - Taksäkerhet Extern
983909 | W301524 | 0 | 0 |  |  |  | Snöräcke profildurk 2,33m zm | 509 | 23E - Taksäkerhet Extern
983910 | W301524G | 0 | 0 |  |  |  | Snöräcke profildurk 2,33m grå | 557 | 23E - Taksäkerhet Extern
983911 | W301524R | 0 | 0 |  |  |  | Snöräcke profildurk 2,33m röd | 557 | 23E - Taksäkerhet Extern
983912 | W301524S | 0 | 0 |  |  |  | Snöräcke profildurk 2,33m svart | 557 | 23E - Taksäkerhet Extern
983913 | W302015 | 0 | 0 |  |  |  | Snöräcke durk med tapp 1,5m zm | 619 | 23E - Taksäkerhet Extern
983914 | W302015G | 0 | 0 |  |  |  | Snöräcke durk med tapp 1,5m grå | 713 | 23E - Taksäkerhet Extern
983915 | W302015R | 0 | 0 |  |  |  | Snöräcke durk med tapp 1,5m röd | 713 | 23E - Taksäkerhet Extern
983916 | W302015S | 0 | 0 |  |  |  | Snöräcke durk med tapp 1,5m svart | 713 | 23E - Taksäkerhet Extern
983917 | W302024 | 0 | 0 |  |  |  | Snöräcke durk med tapp 2,4m zm | 994 | 23E - Taksäkerhet Extern
983918 | W302024G | 0 | 0 |  |  |  | Snöräcke durk med tapp 2,4m grå | 1125 | 23E - Taksäkerhet Extern
983919 | W302024R | 0 | 0 |  |  |  | Snöräcke durk med tapp 2,4m röd | 1125 | 23E - Taksäkerhet Extern
983920 | W302024S | 0 | 0 |  |  |  | Snöräcke durk med tapp 2,4m svart | 1125 | 23E - Taksäkerhet Extern
983921 | W351220 | 0 | 0 |  |  |  | Skyddsräcke taklucka komplett fzv | 2121 | 23E - Taksäkerhet Extern
983922 | W351220G | 0 | 0 |  |  |  | Skyddsräcke taklucka komplett grå | 2714 | 23E - Taksäkerhet Extern
983923 | W351220R | 0 | 0 |  |  |  | Skyddsräcke taklucka komplett röd | 2714 | 23E - Taksäkerhet Extern
983924 | W351220S | 0 | 0 |  |  |  | Skyddsräcke taklucka komplett svart | 2714 | 23E - Taksäkerhet Extern
983925 | W401100 | 0 | 0 |  |  |  | Glidskydd takfot fzv | 196 | 23E - Taksäkerhet Extern
983926 | W401100G | 0 | 0 |  |  |  | Glidskydd takfot grå | 235 | 23E - Taksäkerhet Extern
983927 | W401100R | 0 | 0 |  |  |  | Glidskydd takfot röd | 235 | 23E - Taksäkerhet Extern
983928 | W401100S | 0 | 0 |  |  |  | Glidskydd takfot svart | 235 | 23E - Taksäkerhet Extern
983929 | W401140 | 0 | 0 |  |  |  | Glidskydd för falsfäste fzv | 342 | 23E - Taksäkerhet Extern
983930 | W401140G | 0 | 0 |  |  |  | Glidskydd för falsfäste grå | 415 | 23E - Taksäkerhet Extern
983931 | W401140R | 0 | 0 |  |  |  | Glidskydd för falsfäste röd | 415 | 23E - Taksäkerhet Extern
983932 | W401140S | 0 | 0 |  |  |  | Glidskydd för falsfäste svart | 415 | 23E - Taksäkerhet Extern
983933 | W403030 | 0 | 0 |  |  |  | Fästjärn takstege pannor zm | 113 | 23E - Taksäkerhet Extern
983934 | W403030G | 0 | 0 |  |  |  | Fästjärn takstege pannor grå | 131 | 23E - Taksäkerhet Extern
983935 | W403030R | 0 | 0 |  |  |  | Fästjärn takstege pannor röd | 131 | 23E - Taksäkerhet Extern
983936 | W403030S | 0 | 0 |  |  |  | Fästjärn takstege pannor svart | 131 | 23E - Taksäkerhet Extern
983937 | W405800 | 0 | 0 |  |  |  | Fäste för takstege 580 mm zm | 125 | 23E - Taksäkerhet Extern
983938 | W405800G | 0 | 0 |  |  |  | Fäste för takstege 580 mm grå | 161 | 23E - Taksäkerhet Extern
983939 | W405800R | 0 | 0 |  |  |  | Fäste för takstege 580 mm röd | 161 | 23E - Taksäkerhet Extern
983940 | W405800S | 0 | 0 |  |  |  | Fäste för takstege 580 mm svart | 161 | 23E - Taksäkerhet Extern
983941 | W406001 | 0 | 0 |  |  |  | Glidskydd krok dubbel zm | 262 | 23E - Taksäkerhet Extern
983942 | W406001G | 0 | 0 |  |  |  | Glidskydd krok dubbel grå | 320 | 23E - Taksäkerhet Extern
983943 | W406001R | 0 | 0 |  |  |  | Glidskydd krok dubbel röd | 320 | 23E - Taksäkerhet Extern
983944 | W406001S | 0 | 0 |  |  |  | Glidskydd krok dubbel svart | 320 | 23E - Taksäkerhet Extern
983945 | W406002 | 0 | 0 |  |  |  | Fäste glidskydd tak/vägg zm | 252 | 23E - Taksäkerhet Extern
983946 | W406002G | 0 | 0 |  |  |  | Fäste glidskydd tak/vägg grå | 311 | 23E - Taksäkerhet Extern
983947 | W406002R | 0 | 0 |  |  |  | Fäste glidskydd tak/vägg röd | 311 | 23E - Taksäkerhet Extern
983948 | W406002S | 0 | 0 |  |  |  | Fäste glidskydd tak/vägg svart | 311 | 23E - Taksäkerhet Extern
983949 | W452500 | 0 | 0 |  |  |  | Skarvplåt stege zm | 64 | 23E - Taksäkerhet Extern
983950 | W452500G | 0 | 0 |  |  |  | Skarvplåt stege grå | 85 | 23E - Taksäkerhet Extern
983951 | W452500R | 0 | 0 |  |  |  | Skarvplåt stege röd | 85 | 23E - Taksäkerhet Extern
983952 | W452500S | 0 | 0 |  |  |  | Skarvplåt stege svart | 85 | 23E - Taksäkerhet Extern
983953 | W500035 | 0 | 0 |  |  |  | Plastlock för 35 mm rör svart | 7 | 23E - Taksäkerhet Extern
983954 | W500090 | 0 | 0 |  |  |  | Fästvinkel fzv | 71 | 23E - Taksäkerhet Extern
983955 | W500090G | 0 | 0 |  |  |  | Fästvinkel grå | 82 | 23E - Taksäkerhet Extern
983956 | W500090R | 0 | 0 |  |  |  | Fästvinkel röd | 82 | 23E - Taksäkerhet Extern
983957 | W500090S | 0 | 0 |  |  |  | Fästvinkel svart | 82 | 23E - Taksäkerhet Extern
983958 | W501390 | 0 | 0 |  |  |  | Stag till handledare 0,9m fzv | 151 | 23E - Taksäkerhet Extern
983959 | W501390G | 0 | 0 |  |  |  | Stag till handledare 0,9m grå | 176 | 23E - Taksäkerhet Extern
983960 | W501390R | 0 | 0 |  |  |  | Stag till handledare 0,9m röd | 176 | 23E - Taksäkerhet Extern
983961 | W501390S | 0 | 0 |  |  |  | Stag till handledare 0,9m svart | 176 | 23E - Taksäkerhet Extern
983962 | W504590 | 0 | 0 |  |  |  | Klätterskydd fasadstege 0,9 m ZM | 1142 | 23E - Taksäkerhet Extern
983963 | W520020 | 0 | 0 |  |  |  | Ryggskyddsbreddare zm | 136 | 23E - Taksäkerhet Extern
983964 | W520020G | 0 | 0 |  |  |  | Ryggskyddsbreddare grå | 154 | 23E - Taksäkerhet Extern
983965 | W520020R | 0 | 0 |  |  |  | Ryggskyddsbreddare röd | 154 | 23E - Taksäkerhet Extern
983966 | W520020S | 0 | 0 |  |  |  | Ryggskyddsbreddare svart | 154 | 23E - Taksäkerhet Extern
983967 | W520090 | 0 | 0 |  |  |  | Ryggskyddsskena 900 mm sats zm | 383 | 23E - Taksäkerhet Extern
983968 | W520090G | 0 | 0 |  |  |  | Ryggskyddsskena 900 mm sats grå | 524 | 23E - Taksäkerhet Extern
983969 | W520090R | 0 | 0 |  |  |  | Ryggskyddsskena 900 mm sats röd | 524 | 23E - Taksäkerhet Extern
983970 | W520090S | 0 | 0 |  |  |  | Ryggskyddsskena 900 mm sats svart | 524 | 23E - Taksäkerhet Extern
983971 | W520200 | 0 | 0 |  |  |  | Konsolsats A-200 zm | 258 | 23E - Taksäkerhet Extern
983972 | W520200G | 0 | 0 |  |  |  | Konsolsats A-200 grå | 359 | 23E - Taksäkerhet Extern
983973 | W520200R | 0 | 0 |  |  |  | Konsolsats A-200 röd | 359 | 23E - Taksäkerhet Extern
983974 | W520200S | 0 | 0 |  |  |  | Konsolsats A-200 svart | 359 | 23E - Taksäkerhet Extern
983975 | W520300 | 0 | 0 |  |  |  | Konsolsats A-300 zm | 323 | 23E - Taksäkerhet Extern
983976 | W520300G | 0 | 0 |  |  |  | Konsolsats A-300 grå | 431 | 23E - Taksäkerhet Extern
983977 | W520300R | 0 | 0 |  |  |  | Konsolsats A-300 röd | 431 | 23E - Taksäkerhet Extern
983978 | W520300S | 0 | 0 |  |  |  | Konsolsats A-300 svart | 431 | 23E - Taksäkerhet Extern
983979 | W520650 | 0 | 0 |  |  |  | Ryggskyddsbygel sats zm | 317 | 23E - Taksäkerhet Extern
983980 | W520650G | 0 | 0 |  |  |  | Ryggskyddsbygel sats grå | 366 | 23E - Taksäkerhet Extern
983981 | W520650R | 0 | 0 |  |  |  | Ryggskyddsbygel sats röd | 366 | 23E - Taksäkerhet Extern
983982 | W520650S | 0 | 0 |  |  |  | Ryggskyddsbygel sats svart | 366 | 23E - Taksäkerhet Extern
983983 | W520700 | 0 | 0 |  |  |  | Konsolsats A-450-700 fzv | 799 | 23E - Taksäkerhet Extern
983984 | W520700G | 0 | 0 |  |  |  | Konsolsats A-450-700 grå | 949 | 23E - Taksäkerhet Extern
983985 | W520700R | 0 | 0 |  |  |  | Konsolsats A-450-700 röd | 949 | 23E - Taksäkerhet Extern
983986 | W520700S | 0 | 0 |  |  |  | Konsolsats A-450-700 svart | 949 | 23E - Taksäkerhet Extern
983987 | W521000 | 0 | 0 |  |  |  | Konsolsats A-700-1000 fzv | 799 | 23E - Taksäkerhet Extern
983988 | W521000G | 0 | 0 |  |  |  | Konsolsats A-700-1000 grå | 949 | 23E - Taksäkerhet Extern
983989 | W521000R | 0 | 0 |  |  |  | Konsolsats A-700-1000 röd | 949 | 23E - Taksäkerhet Extern
983990 | W521000S | 0 | 0 |  |  |  | Konsolsats A-700-1000 svart | 949 | 23E - Taksäkerhet Extern
983991 | W521014 | 0 | 0 |  |  |  | Handledare fasadstege fzv | 466 | 23E - Taksäkerhet Extern
983992 | W521014G | 0 | 0 |  |  |  | Handledare fasadstege grå | 565 | 23E - Taksäkerhet Extern
983993 | W521014R | 0 | 0 |  |  |  | Handledare fasadstege röd | 565 | 23E - Taksäkerhet Extern
983994 | W521014S | 0 | 0 |  |  |  | Handledare fasadstege svart | 565 | 23E - Taksäkerhet Extern
983995 | W521015 | 0 | 0 |  |  |  | Stege 1500x400 mm zm | 779 | 23E - Taksäkerhet Extern
983996 | W521015G | 0 | 0 |  |  |  | Stege 1500x400 mm grå | 947 | 23E - Taksäkerhet Extern
983997 | W521015R | 0 | 0 |  |  |  | Stege 1500x400 mm röd | 947 | 23E - Taksäkerhet Extern
983998 | W521015S | 0 | 0 |  |  |  | Stege 1500x400 mm svart | 947 | 23E - Taksäkerhet Extern
983999 | W521018 | 0 | 0 |  |  |  | Stege 1800x400 mm zm | 926 | 23E - Taksäkerhet Extern
9840 | SV | 75 | 0 | ZM |  |  | Väggsvep med kil utan fot | 49.6 | 21A - Takavvattningsdetaljer
984000 | W521018G | 0 | 0 |  |  |  | Stege 1800x400 mm grå | 1118 | 23E - Taksäkerhet Extern
984001 | W521018R | 0 | 0 |  |  |  | Stege 1800x400 mm röd | 1118 | 23E - Taksäkerhet Extern
984002 | W521018S | 0 | 0 |  |  |  | Stege 1800x400 mm svart | 1118 | 23E - Taksäkerhet Extern
984003 | W521024 | 0 | 0 |  |  |  | Stege 2400x400 mm zm | 1239 | 23E - Taksäkerhet Extern
984004 | W521024G | 0 | 0 |  |  |  | Stege 2400x400 mm grå | 1495 | 23E - Taksäkerhet Extern
984005 | W521024R | 0 | 0 |  |  |  | Stege 2400x400 mm röd | 1495 | 23E - Taksäkerhet Extern
984006 | W521024S | 0 | 0 |  |  |  | Stege 2400x400 mm svart | 1495 | 23E - Taksäkerhet Extern
984007 | W523003 | 0 | 0 |  |  |  | Upphängningsbeslag stege zm | 162 | 23E - Taksäkerhet Extern
984008 | W523040 | 0 | 0 |  |  |  | Ståplatta 300x400mm zm | 972 | 23E - Taksäkerhet Extern
984009 | W523040G | 0 | 0 |  |  |  | Ståplatta 300x400mm grå | 1120 | 23E - Taksäkerhet Extern
984010 | W523040R | 0 | 0 |  |  |  | Ståplatta 300x400mm röd | 1120 | 23E - Taksäkerhet Extern
984011 | W523040S | 0 | 0 |  |  |  | Ståplatta 300x400mm svart | 1120 | 23E - Taksäkerhet Extern
984012 | W523740 | 0 | 0 |  |  |  | Fällbar ståplatta 370x400mm zm | 1503 | 23E - Taksäkerhet Extern
984013 | W650012 | 0 | 0 |  |  |  | Epdm tätning 180x30x3 cc hål 120 mm | 25 | 23E - Taksäkerhet Extern
984014 | W650040 | 0 | 0 |  |  |  | Falsfäste takstege/snökratta zm | 168 | 23E - Taksäkerhet Extern
984015 | W650040G | 0 | 0 |  |  |  | Falsfäste takstege/snökratta grå | 195 | 23E - Taksäkerhet Extern
984016 | W650040R | 0 | 0 |  |  |  | Falsfäste takstege/snökratta röd | 195 | 23E - Taksäkerhet Extern
984017 | W650040S | 0 | 0 |  |  |  | Falsfäste takstege/snökratta svart | 195 | 23E - Taksäkerhet Extern
984018 | W650050 | 0 | 0 |  |  |  | Gummilist för 655000 | 35 | 23E - Taksäkerhet Extern
984019 | W650180 | 0 | 0 |  |  |  | Falsfäste takstege klicktak zm | 175 | 23E - Taksäkerhet Extern
984020 | W650180G | 0 | 0 |  |  |  | Falsfäste takstege klicktak Grå | 212 | 23E - Taksäkerhet Extern
984021 | W650180R | 0 | 0 |  |  |  | Falsfäste takstege klicktak Röd | 212 | 23E - Taksäkerhet Extern
984022 | W650180S | 0 | 0 |  |  |  | Falsfäste takstege klicktak Svart | 212 | 23E - Taksäkerhet Extern
984023 | W650300 | 0 | 0 |  |  |  | Fästplatta zm | 94 | 23E - Taksäkerhet Extern
984024 | W650300G | 0 | 0 |  |  |  | Fästplatta grå | 108 | 23E - Taksäkerhet Extern
984025 | W650300R | 0 | 0 |  |  |  | Fästplatta Röd | 108 | 23E - Taksäkerhet Extern
984026 | W650300S | 0 | 0 |  |  |  | Fästplatta svart | 108 | 23E - Taksäkerhet Extern
984027 | W650430 | 0 | 0 |  |  |  | Falsfäste m.hållare klicktak zm | 331 | 23E - Taksäkerhet Extern
984028 | W650430G | 0 | 0 |  |  |  | Falsfäste m.hållare klicktak grå | 351 | 23E - Taksäkerhet Extern
984029 | W650430R | 0 | 0 |  |  |  | Falsfäste m.hållare klicktak röd | 351 | 23E - Taksäkerhet Extern
984030 | W650430S | 0 | 0 |  |  |  | Falsfäste m.hållare klicktak svart | 351 | 23E - Taksäkerhet Extern
984031 | W650504 | 0 | 0 |  |  |  | Fotplatta ställbar zm | 100 | 23E - Taksäkerhet Extern
984032 | W650510 | 0 | 0 |  |  |  | Gummikona vippbult 50st | 350 | 23E - Taksäkerhet Extern
984033 | W651000 | 0 | 0 |  |  |  | Gummibricka rund 30 mm | 9 | 23E - Taksäkerhet Extern
984034 | W651030 | 0 | 0 |  |  |  | Fästplatta slät zm | 94 | 23E - Taksäkerhet Extern
984035 | W651100 | 0 | 0 |  |  |  | If-plåt för glidskydd ZM | 196 | 23E - Taksäkerhet Extern
984036 | W651100G | 0 | 0 |  |  |  | If-plåt för glidskydd grå | 214 | 23E - Taksäkerhet Extern
984037 | W651100R | 0 | 0 |  |  |  | If-plåt för glidskydd röd | 214 | 23E - Taksäkerhet Extern
984038 | W651100S | 0 | 0 |  |  |  | If-plåt för glidskydd svart | 214 | 23E - Taksäkerhet Extern
984039 | W651152 | 0 | 0 |  |  |  | If-plåt för glidskydd papptak ZM | 227 | 23E - Taksäkerhet Extern
984040 | W652013 | 0 | 0 |  |  |  | Infästning Benders Carisma zm | 290 | 23E - Taksäkerhet Extern
984041 | W652013G | 0 | 0 |  |  |  | Infästning Benders Carisma grå | 305 | 23E - Taksäkerhet Extern
984042 | W652013R | 0 | 0 |  |  |  | Infästning Benders Carisma röd | 305 | 23E - Taksäkerhet Extern
984043 | W652013S | 0 | 0 |  |  |  | Infästning Benders Carisma svart | 305 | 23E - Taksäkerhet Extern
984044 | W652700 | 0 | 0 |  |  |  | Falsfäste snöstopp 1-rör zm | 168 | 23E - Taksäkerhet Extern
984045 | W652700G | 0 | 0 |  |  |  | Falsfäste snöstopp 1-rör grå | 213 | 23E - Taksäkerhet Extern
984046 | W652700R | 0 | 0 |  |  |  | Falsfäste snöstopp 1-rör röd | 213 | 23E - Taksäkerhet Extern
984047 | W652700S | 0 | 0 |  |  |  | Falsfäste snöstopp 1-rör svart | 213 | 23E - Taksäkerhet Extern
984048 | W653000 | 0 | 0 |  |  |  | Falsfäste med hållare zm | 262 | 23E - Taksäkerhet Extern
984049 | W653000G | 0 | 0 |  |  |  | Falsfäste med hållare grå | 266 | 23E - Taksäkerhet Extern
984050 | W653000R | 0 | 0 |  |  |  | Falsfäste med hållare röd | 266 | 23E - Taksäkerhet Extern
984051 | W653000S | 0 | 0 |  |  |  | Falsfäste med hållare svart | 266 | 23E - Taksäkerhet Extern
984052 | W653301 | 0 | 0 |  |  |  | Infästningsprofil 330-01 zm | 160 | 23E - Taksäkerhet Extern
984053 | W653301G | 0 | 0 |  |  |  | Infästningsprofil 330-01 grå | 180 | 23E - Taksäkerhet Extern
984054 | W653301R | 0 | 0 |  |  |  | Infästningsprofil 330-01 röd | 180 | 23E - Taksäkerhet Extern
984055 | W653301S | 0 | 0 |  |  |  | Infästningsprofil 330-01 svart | 180 | 23E - Taksäkerhet Extern
984056 | W653302 | 0 | 0 |  |  |  | Infästningsprofil 330-02 zm | 160 | 23E - Taksäkerhet Extern
984057 | W653302G | 0 | 0 |  |  |  | Infästningsprofil 330-02 grå | 180 | 23E - Taksäkerhet Extern
984058 | W653302R | 0 | 0 |  |  |  | Infästningsprofil 330-02 röd | 180 | 23E - Taksäkerhet Extern
984059 | W653302S | 0 | 0 |  |  |  | Infästningsprofil 330-02 svart | 180 | 23E - Taksäkerhet Extern
984060 | W653303 | 0 | 0 |  |  |  | Infästningsprofil 330-03 zm | 160 | 23E - Taksäkerhet Extern
984061 | W653303G | 0 | 0 |  |  |  | Infästningsprofil 330-03 grå | 180 | 23E - Taksäkerhet Extern
984062 | W653303R | 0 | 0 |  |  |  | Infästningsprofil 330-03 röd | 180 | 23E - Taksäkerhet Extern
984063 | W653303S | 0 | 0 |  |  |  | Infästningsprofil 330-03 svart | 180 | 23E - Taksäkerhet Extern
984064 | W653304 | 0 | 0 |  |  |  | Infästningsprofil 330-04 zm | 160 | 23E - Taksäkerhet Extern
984065 | W653304G | 0 | 0 |  |  |  | Infästningsprofil 330-04 grå | 180 | 23E - Taksäkerhet Extern
984066 | W653304R | 0 | 0 |  |  |  | Infästningsprofil 330-04 röd | 180 | 23E - Taksäkerhet Extern
984067 | W653304S | 0 | 0 |  |  |  | Infästningsprofil 330-04 svart | 180 | 23E - Taksäkerhet Extern
984068 | W653305 | 0 | 0 |  |  |  | Infästningsprofil 330-05 zm | 160 | 23E - Taksäkerhet Extern
984069 | W653305G | 0 | 0 |  |  |  | Infästningsprofil 330-05 grå | 180 | 23E - Taksäkerhet Extern
984070 | W653305R | 0 | 0 |  |  |  | Infästningsprofil 330-05 röd | 180 | 23E - Taksäkerhet Extern
984071 | W653305S | 0 | 0 |  |  |  | Infästningsprofil 330-05 svart | 180 | 23E - Taksäkerhet Extern
984072 | W653306 | 0 | 0 |  |  |  | Infästningsprofil 330-06 zm | 160 | 23E - Taksäkerhet Extern
984073 | W653306G | 0 | 0 |  |  |  | Infästningsprofil 330-06 grå | 180 | 23E - Taksäkerhet Extern
984074 | W653306R | 0 | 0 |  |  |  | Infästningsprofil 330-06 röd | 180 | 23E - Taksäkerhet Extern
984075 | W653306S | 0 | 0 |  |  |  | Infästningsprofil 330-06 svart | 180 | 23E - Taksäkerhet Extern
984076 | W653307 | 0 | 0 |  |  |  | Infästningsprofil 330-07 zm | 160 | 23E - Taksäkerhet Extern
984077 | W653307G | 0 | 0 |  |  |  | Infästningsprofil 330-07 grå | 180 | 23E - Taksäkerhet Extern
984078 | W653307R | 0 | 0 |  |  |  | Infästningsprofil 330-07 röd | 180 | 23E - Taksäkerhet Extern
984079 | W653307S | 0 | 0 |  |  |  | Infästningsprofil 330-07 svart | 180 | 23E - Taksäkerhet Extern
984080 | W653308 | 0 | 0 |  |  |  | Infästningsprofil 330-08 zm | 160 | 23E - Taksäkerhet Extern
984081 | W653308G | 0 | 0 |  |  |  | Infästningsprofil 330-08 grå | 180 | 23E - Taksäkerhet Extern
984082 | W653308R | 0 | 0 |  |  |  | Infästningsprofil 330-08 röd | 180 | 23E - Taksäkerhet Extern
984083 | W653308S | 0 | 0 |  |  |  | Infästningsprofil 330-08 svart | 180 | 23E - Taksäkerhet Extern
984084 | W653310 | 0 | 0 |  |  |  | Infästningsprofil 330-10 zm | 160 | 23E - Taksäkerhet Extern
984085 | W653310G | 0 | 0 |  |  |  | Infästningsprofil 330-10 grå | 180 | 23E - Taksäkerhet Extern
984086 | W653310R | 0 | 0 |  |  |  | Infästningsprofil 330-10 röd | 180 | 23E - Taksäkerhet Extern
984087 | W653310S | 0 | 0 |  |  |  | Infästningsprofil 330-10 svart | 180 | 23E - Taksäkerhet Extern
984088 | W653311 | 0 | 0 |  |  |  | Infästningsprofil 330-11 zm | 160 | 23E - Taksäkerhet Extern
984089 | W653311G | 0 | 0 |  |  |  | Infästningsprofil 330-11 grå | 180 | 23E - Taksäkerhet Extern
984090 | W653311R | 0 | 0 |  |  |  | Infästningsprofil 330-11 röd | 180 | 23E - Taksäkerhet Extern
984091 | W653311S | 0 | 0 |  |  |  | Infästningsprofil 330-11 svart | 180 | 23E - Taksäkerhet Extern
984092 | W653312 | 0 | 0 |  |  |  | Infästningsprofil 330-12 zm | 160 | 23E - Taksäkerhet Extern
984093 | W653312G | 0 | 0 |  |  |  | Infästningsprofil 330-12 grå | 180 | 23E - Taksäkerhet Extern
984094 | W653312R | 0 | 0 |  |  |  | Infästningsprofil 330-12 röd | 180 | 23E - Taksäkerhet Extern
984095 | W653312S | 0 | 0 |  |  |  | Infästningsprofil 330-12 svart | 180 | 23E - Taksäkerhet Extern
984096 | W653313 | 0 | 0 |  |  |  | Infästningsprofil 330-13 zm | 160 | 23E - Taksäkerhet Extern
984097 | W653313G | 0 | 0 |  |  |  | Infästningsprofil 330-13 grå | 180 | 23E - Taksäkerhet Extern
984098 | W653313R | 0 | 0 |  |  |  | Infästningsprofil 330-13 röd | 180 | 23E - Taksäkerhet Extern
984099 | W653313S | 0 | 0 |  |  |  | Infästningsprofil 330-13 svart | 180 | 23E - Taksäkerhet Extern
9841 | SV | 87 | 0 | ZM |  |  | Väggsvep med kil utan fot | 53.6 | 21A - Takavvattningsdetaljer
984100 | W653314 | 0 | 0 |  |  |  | Infästningsprofil 330-14 zm | 160 | 23E - Taksäkerhet Extern
984101 | W653314G | 0 | 0 |  |  |  | Infästningsprofil 330-14 grå | 180 | 23E - Taksäkerhet Extern
984102 | W653314R | 0 | 0 |  |  |  | Infästningsprofil 330-14 röd | 180 | 23E - Taksäkerhet Extern
984103 | W653314S | 0 | 0 |  |  |  | Infästningsprofil 330-14 svart | 180 | 23E - Taksäkerhet Extern
984104 | W653318 | 0 | 0 |  |  |  | Infästningsprofil 330-18 zm | 160 | 23E - Taksäkerhet Extern
984105 | W653318G | 0 | 0 |  |  |  | Infästningsprofil 330-18 grå | 180 | 23E - Taksäkerhet Extern
984106 | W653318R | 0 | 0 |  |  |  | Infästningsprofil 330-18 röd | 180 | 23E - Taksäkerhet Extern
984107 | W653318S | 0 | 0 |  |  |  | Infästningsprofil 330-18 svart | 180 | 23E - Taksäkerhet Extern
984108 | W653319 | 0 | 0 |  |  |  | Infästningsprofil 330-19 zm | 160 | 23E - Taksäkerhet Extern
984109 | W653319G | 0 | 0 |  |  |  | Infästningsprofil 330-19 grå | 180 | 23E - Taksäkerhet Extern
984110 | W653319R | 0 | 0 |  |  |  | Infästningsprofil 330-19 Röd | 180 | 23E - Taksäkerhet Extern
984111 | W653319S | 0 | 0 |  |  |  | Infästningsprofil 330-19 svart | 180 | 23E - Taksäkerhet Extern
984112 | W653320 | 0 | 0 |  |  |  | Infästningsprofil 330-20 zm | 160 | 23E - Taksäkerhet Extern
984113 | W653320G | 0 | 0 |  |  |  | Infästningsprofil 330-20 grå | 180 | 23E - Taksäkerhet Extern
984114 | W653320R | 0 | 0 |  |  |  | Infästningsprofil 330-20 röd | 180 | 23E - Taksäkerhet Extern
984115 | W653320S | 0 | 0 |  |  |  | Infästningsprofil 330-20 svart | 180 | 23E - Taksäkerhet Extern
984116 | W653322 | 0 | 0 |  |  |  | Infästningsprofil 330-22 zm | 160 | 23E - Taksäkerhet Extern
984117 | W653322G | 0 | 0 |  |  |  | Infästningsprofil 330-22 grå | 180 | 23E - Taksäkerhet Extern
984118 | W653322R | 0 | 0 |  |  |  | Infästningsprofil 330-22 röd | 180 | 23E - Taksäkerhet Extern
984119 | W653322S | 0 | 0 |  |  |  | Infästningsprofil 330-22 svart | 180 | 23E - Taksäkerhet Extern
984120 | W653360 | 0 | 0 |  |  |  | Sidoförskjutningsplåt zm | 78 | 23E - Taksäkerhet Extern
984121 | W653470 | 0 | 0 |  |  |  | Bärläktfäste zm | 136 | 23E - Taksäkerhet Extern
984122 | W653551 | 0 | 0 |  |  |  | Tätplåt med förhöjning cc 150 zm | 420 | 23E - Taksäkerhet Extern
984123 | W653552 | 0 | 0 |  |  |  | Tätplåt slät för takduk/papptak zm | 286 | 23E - Taksäkerhet Extern
984124 | W655000 | 0 | 0 |  |  |  | Infästningsprofil med hållare zm | 155 | 23E - Taksäkerhet Extern
984125 | W655000G | 0 | 0 |  |  |  | Infästningsprofil med hållare grå | 174 | 23E - Taksäkerhet Extern
984126 | W655000R | 0 | 0 |  |  |  | Infästningsprofil med hållare röd | 174 | 23E - Taksäkerhet Extern
984127 | W655000S | 0 | 0 |  |  |  | Infästningsprofil med hållare svart | 174 | 23E - Taksäkerhet Extern
984128 | W655700 | 0 | 0 |  |  |  | Klistrande gummilist | 6 | 23E - Taksäkerhet Extern
984129 | W655800 | 0 | 0 |  |  |  | Fästjärn takstege sl.tak zm | 78 | 23E - Taksäkerhet Extern
984130 | W655800G | 0 | 0 |  |  |  | Fästjärn takstege sl. tak grå ny | 90 | 23E - Taksäkerhet Extern
984131 | W655800R | 0 | 0 |  |  |  | Fästjärn takstege sl. tak röd ny | 90 | 23E - Taksäkerhet Extern
984132 | W655800S | 0 | 0 |  |  |  | Fästjärn takstege sl.tak svart ny | 90 | 23E - Taksäkerhet Extern
984133 | W700123 | 0 | 0 |  |  |  | Taksteg 25x230 mm fzv | 146 | 23E - Taksäkerhet Extern
984134 | W700123R | 0 | 0 |  |  |  | Taksteg 25x230 mm röd | 146 | 23E - Taksäkerhet Extern
984135 | W700123S | 0 | 0 |  |  |  | Taksteg 25x230 mm svart | 146 | 23E - Taksäkerhet Extern
984136 | W700127 | 0 | 0 |  |  |  | Taksteg 25x270 mm fzv | 146 | 23E - Taksäkerhet Extern
984137 | W700127R | 0 | 0 |  |  |  | Taksteg 25x270 mm röd | 146 | 23E - Taksäkerhet Extern
984138 | W700127S | 0 | 0 |  |  |  | Taksteg 25x270 mm svart | 146 | 23E - Taksäkerhet Extern
984139 | W700131 | 0 | 0 |  |  |  | Taksteg 25x310 mm fzv | 146 | 23E - Taksäkerhet Extern
984140 | W700131G | 0 | 0 |  |  |  | Taksteg 25x310 mm grå | 146 | 23E - Taksäkerhet Extern
984141 | W700131R | 0 | 0 |  |  |  | Taksteg 25x310 mm röd | 146 | 23E - Taksäkerhet Extern
984142 | W700131S | 0 | 0 |  |  |  | Taksteg 25x310 mm svart | 146 | 23E - Taksäkerhet Extern
984143 | W700223 | 0 | 0 |  |  |  | Taksteg 50x230 mm fzv | 146 | 23E - Taksäkerhet Extern
984144 | W700223R | 0 | 0 |  |  |  | Taksteg 50x230 mm röd | 146 | 23E - Taksäkerhet Extern
984145 | W700223S | 0 | 0 |  |  |  | Taksteg 50x230 mm svart | 146 | 23E - Taksäkerhet Extern
984146 | W700227 | 0 | 0 |  |  |  | Taksteg 50x270 mm fzv | 146 | 23E - Taksäkerhet Extern
984147 | W700227R | 0 | 0 |  |  |  | Taksteg 50x270 mm röd | 146 | 23E - Taksäkerhet Extern
984148 | W700227S | 0 | 0 |  |  |  | Taksteg 50x270 mm svart | 146 | 23E - Taksäkerhet Extern
984149 | W700231 | 0 | 0 |  |  |  | Taksteg 50x310 mm fzv | 146 | 23E - Taksäkerhet Extern
984150 | W700231G | 0 | 0 |  |  |  | Taksteg 50x310 mm grå | 146 | 23E - Taksäkerhet Extern
984151 | W700231R | 0 | 0 |  |  |  | Taksteg 50x310 mm röd | 146 | 23E - Taksäkerhet Extern
984152 | W700231S | 0 | 0 |  |  |  | Taksteg 50x310 mm svart | 146 | 23E - Taksäkerhet Extern
984153 | W713000 | 0 | 0 |  |  |  | Taksteg för plåttak ZM | 164 | 23E - Taksäkerhet Extern
984154 | W713000G | 0 | 0 |  |  |  | Taksteg för plåttak grå | 164 | 23E - Taksäkerhet Extern
984155 | W713000R | 0 | 0 |  |  |  | Taksteg för plåttak röd | 164 | 23E - Taksäkerhet Extern
984156 | W713000S | 0 | 0 |  |  |  | Taksteg för plåttak svart | 164 | 23E - Taksäkerhet Extern
984157 | W850004 | 0 | 0 |  |  |  | Bultsats glidskydd 4st träskruv | 14 | 23E - Taksäkerhet Extern
984158 | W850100 | 0 | 0 |  |  |  | Låssats snödjupsvimpel | 21 | 23E - Taksäkerhet Extern
984159 | W850180 | 0 | 0 |  |  |  | Bultsats if-plåt | 67 | 23E - Taksäkerhet Extern
984160 | W850610 | 0 | 0 |  |  |  | Bultsats fotplatta 6-knt skruv | 52 | 23E - Taksäkerhet Extern
984161 | W850635 | 0 | 0 |  |  |  | Skruvsats träskruv 6x35 RF 10st | 32 | 23E - Taksäkerhet Extern
984162 | W850700 | 0 | 0 |  |  |  | Bultsats if-profil | 66 | 23E - Taksäkerhet Extern
984163 | W850830 | 0 | 0 |  |  |  | Bultsats 2st M8x30+mutter | 20 | 23E - Taksäkerhet Extern
984164 | W851020 | 0 | 0 |  |  |  | Bultsats 4st M10x20+mutter | 36 | 23E - Taksäkerhet Extern
984165 | W851030 | 0 | 0 |  |  |  | Bultsats 2st vagnsbult 10x30+mutter | 28 | 23E - Taksäkerhet Extern
984166 | W851060 | 0 | 0 |  |  |  | Bultsats 5st M10x60+mutter | 67 | 23E - Taksäkerhet Extern
984167 | W851100 | 0 | 0 |  |  |  | Bultsats if-plåt glidskydd | 47 | 23E - Taksäkerhet Extern
984168 | W851502 | 0 | 0 |  |  |  | Muttersats ändterminal vajer | 64 | 23E - Taksäkerhet Extern
984169 | W852013 | 0 | 0 |  |  |  | Bultsats Carisma | 60 | 23E - Taksäkerhet Extern
984170 | W852111 | 0 | 0 |  |  |  | Bultsats u-bult 8x55 | 43 | 23E - Taksäkerhet Extern
984171 | W853501 | 0 | 0 |  |  |  | Bultsats skyddsräcke taklucka | 102 | 23E - Taksäkerhet Extern
984172 | W855800 | 0 | 0 |  |  |  | Bultsats fäste takpinnstege zm | 123 | 23E - Taksäkerhet Extern
984173 | W855800G | 0 | 0 |  |  |  | Bultsats fäste takpinnstege grå | 157 | 23E - Taksäkerhet Extern
984174 | W855800R | 0 | 0 |  |  |  | Bultsats fäste takpinnstege röd | 157 | 23E - Taksäkerhet Extern
984175 | W855800S | 0 | 0 |  |  |  | Bultsats fäste takpinnstege svart | 157 | 23E - Taksäkerhet Extern
984176 | W860010 | 0 | 0 |  |  |  | Träskruvsats 6-knt 6x32 RF 10st | 32 | 23E - Taksäkerhet Extern
984177 | W860030 | 0 | 0 |  |  |  | Träskruvsats 6-knt 6x32 RF 30st | 91 | 23E - Taksäkerhet Extern
984178 | W860150 | 0 | 0 |  |  |  | Träskruvsats 6-knt 6x32 RF 150st | 430 | 23E - Taksäkerhet Extern
984179 | W860603 | 0 | 0 |  |  |  | Skruvsats träskruv 6x35 RF 30st | 91 | 23E - Taksäkerhet Extern
984180 | W861001 | 0 | 0 |  |  |  | Muttersats M10 fzv 10st | 30 | 23E - Taksäkerhet Extern
984181 | W861002 | 0 | 0 |  |  |  | Muttersats M10 fzv 20st | 58 | 23E - Taksäkerhet Extern
984182 | W861010 | 0 | 0 |  |  |  | Muttersats M10 fzv 100st | 261 | 23E - Taksäkerhet Extern
984183 | W861201 | 0 | 0 |  |  |  | Bultsats M10x20 fzv 10st | 60 | 23E - Taksäkerhet Extern
984184 | W861202 | 0 | 0 |  |  |  | Bultsats M10x20 fzv 20st | 115 | 23E - Taksäkerhet Extern
984185 | W861210 | 0 | 0 |  |  |  | Bultsats M10x20 fzv 100st | 459 | 23E - Taksäkerhet Extern
984186 | W861301 | 0 | 0 |  |  |  | Bultsats vagnsbult M10x30 fzv 10st | 66 | 23E - Taksäkerhet Extern
984187 | W861305 | 0 | 0 |  |  |  | Bultsats vagnsbult M10x30 fzv 50st | 269 | 23E - Taksäkerhet Extern
984188 | W861601 | 0 | 0 |  |  |  | Bultsats M10x60 fzv 10st | 64 | 23E - Taksäkerhet Extern
984189 | W865010 | 0 | 0 |  |  |  | J-krok sats M10x50 fzv 10st | 91 | 23E - Taksäkerhet Extern
984190 | W865050 | 0 | 0 |  |  |  | J-krok sats M10x50 fzv 50st | 395 | 23E - Taksäkerhet Extern
984191 | W865510 | 0 | 0 |  |  |  | Skruvsats självb. 5,5x22 mm rf 10st | 107 | 23E - Taksäkerhet Extern
984192 | W865550 | 0 | 0 |  |  |  | Skruvsats självb. 5,5x22 mm rf 50st | 394 | 23E - Taksäkerhet Extern
984193 | W866301 | 0 | 0 |  |  |  | Skruvsats staps 6,3x19 RF 10st | 58 | 23E - Taksäkerhet Extern
984194 | W866304 | 0 | 0 |  |  |  | Skruvsats staps 6,3x19 RF 40st | 176 | 23E - Taksäkerhet Extern
984195 | W866320 | 0 | 0 |  |  |  | Skruvsats staps 6,3x19 RF 200st | 817 | 23E - Taksäkerhet Extern
984196 | W951001 | 0 | 0 |  |  |  | M10 Låsmutter rostfri | 8 | 23E - Taksäkerhet Extern
984197 | E-12011 | 0 | 0 |  |  |  | Bitssats Impact Black 10st | 89 | NG - Netto Grupp
984198 | DJR187T | 0 | 0 |  |  |  | Tigersåg 18V | 2395 | NG - Netto Grupp
984199 | DHR182T | 0 | 0 |  |  |  | Borrhammare 18V | 2395 | NG - Netto Grupp
9842 | SV | 100 | 0 | ZM |  |  | Väggsvep med kil utan fot | 59.1 | 21A - Takavvattningsdetaljer
984200 | TRC160 | 0 | 0 |  |  |  | Radiesax Trumpf TruTool C160 12V | 9995 | NG - Netto Grupp
984201 | KOEXXACT | 0 | 0 |  |  |  | Monteringsram till timer LAP5E | 89 | 151B - Tillbehör fläktar
984203 | SCREWMAG | 0 | 0 |  |  |  | Magnethållare ScrewMagnet | 99 | NG - Netto Grupp
984228 | PARFSEAL | 0 | 0 |  |  |  | Paroc Duct Protect Fire Seal | 299 | 169A - Kitt, Lim och Tejp
984229 | MNYCKEL | 0 | 0 |  |  |  | Momentnyckel 3/8" 10-60Nm inkl 16mm hylsa | 679 | NG - Netto Grupp
984230 | SLMUNST | 0 | 0 |  |  |  | Smalt slitsmunstycke för värmepistol | 139 | NG - Netto Grupp
984231 | OB4701 | 0 | 0 |  |  |  | Tigersågblad Orange Beast 2st | 149 | NG - Netto Grupp
984232 | OB4703 | 0 | 0 |  |  |  | Tigersågblad Orange Beast 2st | 149 | NG - Netto Grupp
984233 | OB4706 | 0 | 0 |  |  |  | Tigersågblad Orange Beast 2st | 269 | NG - Netto Grupp
984234 | OB4710 | 0 | 0 |  |  |  | Tigersågblad Orange Beast 2st | 299 | NG - Netto Grupp
984235 | OB4711 | 0 | 0 |  |  |  | Tigersågblad Orange Beast 2st | 239 | NG - Netto Grupp
984236 | KFF | 100 | 1500 |  |  |  | Köksfläktsslang | 285 | 154A - Cirk Flexibla slangar och rör
984237 | KFF | 125 | 1500 |  |  |  | Köksfläktsslang | 349 | 154A - Cirk Flexibla slangar och rör
984238 | KFF | 150 | 1500 |  |  |  | Köksfläktsslang | 445 | 154A - Cirk Flexibla slangar och rör
984239 | KFF | 160 | 1500 |  |  |  | Köksfläktsslang | 465 | 154A - Cirk Flexibla slangar och rör
9843 | SVHA | 75 | 0 | ZM |  |  | Svep med kil för trävägg | 49.6 | 21A - Takavvattningsdetaljer
9844 | SVHA | 87 | 0 | ZM |  |  | Svep med kil för trävägg | 53.6 | 21A - Takavvattningsdetaljer
9845 | SVHA | 100 | 0 | ZM |  |  | Svep med kil för trävägg | 59.1 | 21A - Takavvattningsdetaljer
98455 | FRK | 0 | 0 | MRÖD |  |  | Fotrännkrok | 98.5 | 21A - Takavvattningsdetaljer
9849 | TB | 100 | 0 | ZM |  |  | Täckbygel | 48.8 | 21A - Takavvattningsdetaljer
9850 | TB | 125 | 0 | ZM |  |  | Täckbygel | 48.8 | 21A - Takavvattningsdetaljer
9851 | TB | 150 | 0 | ZM |  |  | Täckbygel | 52.1 | 21A - Takavvattningsdetaljer
9855 | UTK | 75 | 0 | ZM |  |  | Utkastare | 194.7 | 21A - Takavvattningsdetaljer
9856 | UTK | 87 | 0 | ZM |  |  | Utkastare | 198.1 | 21A - Takavvattningsdetaljer
9857 | UTK | 100 | 0 | ZM |  |  | Utkastare | 224.3 | 21A - Takavvattningsdetaljer
9858 | VATK | 87 | 0 | ZM |  |  | Vattenkupa | 710.1 | 21A - Takavvattningsdetaljer
9859 | VATK | 100 | 0 | ZM |  |  | Vattenkupa | 739.2 | 21A - Takavvattningsdetaljer
9861 | VATKL | 87 | 0 | ZM |  |  | Vattenkupa engelsk | 1227.5 | 21A - Takavvattningsdetaljer
9862 | VATKL | 100 | 0 | ZM |  |  | Vattenkupa engelsk | 1227.5 | 21A - Takavvattningsdetaljer
9863 | OSK | 0 | 0 | ZM |  |  | Överspolningsskydd vinklat 90gr | 382.3 | 21A - Takavvattningsdetaljer
9864 | OSKR | 125 | 0 | ZM |  |  | Överspolningsskydd rakt för 125mm ränna | 355.1 | 21A - Takavvattningsdetaljer
9865 | OSKR | 150 | 0 | ZM |  |  | Överspolningsskydd rakt för 150mm ränna | 380.7 | 21A - Takavvattningsdetaljer
9866 | DRV | 265 | 7000 |  |  | 3 | FPY 3 Stenullsdrev | 396 | 27H - Inköpt byggisolering
9868 | RGU | 100 | 0 | AMET |  |  | Ränngavel universal | 83.7 | 21A - Takavvattningsdetaljer
9869 | RGU | 100 | 0 | AVIT |  |  | Ränngavel universal | 76.7 | 21A - Takavvattningsdetaljer
9871 | RGU | 100 | 0 | BRUN |  |  | Ränngavel universal | 83.7 | 21A - Takavvattningsdetaljer
9872 | RGU | 100 | 0 | CU |  |  | Ränngavel universal | 161.5 | 21A - Takavvattningsdetaljer
9874 | RGU | 100 | 0 | MGRÅ |  |  | Ränngavel universal | 83.7 | 21A - Takavvattningsdetaljer
9875 | RGU | 100 | 0 | MRÖD |  |  | Ränngavel universal | 83.7 | 21A - Takavvattningsdetaljer
9876 | RGU | 100 | 0 | SMET |  |  | Ränngavel universal | 83.7 | 21A - Takavvattningsdetaljer
9877 | RGU | 100 | 0 | SVRT |  |  | Ränngavel universal | 76.7 | 21A - Takavvattningsdetaljer
9878 | RGU | 100 | 0 | TRÖD |  |  | Ränngavel universal | 83.7 | 21A - Takavvattningsdetaljer
9879 | RGU | 100 | 0 | ZM |  |  | Ränngavel universal | 76.8 | 21A - Takavvattningsdetaljer
9880 | RGU | 125 | 0 | ALUZ |  |  | Ränngavel universal | 78.8 | 21A - Takavvattningsdetaljer
9881 | RGU | 125 | 0 | AMET |  |  | Ränngavel universal | 83.7 | 21A - Takavvattningsdetaljer
9882 | RGU | 125 | 0 | AVIT |  |  | Ränngavel universal | 76.7 | 21A - Takavvattningsdetaljer
9884 | RGU | 125 | 0 | BRUN |  |  | Ränngavel universal | 83.7 | 21A - Takavvattningsdetaljer
9885 | RGU | 125 | 0 | CU |  |  | Ränngavel universal | 161.5 | 21A - Takavvattningsdetaljer
9888 | RGU | 125 | 0 | MGRÅ |  |  | Ränngavel universal | 83.7 | 21A - Takavvattningsdetaljer
9889 | RGU | 125 | 0 | MRÖD |  |  | Ränngavel universal | 83.7 | 21A - Takavvattningsdetaljer
9890 | RGU | 125 | 0 | SMET |  |  | Ränngavel universal | 83.7 | 21A - Takavvattningsdetaljer
989000 | EKOT3 | 300 | 300 |  |  |  | Takgenomföring EKO-T3 300x300 L=800 Fz EI30 | 6191 | 191B - Takhuvar Ekovent
989001 | EKOT4 | 400 | 400 |  |  |  | Takgenomföring EKO-T4 400x400 L=800 Fz EI30 | 6376 | 191B - Takhuvar Ekovent
989002 | EKOT5 | 500 | 500 |  |  |  | Takgenomföring EKO-T5 500x500 L=800 Fz EI30 | 7474 | 191B - Takhuvar Ekovent
989003 | EKOT6 | 600 | 600 |  |  |  | Takgenomföring EKO-T6 600x600 L=800 Fz EI30 | 8583 | 191B - Takhuvar Ekovent
989004 | EKOT7 | 700 | 700 |  |  |  | Takgenomföring EKO-T7 700x700 L=800 Fz EI30 | 9482 | 191B - Takhuvar Ekovent
989005 | EKOT8 | 800 | 800 |  |  |  | Takgenomföring EKO-T8 800x800 L=800 Fz EI30 | 10455 | 191B - Takhuvar Ekovent
989006 | EKOT9 | 900 | 900 |  |  |  | Takgenomföring EKO-T9 900x900 L=800 Fz EI30 | 11293 | 191B - Takhuvar Ekovent
989007 | EKOT10 | 1000 | 1000 |  |  |  | Takgenomföring EKO-T10 1000x1000 L=800 Fz EI30 | 12441 | 191B - Takhuvar Ekovent
989008 | EKOT11 | 1100 | 1100 |  |  |  | Takgenomföring EKO-T11 1100x1100 L=800 Fz EI30 | 13637 | 191B - Takhuvar Ekovent
989009 | EKOT12 | 1200 | 1200 |  |  |  | Takgenomföring EKO-T12 1200x1200 L=800 Fz EI30 | 17273 | 191B - Takhuvar Ekovent
989010 | EKOT13 | 1300 | 1300 |  |  |  | Takgenomföring EKO-T13 1300x1300 L=800 Fz EI30 | 16202 | 191B - Takhuvar Ekovent
989011 | EKOT14 | 1400 | 1400 |  |  |  | Takgenomföring EKO-T14 1400x1400 L=800 Fz EI30 | 18334 | 191B - Takhuvar Ekovent
989012 | EKOT15 | 1500 | 1500 |  |  |  | Takgenomföring EKO-T15 1500x1500 L=800 Fz EI30 | 19820 | 191B - Takhuvar Ekovent
989013 | EKOT16 | 1600 | 1600 |  |  |  | Takgenomföring EKO-T16 1600x1600 L=800 Fz EI30 | 20127 | 191B - Takhuvar Ekovent
989014 | EKOT17 | 1700 | 1700 |  |  |  | Takgenomföring EKO-T17 1700x1700 L=800 Fz EI30 | 21248 | 191B - Takhuvar Ekovent
989015 | EKOT18 | 1800 | 1800 |  |  |  | Takgenomföring EKO-T18 1800x1800 L=800 Fz EI30 | 28934 | 191B - Takhuvar Ekovent
989016 | EKOT19 | 1900 | 1900 |  |  |  | Takgenomföring EKO-T19 1900x1900 L=800 Fz EI30 | 29946 | 191B - Takhuvar Ekovent
989017 | EKOT20 | 2000 | 2000 |  |  |  | Takgenomföring EKO-T20 2000x2000 L=800 Fz EI30 | 32069 | 191B - Takhuvar Ekovent
989018 | EKOTD10 | 650 | 300 |  |  |  | Takgenomföring EKO-TD10 650x300 L=800 Fz EI30 | 12009 | 191B - Takhuvar Ekovent
989019 | EKOTD12 | 800 | 400 |  |  |  | Takgenomföring EKO-TD12 800x400 L=800 Fz EI30 | 14786 | 191B - Takhuvar Ekovent
989020 | EKOTD13 | 850 | 400 |  |  |  | Takgenomföring EKO-TD13 850x400 L=800 Fz EI30 | 15015 | 191B - Takhuvar Ekovent
989021 | EKOTD16 | 1050 | 500 |  |  |  | Takgenomföring EKO-TD16 1050x500 L=800 Fz EI30 | 16387 | 191B - Takhuvar Ekovent
989022 | EKOTD18 | 1200 | 600 |  |  |  | Takgenomföring EKO-TD18 1200x600 L=800 Fz EI30 | 18767 | 191B - Takhuvar Ekovent
989023 | EKOTD20 | 1250 | 600 |  |  |  | Takgenomföring EKO-TD20 1250x600 L=800 Fz EI30 | 18644 | 191B - Takhuvar Ekovent
989024 | EKOTD22 | 1450 | 700 |  |  |  | Takgenomföring EKO-TD22 1450x700 L=800 Fz EI30 | 20081 | 191B - Takhuvar Ekovent
989025 | EKOTD24 | 1600 | 800 |  |  |  | Takgenomföring EKO-TD24 1600x800 L=800 Fz EI30 | 23340 | 191B - Takhuvar Ekovent
989026 | EKOTD28 | 1850 | 900 |  |  |  | Takgenomföring EKO-TD28 1850x900 L=800 Fz EI30 | 25693 | 191B - Takhuvar Ekovent
989027 | EKOTD30 | 2000 | 1000 |  |  |  | Takgenomföring EKO-TD30 2000x1000 L=800 Fz EI30 | 30035 | 191B - Takhuvar Ekovent
989028 | EKOTD34 | 2250 | 1100 |  |  |  | Takgenomföring EKO-TD34 2250x1100 L=800 Fz EI30 | 32762 | 191B - Takhuvar Ekovent
989029 | EKOTD40 | 2650 | 1300 |  |  |  | Takgenomföring EKO-TD40 2650x1300 L=800 Fz EI30 | 38609 | 191B - Takhuvar Ekovent
989030 | EKOTD42 | 2800 | 1400 |  |  |  | Takgenomföring EKO-TD42 2800x1400 L=800 Fz EI30 | 42840 | 191B - Takhuvar Ekovent
989031 | EKOTD44 | 3050 | 1500 |  |  |  | Takgenomföring EKO-TD44 3050x1500 L=800 Fz EI30 | 44357 | 191B - Takhuvar Ekovent
989032 | EKOTD46 | 3450 | 1700 |  |  |  | Takgenomföring EKO-TD46 3450x1700 L=800 Fz EI30 | 55756 | 191B - Takhuvar Ekovent
989033 | EKOTD48 | 3850 | 1900 |  |  |  | Takgenomföring EKO-TD48 3850x1900 L=800 Fz EI30 | 82220 | 191B - Takhuvar Ekovent
989034 | EKOTD50 | 4250 | 2100 |  |  |  | Takgenomföring EKO-TD50 4250x2100 L=800 Fz EI30 | 93282 | 191B - Takhuvar Ekovent
989035 | KASSE | 0 | 0 | 20L |  |  | Bärkasse | 5 | NG - Netto Grupp
989036 | SPAPP | 0 | 0 | 75M2 |  |  | Skyddspapp P 75m2 /rulle | 419 | NG - Netto Grupp
989037 | SPFÄRG | 0 | 0 | BGRÅ | SEMI |  | Sprayfärg RAL 7024 Semi-matt | 645 | 27A - Färg
989038 | HALSAGHM | 185 | 0 |  |  |  | Hålsåg Hårdmetall Pro-Fit | 4280 | 915A - Handverktyg
989039 | BUNTBF | 0 | 0 |  |  |  | Buntbandsfäste /6st | 29 | NG - Netto Grupp
989042 | MFENDUR | 9 | 0 |  |  |  | Montagehandske Maxiflex Endurance | 79 | NG - Netto Grupp
989043 | MFENDUR | 10 | 0 |  |  |  | Montagehandske Maxiflex Endurance | 79 | NG - Netto Grupp
989044 | MFENDUR | 11 | 0 |  |  |  | Montagehandske Maxiflex Endurance | 79 | NG - Netto Grupp
989045 | BITS | 10 | 150 | TORX |  |  | Bits Torx T10W /2st | 149 | 22G - Fästdon
989046 | TAPECOR | 50 | 50 |  |  |  | Tape Coroplast | 335 | 152A - Teknisk isolering
989047 | TAPECOR | 75 | 50 |  |  |  | Tape Coroplast | 492 | 152A - Teknisk isolering
989048 | RECO | 9 | 9 | SVRT | 1 | 2.5 | Regula Combi 1.5 Svart | 3016 | BA2 - DCV Behovsstyrd ventilation
989049 | LSTIFT | 0 | 0 | SMET | DURA |  | Lackstift 045 Durafrost 12ml | 335 | 27A - Färg
989050 | LSTIFT | 0 | 0 | MGRÅ | DURA |  | Lackstift 087 Durafrost 12ml | 335 | 27A - Färg
989051 | LSTIFT | 0 | 0 | MRÖD | DURA |  | Lackstift 758 Durafrost 12ml | 335 | 27A - Färg
989052 | LSTIFT | 0 | 0 | TRÖD | DURA |  | Lackstift 742 Durafrost 12ml | 335 | 27A - Färg
989053 | CLAIM | 0 | 0 | SERV |  |  | Claim cost service | 495 | Z - None
989055 | MFORMUS | 0 | 0 | LBAR |  |  | Ficklampa Miniform Ultraslim laddbar | 539 | NG - Netto Grupp
989056 | MAGPEN3 | 0 | 0 | LBAR |  |  | Ficklampa Magpen 3 laddbar | 399 | NG - Netto Grupp
989057 | WPEN200R | 0 | 0 | LBAR |  |  | Ficklampa Workpen 200R laddbar | 339 | NG - Netto Grupp
989058 | LKUSBMDC | 0 | 0 |  |  |  | Laddkabel USB / Mini DC | 39 | NG - Netto Grupp
989059 | MAGLED | 0 | 0 | LBAR |  |  | Ficklampa Mag LED laddbar | 579 | NG - Netto Grupp
989073 | MFELITE | 8 | 0 |  |  |  | Montagehandske Maxiflex Elite | 65 | NG - Netto Grupp
989074 | MFELITE | 9 | 0 |  |  |  | Montagehandske Maxiflex Elite | 65 | NG - Netto Grupp
989075 | MFELITE | 10 | 0 |  |  |  | Montagehandske Maxiflex Elite | 65 | NG - Netto Grupp
989076 | VHS2 | 200 | 0 | SVRT |  |  | Villahuv Combi | 20791 | 155B - Övriga sakvaror och tillbehör
989077 | VHS2 | 200 | 0 | TRÖD |  |  | Villahuv Combi | 20791 | 155B - Övriga sakvaror och tillbehör
989078 | M18FID20 | 0 | 0 |  | MILW |  | Slagskruvdragare 18V | 2650 | NG - Netto Grupp
989079 | M18FIW2 | 0 | 0 | F12 | MILW |  | Mutterdragare 18V | 3175 | NG - Netto Grupp
989080 | M18CHPXD | 0 | 0 | 5.0 | MILW |  | Kombihammare 18V | 8189 | NG - Netto Grupp
989081 | M18CAG | 0 | 0 | 125X | MILW |  | Vinkelslip 18V | 2390 | NG - Netto Grupp
989082 | M18FSZ0 | 0 | 0 |  | MILW |  | Tigersåg 18V | 3690 | NG - Netto Grupp
989083 | M18FBJS0 | 0 | 0 |  | MILW |  | Sticksåg 18V | 3175 | NG - Netto Grupp
989084 | M18FSGC | 0 | 0 | 2.0 | MILW |  | Automatskruvdragare 18V | 5490 | NG - Netto Grupp
989085 | M18FMCS | 0 | 0 | 66 | MILW |  | Metallsåg 18V | 9525 | NG - Netto Grupp
989086 | M18FMT0 | 0 | 0 |  | MILW |  | Multiverktyg 18V | 3175 | NG - Netto Grupp
989087 | M18FPP4F | 0 | 0 | 5.0 | MILW |  | Powerpack 18V | 10990 | NG - Netto Grupp
989088 | M18VC2 | 0 | 0 |  | MILW |  | Våt/torr-dammsugare 18V | 1850 | NG - Netto Grupp
989089 | M18CLBPP | 0 | 0 | 4.0 | MILW |  | Powerpack 18V | 5175 | NG - Netto Grupp
989090 | M18B2 | 0 | 0 |  | MILW |  | Batteri 18V 2Ah | 1115 | NG - Netto Grupp
989091 | M1418C6 | 0 | 0 |  | MILW |  | Laddare 14-18V | 1725 | NG - Netto Grupp
989092 | M18HSAL0 | 0 | 0 |  | MILW |  | Arbetslampa på stativ 18V | 4460 | NG - Netto Grupp
989093 | M18LL0 | 0 | 0 |  | MILW |  | Arbetslampa 18V | 1050 | NG - Netto Grupp
989094 | PLX28XE | 0 | 0 |  | MILW |  | Kombihammare | 4725 | NG - Netto Grupp
989095 | CS55 | 0 | 0 |  | MILW |  | Cirkelsåg | 2650 | NG - Netto Grupp
989096 | SSPE133 | 0 | 0 | SX | MILW |  | Tigersåg | 4325 | NG - Netto Grupp
989097 | AG800125 | 0 | 0 | E | MILW |  | Vinkelslip 800W | 950 | NG - Netto Grupp
989098 | AGV15125 | 0 | 0 | XE | MILW |  | Vinkelslip 1550W | 2625 | NG - Netto Grupp
989099 | AGV22230 | 0 | 0 | E | MILW |  | Vinkelslip 2200W | 1990 | NG - Netto Grupp
9891 | RGU | 125 | 0 | SVRT |  |  | Ränngavel universal | 76.7 | 21A - Takavvattningsdetaljer
989100 | AS30MAC | 0 | 0 |  | MILW |  | Dammsugare | 8375 | NG - Netto Grupp
989101 | SUPERLIM | 0 | 0 | GEL |  |  | Superlim Gorilla gel | 109 | NG - Netto Grupp
989102 | UDUKFPPA | 33 | 1500 |  |  |  | Underlagsduk papp fotplåtsremsa | 350 | NG - Netto Grupp
989103 | UDUKT1 | 100 | 2000 |  |  |  | Underlagsduk ytpapp Haloten T1 | 800 | NG - Netto Grupp
989104 | POUTBOX | 0 | 0 | SET | MILW |  | Packout sats 3-delar | 3090 | NG - Netto Grupp
989105 | M18BBL0 | 0 | 0 |  | MILW |  | Blås | 1850 | NG - Netto Grupp
989106 | M18BHG | 0 | 0 | 5.0 | MILW |  | Varmluftspistol | 3790 | NG - Netto Grupp
989107 | M18PRCDB | 0 | 0 |  | MILW |  | Packout radio m laddare | 4550 | NG - Netto Grupp
989108 | M12RCDAB | 0 | 0 |  | MILW |  | Radio m laddare | 1990 | NG - Netto Grupp
989109 | M18POALC | 0 | 0 |  | MILW |  | Packout arbetsbelysning m laddare | 3175 | NG - Netto Grupp
989110 | M18FPOVC | 0 | 0 |  | MILW |  | Packout dammsugare | 2990 | NG - Netto Grupp
989111 | M181FPRT | 0 | 0 |  | MILW |  | Nitmaskin | 13450 | NG - Netto Grupp
989112 | NOVA5KCR | 0 | 0 |  |  |  | Arbetsbelysning Nova 5K C+R 42W | 2199 | NG - Netto Grupp
989113 | NOVA10KB | 0 | 0 |  |  |  | Arbetsbelysning Nova 10K BT 84W | 2299 | NG - Netto Grupp
989114 | VPASSUZ | 0 | 0 |  |  |  | Snörvattenpass Hultafors UZ | 100 | NG - Netto Grupp
989115 | C490196 | 0 | 0 |  |  |  | Skyddsplåt fristående vajer | 242 | 23E - Taksäkerhet Extern
989116 | C490224 | 0 | 0 |  |  |  | Infästningssats fristående vajerhörn PRO | 1937.2 | 23E - Taksäkerhet Extern
989117 | C490184 | 0 | 0 |  |  |  | Vajerterminal F | 1392.5 | 23E - Taksäkerhet Extern
989118 | C490185 | 0 | 0 |  |  |  | Vajerterminal M | 1432.6 | 23E - Taksäkerhet Extern
989119 | C490198 | 0 | 0 |  |  |  | Skyddsplåt fristående vajerstyrning | 242 | 23E - Taksäkerhet Extern
989120 | BSACKS | 0 | 0 | SORT |  |  | Byggsäck Sortera Small | 95 | NG - Netto Grupp
989121 | BSACKM | 0 | 0 | SORT |  |  | Byggsäck Sortera Medium | 125 | NG - Netto Grupp
989122 | BSACKL | 0 | 0 | SORT |  |  | Byggsäck Sortera Large | 195 | NG - Netto Grupp
989123 | LSTIFT | 0 | 0 | ÄRGR | SEMI |  | Lackstift 975 Semi-matt 12ml | 156 | 27A - Färg
989124 | E60-30 | 0 | 0 |  |  |  | Räddnings- och evakueringsenhet Eagle Shark | 7490 | NG - Netto Grupp
989125 | MFENDUR | 8 | 0 |  |  |  | Montagehandske Maxiflex Endurance | 79 | NG - Netto Grupp
989126 | E-03165 | 0 | 0 |  |  |  | Torsionsskruvbit Impact Premier PZ1 25 mm /2st | 55 | NG - Netto Grupp
989127 | E-03171 | 0 | 0 |  |  |  | Torsionsskruvbit Impact Premier PZ2 25 mm /2st | 55 | NG - Netto Grupp
989128 | E-03252 | 0 | 0 |  |  |  | Torsionsskruvbit Impact Premier PZ2 25 mm /15st | 209 | NG - Netto Grupp
989129 | E-03187 | 0 | 0 |  |  |  | Torsionsskruvbit Impact Premier PZ3 25 mm /2st | 50 | NG - Netto Grupp
989130 | E-03296 | 0 | 0 |  |  |  | Torsionsskruvbit Impact Premier PZ1 50 mm /2st | 69 | NG - Netto Grupp
989131 | E-03305 | 0 | 0 |  |  |  | Torsionsskruvbit Impact Premier PZ2 50 mm /2st | 69 | NG - Netto Grupp
989132 | E-03383 | 0 | 0 |  |  |  | Torsionsskruvbit Impact Premier PZ2 50 mm 10 st | 245 | NG - Netto Grupp
989133 | E-03311 | 0 | 0 |  |  |  | Torsionsskruvbit Impact Premier PZ3 50 mm /2st | 69 | NG - Netto Grupp
989134 | E-06292 | 0 | 0 |  |  |  | Torsionsskruvbit Impact Premier PZ2 - PZ2 65 mm Dubbelsidig /2st | 85 | NG - Netto Grupp
989135 | E-03442 | 0 | 0 |  |  |  | Stark magnet Impact Premier | 55 | NG - Netto Grupp
989136 | E-03567 | 0 | 0 |  |  |  | Bitssats 11 delar | 299 | NG - Netto Grupp
989137 | E-03121 | 0 | 0 |  |  |  | Torsionsskruvbit Impact Premier PH1 25 mm /2st | 55 | NG - Netto Grupp
989138 | E-03143 | 0 | 0 |  |  |  | Torsionsskruvbit Impact Premier PH2 25 mm /2st | 50 | NG - Netto Grupp
989139 | E-03246 | 0 | 0 |  |  |  | Torsionsskruvbit Impact Premier PH2 25 mm /15st | 219 | NG - Netto Grupp
989140 | E-03137 | 0 | 0 |  |  |  | Torsionsskruvbit Impact Premier PH2 25 mm /2st | 55 | NG - Netto Grupp
989141 | E-03159 | 0 | 0 |  |  |  | Torsionsskruvbit Impact Premier PH3 25 mm /2st | 50 | NG - Netto Grupp
989142 | E-03268 | 0 | 0 |  |  |  | Torsionsskruvbit Impact Premier PH1 50 mm /2st | 69 | NG - Netto Grupp
989143 | E-03274 | 0 | 0 |  |  |  | Torsionsskruvbit Impact Premier PH2 50 mm /2st | 69 | NG - Netto Grupp
989144 | E-03377 | 0 | 0 |  |  |  | Torsions-skruvbitsset PH2 50 mm /10st | 250 | NG - Netto Grupp
989145 | E-06286 | 0 | 0 |  |  |  | Torsionsskruvbit Impact Premier PH2 65 mm Dubbelsidig /2st | 85 | NG - Netto Grupp
989146 | E-03280 | 0 | 0 |  |  |  | Torsionsskruvbit Impact Premier PH3 50 mm /2st | 69 | NG - Netto Grupp
989147 | E-03573 | 0 | 0 |  |  |  | Bitssats 11 delar | 219 | NG - Netto Grupp
989148 | E-03193 | 0 | 0 |  |  |  | Torsionsskruvbit Impact Premier T10 25 mm /2st | 55 | NG - Netto Grupp
989149 | E-03202 | 0 | 0 |  |  |  | Torsionsskruvbit Impact Premier T15 25 mm /2st | 55 | NG - Netto Grupp
989150 | E-03218 | 0 | 0 |  |  |  | Torsionsskruvbit Impact Premier T20 25 mm /2st | 55 | NG - Netto Grupp
989151 | E-03224 | 0 | 0 |  |  |  | Torsionsskruvbit Impact Premier T25 25 mm /2st | 55 | NG - Netto Grupp
989152 | E-03230 | 0 | 0 |  |  |  | Torsionsskruvbit Impact Premier T30 25 mm /2st | 55 | NG - Netto Grupp
989153 | E-03327 | 0 | 0 |  |  |  | Torsionsskruvbit Impact Premier T10 50 mm /2st | 69 | NG - Netto Grupp
989154 | E-03333 | 0 | 0 |  |  |  | Torsionsskruvbit Impact Premier T15 50 mm /2st | 69 | NG - Netto Grupp
989155 | E-03349 | 0 | 0 |  |  |  | Torsionsskruvbit Impact Premier T20 50 mm /2st | 69 | NG - Netto Grupp
989156 | E-03355 | 0 | 0 |  |  |  | Torsionsskruvbit Impact Premier T25 50 mm /2st | 69 | NG - Netto Grupp
989157 | E-03361 | 0 | 0 |  |  |  | Torsionsskruvbit Impact Premier T30 50 mm /2st | 69 | NG - Netto Grupp
989158 | E-03414 | 0 | 0 |  |  |  | Extra stark bitshållare Impact Premier | 110 | NG - Netto Grupp
989159 | E-03399 | 0 | 0 |  |  |  | Torsion bitshållare Impact Premier 68 mm | 95 | NG - Netto Grupp
989160 | E-03458 | 0 | 0 |  |  |  | Magnethylsa för slagskruvdragare Hex 6 x 65 mm | 59 | NG - Netto Grupp
989161 | E-03464 | 0 | 0 |  |  |  | Magnethylsa för slagskruvdragare Hex 8 x 65 mm | 69 | NG - Netto Grupp
989162 | E-03470 | 0 | 0 |  |  |  | Magnethylsa för slagskruvdragare Hex 10 x 65 mm | 69 | NG - Netto Grupp
989163 | E-03486 | 0 | 0 |  |  |  | Magnethylsa för slagskruvdragare Hex 13 x 65 mm | 95 | NG - Netto Grupp
989164 | E-03420 | 0 | 0 |  |  |  | Ledad hylsadapter med 3/8 SQ-huvud | 99 | NG - Netto Grupp
989165 | E-03436 | 0 | 0 |  |  |  | Ledad hylsadapter med 1/2 SQ-huvud | 99 | NG - Netto Grupp
989166 | E-03492 | 0 | 0 |  |  |  | Ledad hylsa Impact Premier Hex 13 x 80 mm | 129 | NG - Netto Grupp
989167 | E-03501 | 0 | 0 |  |  |  | Ledad hylsa Impact Premier Hex 15 x 80 mm | 129 | NG - Netto Grupp
989168 | E-03517 | 0 | 0 |  |  |  | Ledad hylsa Impact Premier Hex 17 x 80 mm | 129 | NG - Netto Grupp
989169 | E-03523 | 0 | 0 |  |  |  | Ledad hylsa Impact Premier Hex 19 x 80 mm | 139 | NG - Netto Grupp
989170 | E-03539 | 0 | 0 |  |  |  | Ledad hylsa Impact Premier Hex 21 x 80 mm | 145 | NG - Netto Grupp
989171 | E-03408 | 0 | 0 |  |  |  | Torsion bitshållare Impact Premier, 150 mm | 119 | NG - Netto Grupp
989172 | P-84311 | 0 | 0 |  |  |  | Förvaringslåda MAKSTOR 3.4 | 1060 | NG - Netto Grupp
989173 | P-84349 | 0 | 0 |  |  |  | Förvaringslåda MAKSTOR 4.5 | 1265 | NG - Netto Grupp
989174 | FSAG125X | 0 | 0 |  | MILW |  | Vinkelslip 18V | 2925 | NG - Netto Grupp
989175 | ABWIFI | 0 | 0 |  |  |  | Wireless Gateway Wifi till AIRBIRD | 734 | NG - Netto Grupp
989176 | DTM52Z | 0 | 0 |  |  |  | Multiverktyg 18V | 1995 | NG - Netto Grupp
989177 | RSTICKA | 0 | 0 |  |  |  | Rökstickor Splintax /25st | 124 | 169B - Montagetillbehör Ventilation
989178 | LKABEL | 0 | 0 | 3KCR |  |  | Laddkabel till Nova 3KCR | 579 | NG - Netto Grupp
989179 | LKABEL | 0 | 0 | 5KCR |  |  | Laddkabel till Nova 5KCR | 639 | NG - Netto Grupp
989180 | AREALITE | 0 | 0 | CO |  |  | Arbetsbelysning Scangrip Area Lite CO 360 | 1999 | NG - Netto Grupp
989181 | SOUNDLED | 0 | 0 |  |  |  | Arbetsbelysning Scangrip Sound LED S | 1229 | NG - Netto Grupp
989182 | AREA10 | 0 | 0 | SPS |  |  | Arbetsbelysning Scangrip Area 10SPS | 4149 | NG - Netto Grupp
989183 | BATT | 0 | 0 | SPS |  |  | Batteri 12V 8Ah till Scangrip SPS | 839 | NG - Netto Grupp
989184 | USIL | 0 | 0 |  |  |  | Universalsil 50-160 | 450 | 27K - Övriga montagetillbehör
989185 | ASIL | 0 | 0 |  |  |  | Allroundsil 50-110 | 225 | 27K - Övriga montagetillbehör
989186 | B-66400 | 0 | 0 |  |  |  | Multiblad trä/metall 32mm | 159 | NG - Netto Grupp
989187 | B-66422 | 0 | 0 |  |  |  | Multiblad trä/metall segment 100mm | 289 | NG - Netto Grupp
989188 | B-66450 | 0 | 0 |  |  |  | Multiblad infällt 32mm | 299 | NG - Netto Grupp
989189 | B-66472 | 0 | 0 |  |  |  | Multiblad fog 32mm | 85 | NG - Netto Grupp
989190 | B-66531 | 0 | 0 |  |  |  | Multiblad fog/slipmedel segment 68mm | 279 | NG - Netto Grupp
989191 | B-64820 | 0 | 0 | 5 |  |  | Multiblad trä/metall/spik 65mm /5st | 990 | NG - Netto Grupp
989192 | B-64814 | 0 | 0 | 20 |  |  | Multiblad trä/spik /20st | 2590 | NG - Netto Grupp
989193 | E-05175 | 0 | 0 |  |  |  | Supertungvikts bälte | 1390 | NG - Netto Grupp
989194 | E-05393 | 0 | 0 |  |  |  | Hängslen till tungviktsbälte | 429 | NG - Netto Grupp
989195 | MSTOPPER | 0 | 0 |  |  |  | Mögelstopper /10st | 139 | NG - Netto Grupp
989196 | RC-TEST | 0 | 0 |  |  |  | Serviceadapter för Regula | 1540 | BA2 - DCV Behovsstyrd ventilation
989197 | VVTRS | 0 | 0 |  |  |  | Verktygsryggsäck Tecos | 569 | NG - Netto Grupp
989198 | DPB183Z | 0 | 0 |  |  |  | Bandsåg 18V | 3390 | NG - Netto Grupp
989199 | ABCGC | 100 | 0 | AZ |  |  | Gälgaller med stos | 235 | 155B - Övriga sakvaror och tillbehör
9892 | RGU | 125 | 0 | TRÖD |  |  | Ränngavel universal | 83.7 | 21A - Takavvattningsdetaljer
989200 | ABCGC | 125 | 0 | AZ |  |  | Gälgaller med stos | 263 | 155B - Övriga sakvaror och tillbehör
989201 | ABCGC | 160 | 0 | AZ |  |  | Gälgaller med stos | 292 | 155B - Övriga sakvaror och tillbehör
989202 | IQ-REG | 0 | 0 | TCO2 | EC |  | Regulator för CO2- och temperaturreglering | 4866 | 151B - Tillbehör fläktar
989203 | IQ-REG | 0 | 0 | H | EC |  | Regulator för luftfuktighet | 3002 | 151B - Tillbehör fläktar
989204 | IQ-REG | 0 | 0 | T | EC |  | Regulator för temperatur | 3552 | 151B - Tillbehör fläktar
989205 | C100134 | 0 | 0 |  |  |  | Flänsmutter M10 FZV /100st | 265.9 | 23E - Taksäkerhet Extern
989206 | C100135 | 0 | 0 |  |  |  | Träskruv 4,8x32 A2 /300st | 1151.7 | 23E - Taksäkerhet Extern
989207 | C100136 | 0 | 0 |  |  |  | Byggskruv 6,3x19 MBR rostfri /300st | 2304.3 | 23E - Taksäkerhet Extern
989208 | C100142 | 0 | 0 |  |  |  | Vagnsbult M10x32 A2 slätt huvud /100st | 780.2 | 23E - Taksäkerhet Extern
989209 | C100143 | 0 | 0 |  |  |  | Vagnsbult M10x50 A2 slätt huvud /50st | 1190.7 | 23E - Taksäkerhet Extern
989210 | C100144 | 0 | 0 |  |  |  | Mutter M10 och bricka A2 /100st | 601.1 | 23E - Taksäkerhet Extern
989211 | C100149 | 0 | 0 |  |  |  | Skruv M10x20 FZV /100st | 423.6 | 23E - Taksäkerhet Extern
989212 | C100151 | 0 | 0 |  |  |  | EPDM 50x60 mm /100st | 2040.2 | 23E - Taksäkerhet Extern
989213 | C100152 | 0 | 0 |  |  |  | EPDM 255x35 mm /50st | 1201 | 23E - Taksäkerhet Extern
989214 | C100153 | 0 | 0 |  |  |  | EPDM 180x50 mm /50st | 1400.6 | 23E - Taksäkerhet Extern
989215 | C100154 | 0 | 0 |  |  |  | EPDM 350x38 mm /30st | 854 | 23E - Taksäkerhet Extern
989216 | DDF486Z | 0 | 0 |  |  |  | Borrskruvdragare 18V | 2395 | NG - Netto Grupp
989217 | KONS | 0 | 0 |  | VNK2 |  | Vinkelkonsol | 288 | 151D - Tillbehör spisfläktar och spiskåpor
989218 | DLM382 | 0 | 0 | CM2 |  |  | Gräsklippare 2 x 18V | 3590 | NG - Netto Grupp
989219 | DUR192LZ | 0 | 0 |  |  |  | Grästrimmer 18V | 1950 | NG - Netto Grupp
989220 | FRONTP | 0 | 0 | VIT | A70T |  | Frontplåt 850mm | 2071 | 151F - Filter och övr tillbehör
989221 | MONOLIT | 0 | 600 | VIT |  |  | Spiskåpa | 5768 | 151C - Spisfläktar och spiskåpor
989222 | ASEAL | 3 | 0 | SVRT |  |  | Aqua Seal 0,3L tätmedel | 186 | 27K - Övriga montagetillbehör
989223 | ASEAL | 50 | 0 | SVRT |  |  | Aqua Seal 5L tätmedel | 1503 | 27K - Övriga montagetillbehör
989224 | TEG517 | 9 | 0 |  |  |  | Vinterhandske | 89 | NG - Netto Grupp
989225 | TEG517 | 10 | 0 |  |  |  | Vinterhandske | 89 | NG - Netto Grupp
989226 | TEG517 | 11 | 0 |  |  |  | Vinterhandske | 89 | NG - Netto Grupp
989227 | TEG8810R | 9 | 0 |  |  |  | Vinterhandske | 55 | NG - Netto Grupp
989228 | TEG8810R | 10 | 0 |  |  |  | Vinterhandske | 55 | NG - Netto Grupp
989229 | TEG8810R | 11 | 0 |  |  |  | Vinterhandske | 55 | NG - Netto Grupp
989230 | TEG7798 | 9 | 0 |  |  |  | Vinterhandske | 289 | NG - Netto Grupp
989231 | TEG7798 | 10 | 0 |  |  |  | Vinterhandske | 289 | NG - Netto Grupp
989232 | TEG7798 | 11 | 0 |  |  |  | Vinterhandske | 289 | NG - Netto Grupp
989233 | B-40559 | 0 | 0 |  |  |  | Bandsågblad 18T till DPB181 /5 st | 529 | NG - Netto Grupp
989234 | STRFLEX | 0 | 25 |  |  |  | Arbetsbelysning Strip Flex 25m | 2999 | NG - Netto Grupp
989235 | DICE2 | 0 | 0 |  |  |  | Krysslinjelasersats Dice 2 | 859 | NG - Netto Grupp
989236 | LSRSTAT | 0 | 0 |  |  |  | Laserstativ 65-180cm | 239 | NG - Netto Grupp
989237 | TOWLITE | 0 | 0 |  |  |  | Arbetsbelysning Tower Lite CAS | 3799 | NG - Netto Grupp
989238 | ADPTLITE | 0 | 0 |  |  |  | Nätadapter till Tower Lite | 779 | NG - Netto Grupp
989239 | HTSAG | 0 | 0 |  |  |  | Handtigersåg Multi | 529 | NG - Netto Grupp
989240 | AVFUKT | 0 | 0 |  |  |  | Avfuktare Pingi Bil 300G | 139 | NG - Netto Grupp
989241 | E-08713 | 0 | 0 |  |  |  | Verktygsssats | 900 | NG - Netto Grupp
989242 | DTW700T | 0 | 0 |  |  |  | Mutterdragare 18V inkl 1st 5.0Ah batteri | 3850 | NG - Netto Grupp
989243 | DFN350T | 0 | 0 |  |  |  | Dyckertpistol 18V inkl 1st 5.0Ah batteri | 5190 | NG - Netto Grupp
989244 | DTM52T | 0 | 0 |  |  |  | Multiverktyg 18V inkl 1st 5.0Ah batteri | 3150 | NG - Netto Grupp
989245 | DTD153ZB | 0 | 0 |  |  |  | Slagskruvdragare | 950 | NG - Netto Grupp
989246 | DDF485ZB | 0 | 0 |  |  |  | Borrskruvdragare | 950 | NG - Netto Grupp
989247 | DMR108B | 0 | 0 |  |  |  | Radio | 1190 | NG - Netto Grupp
989248 | E-03109 | 0 | 0 |  |  |  | Bitssats Impact Black | 340 | NG - Netto Grupp
989249 | E-11689 | 0 | 0 |  |  |  | Verktygssats | 650 | NG - Netto Grupp
989250 | DUC305Z | 0 | 0 |  |  |  | Kedjesåg | 2350 | NG - Netto Grupp
989251 | BMEJSPRO | 0 | 0 |  |  |  | Bitsmejselsats Pro | 729 | NG - Netto Grupp
989252 | BMEJSVIN | 0 | 0 |  |  |  | Bitsspärrmejsel vinklingsbar | 399 | NG - Netto Grupp
989253 | BMEJSSTU | 0 | 0 |  |  |  | Bitsspärrmejsel Stubby Pro | 259 | NG - Netto Grupp
989254 | PGLM | 0 | 0 |  |  |  | PG-List /m | 25.5 | 144 - Rektangulära skarvdetaljer
989255 | GEJD | 0 | 2000 | GALV |  |  | Gejd 2000mm | 113 | 144 - Rektangulära skarvdetaljer
989256 | PGSTANG | 0 | 2500 | GALV |  |  | PG-Stång 2500mm | 230 | 144 - Rektangulära skarvdetaljer
989257 | PG001 | 0 | 0 |  | RAK |  | PG verktyg rak | 798 | 144 - Rektangulära skarvdetaljer
989258 | PG002 | 0 | 0 |  | SV |  | PG verktyg svängd | 820 | 144 - Rektangulära skarvdetaljer
989259 | WHANDS | 0 | 0 | BURK |  |  | Handkräm | 129 | NG - Netto Grupp
989260 | LSTIFT | 0 | 0 | GGRÅ | SEMI |  | Lackstift 035 Semi-matt 12ml | 156 | 27A - Färg
989261 | BFÄRG | 250 | 0 | BRUN | SEMI |  | Bättringsfärg 434 Semi-matt 250ml | 360 | 27A - Färg
989262 | BFÄRG | 250 | 0 | ÄRGR | SEMI |  | Bättringsfärg 975 Semi-matt 250ml | 360 | 27A - Färg
989263 | BFÄRG | 250 | 0 | GGRÅ | SEMI |  | Bättringsfärg 035 Semi-matt 250ml | 360 | 27A - Färg
989264 | MATRISF | 0 | 0 |  |  |  | Hållare dyna JN1601 | 1090 | NG - Netto Grupp
989265 | KNOSTERG | 170 | 35 | BEL |  |  | Knoster Stubai Ergonomiskt | 1851 | 27K - Övriga montagetillbehör
989266 | CSBPM203 | 0 | 0 | 40T | MILW |  | Cirkelsågklinga 40T | 2115 | 915B - Maskiner
989267 | DHGKHVK | 0 | 0 |  |  |  | Dubbelhölsterkniv GK + HVK Hultafors | 229 | NG - Netto Grupp
989268 | NRG202 | 0 | 0 |  | MILW |  | Batterikit M12 laddare och 2st 2.0Ah batterier | 1220 | NG - Netto Grupp
989269 | TPENLIND | 0 | 0 |  |  |  | Snickarpenna Lindab | 5 | NG - Netto Grupp
989270 | THALSDUK | 0 | 0 |  |  |  | Tubhalsduk | 49 | NG - Netto Grupp
989271 | MHYLSV | 0 | 51 |  |  |  | Magnethylsa Impact vändbar | 139 | NG - Netto Grupp
989272 | MHYLSV | 0 | 152 |  |  |  | Magnethylsa Impact vändbar | 399 | NG - Netto Grupp
989273 | LOCKLOAD | 0 | 0 |  |  |  | Borr- och bitshållare Lock´n Load | 149 | NG - Netto Grupp
989274 | TW007GZ | 0 | 0 |  |  |  | Mutterdragare 40V | 2689 | NG - Netto Grupp
989275 | TD001GD | 0 | 0 | 201 |  |  | Slagskruvdragare 40V | 6690 | NG - Netto Grupp
989276 | 191J81-6 | 0 | 0 |  |  |  | Powerpack 40V | 4390 | NG - Netto Grupp
989277 | DK0114G | 0 | 0 | 201 |  |  | Combokit 40V | 10690 | NG - Netto Grupp
989278 | B-54651 | 0 | 0 |  |  |  | Krafthylsor 3/8" 9 delar | 239 | NG - Netto Grupp
989279 | B-55566 | 0 | 0 |  |  |  | Tigersågblad karbid 100 x 1,25mm | 129 | NG - Netto Grupp
989280 | B-55594 | 0 | 0 |  |  |  | Tigersågblad karbid 305 x 1,25mm | 279 | NG - Netto Grupp
989281 | DJS131Z | 0 | 0 |  |  |  | Plåtsax 18V | 4290 | NG - Netto Grupp
989282 | LE0087 | 0 | 0 | 4658 |  |  | Stativ för laser | 990 | NG - Netto Grupp
989283 | DJS200Z | 0 | 0 |  |  |  | Plåtsax 18V | 3690 | NG - Netto Grupp
989284 | DCG180 | 0 | 0 | RAEX |  |  | Fogpistol 18V | 4650 | NG - Netto Grupp
989285 | DML814 | 0 | 0 |  |  |  | Arbetslampa 18V | 2799 | NG - Netto Grupp
989286 | E-10942 | 0 | 0 |  |  |  | Spärrskruvmejsel | 169 | NG - Netto Grupp
989287 | DCO180Z | 0 | 0 |  |  |  | Roterande Multiverktyg 18V | 1690 | NG - Netto Grupp
989288 | GIPSFR | 0 | 0 |  |  |  | Gipsfräs | 149 | NG - Netto Grupp
989289 | SPHYLS | 6 | 0 |  |  |  | Spännhylsa 6,35mm | 35 | NG - Netto Grupp
989290 | DPO600Z | 0 | 0 |  |  |  | Polermaskin 18V | 4190 | NG - Netto Grupp
989291 | B-29072 | 0 | 0 |  |  |  | Flexibel förlängare 200mm | 59 | NG - Netto Grupp
989292 | DC18SE | 0 | 0 |  |  |  | Billaddare | 1190 | NG - Netto Grupp
989293 | PGANGJ | 0 | 25 | RF |  |  | Pianogångjärn Rostfritt 25m | 7314 | 27K - Övriga montagetillbehör
989294 | MOTKIT | 0 | 0 | HERU | 100 |  | Motorkit HERU 100 | 3679 | 151F - Filter och övr tillbehör
989295 | GIVHNXT | 0 | 0 |  |  |  | Givare till Heru Next Gen | 310 | 151F - Filter och övr tillbehör
989296 | E-05658 | 0 | 0 |  |  |  | Knäskydd | 499 | NG - Netto Grupp
989297 | DDF487Z | 0 | 0 |  |  |  | Borrskruvdragare 18V | 1290 | NG - Netto Grupp
989298 | E74 | 0 | 0 |  |  |  | Förlängningsstropp | 279 | NG - Netto Grupp
989299 | F1261A | 0 | 500 | VIT | AC |  | Fläkt 1261A Non-Stop 50 cm vit | 5411 | 151C - Spisfläktar och spiskåpor
9893 | RGU | 125 | 0 | ZM |  |  | Ränngavel universal | 76.8 | 21A - Takavvattningsdetaljer
989300 | F1261A | 0 | 600 | VIT | AC |  | Fläkt 1261A Non-Stop 60 cm vit | 5411 | 151C - Spisfläktar och spiskåpor
989301 | F1261A | 0 | 700 | VIT | AC |  | Fläkt 1261A Non-Stop 70 cm vit | 5411 | 151C - Spisfläktar och spiskåpor
989302 | STIFTPH | 0 | 0 |  |  |  | Märkpenna Hultafors | 99 | NG - Netto Grupp
989303 | HSTIFT | 0 | 0 | GRA |  |  | Stift Hultafors grafit | 69 | NG - Netto Grupp
989304 | HSTIFT | 0 | 0 | MIX |  |  | Stift Hultafors mix | 69 | NG - Netto Grupp
989305 | HTSTOSST | 75 | 0 |  | STL |  | Haloten takstos 75 STEEL | 460 | NG - Netto Grupp
989306 | DML810 | 0 | 0 |  |  |  | Arbetslampa 18V | 2899 | NG - Netto Grupp
989307 | DEAML103 | 0 | 0 |  |  |  | Arbetslampa 12V | 299 | NG - Netto Grupp
989308 | ML002G | 0 | 0 |  |  |  | Arbetslampa 40V | 859 | NG - Netto Grupp
989309 | E-05402 | 0 | 0 |  |  |  | Hängslen | 259 | NG - Netto Grupp
989310 | E-05125 | 0 | 0 |  |  |  | Universalväska och borrhölster | 579 | NG - Netto Grupp
989311 | E-05131 | 0 | 0 |  |  |  | Verktygsväska | 399 | NG - Netto Grupp
989312 | E-05153 | 0 | 0 |  |  |  | Verktygsväska | 579 | NG - Netto Grupp
989313 | E-05181 | 0 | 0 |  |  |  | Verktygsväska | 429 | NG - Netto Grupp
989314 | E-05309 | 0 | 0 |  |  |  | Bältesögla | 79 | NG - Netto Grupp
989315 | E-05337 | 0 | 0 |  |  |  | Bälte m bältesögla | 179 | NG - Netto Grupp
989316 | E-05343 | 0 | 0 |  |  |  | Läderbälte m bältesögla | 299 | NG - Netto Grupp
989317 | E-05387 | 0 | 0 |  |  |  | Läderbälte | 309 | NG - Netto Grupp
989318 | P-72110 | 0 | 0 |  |  |  | Verktygshållare | 229 | NG - Netto Grupp
989319 | DISP-L | 0 | 0 | VIT | SAVE |  | SAVE LIGHT-display, Vit | 2171 | 151G - Fläktar AHU och tbh Systemair
989320 | DISP-L | 0 | 0 | SVRT | SAVE |  | SAVE LIGHT-display, Svart | 2171 | 151G - Fläktar AHU och tbh Systemair
989321 | GALLST | 150 | 150 | VIT |  |  | Galler utvändigt med vit stos | 59.5 | NB - Netto Butik
989322 | GALLST | 150 | 150 | RÖD |  |  | Galler utvändigt med svart stos | 59.5 | NB - Netto Butik
989323 | GALLST | 150 | 150 | SVRT |  |  | Galler utvändigt med svart stos | 59.5 | NB - Netto Butik
989324 | GALLST | 150 | 150 | GRÅ |  |  | Galler utvändigt med svart stos | 59.5 | NB - Netto Butik
989325 | GALLSTPA | 110 | 150 | VIT |  |  | Galler utvändigt panel | 59.5 | NB - Netto Butik
989326 | GALLSTPA | 110 | 150 | SVRT |  |  | Galler utvändigt panel | 59.5 | NB - Netto Butik
989327 | WHJUL | 0 | 0 | RF |  |  | Wirehjul RF | 2969 | 23 - Taksäkerhet
989328 | RFASTS | 0 | 0 | RF |  |  | Rörfäste ställbart RF vägg | 1247 | 23 - Taksäkerhet
989329 | TSTOLPE | 0 | 0 | VFZ |  |  | Takstolpe VFZ | 736 | 23 - Taksäkerhet
989330 | HBOJ | 0 | 0 |  |  |  | Hörnböj | 403 | 23 - Taksäkerhet
989331 | FSTOLPE | 0 | 0 |  |  |  | Förstärkningsstolpe till Hörn | 355 | 23 - Taksäkerhet
989332 | KHORN | 0 | 0 |  |  |  | Komplett hörn släta tak | 3953 | 23 - Taksäkerhet
989333 | GTATN | 0 | 0 | EPDM |  |  | EPDM Gummitätning | 23.5 | 23 - Taksäkerhet
989334 | IFPLATTA | 400 | 400 | ZM |  |  | Infästingsplatta plåt ZM Fals & vägg | 713 | 23 - Taksäkerhet
989335 | BPLATTA | 400 | 400 | VFZ |  |  | Bottenplatta VFZ Papp & duk | 446 | 23 - Taksäkerhet
989336 | UPROFIL | 0 | 0 | ZM |  |  | U-profil fals ZM Vägg & Fals | 465 | 23 - Taksäkerhet
989337 | RFASTSK | 0 | 0 |  |  |  | Rörfäste stolpe kort RF | 944 | 23 - Taksäkerhet
989338 | RFASTK | 0 | 0 |  |  |  | Rörfäste 122mm kort RF | 1003 | 23 - Taksäkerhet
989339 | RFASTD | 0 | 0 | RF |  |  | Rörfäste 270mm dubbelt RF | 1293 | 23 - Taksäkerhet
989340 | RFASTV | 0 | 0 | RF |  |  | Rörfäste 450mm variabel RF | 1092 | 23 - Taksäkerhet
989341 | FASTFST | 0 | 0 |  |  |  | Fäste fasadstege fallstopp | 1891 | 23 - Taksäkerhet
989342 | STRTSTOP | 0 | 0 | RF |  |  | Start/stop RF Brygga | 736 | 23 - Taksäkerhet
989343 | KITTSTEG | 0 | 0 |  |  |  | Kitt för rörfäste - Takstege | 142 | 23 - Taksäkerhet
989344 | KITTSTST | 0 | 0 |  |  |  | kitt för start/stopp - stege | 1184 | 23 - Taksäkerhet
989345 | AGAFFEL | 0 | 0 | RF |  |  | Ändgaffel RF | 1135 | 23 - Taksäkerhet
989346 | SPNTERM | 0 | 0 | RF |  |  | Spännterminal RF | 1989 | 23 - Taksäkerhet
989347 | SKRLNK | 0 | 0 |  |  |  | Skruvlänk | 226 | 23 - Taksäkerhet
989348 | RCSKRVH | 0 | 0 | RF |  |  | Rope Conector skarvhylsa RF | 318 | 23 - Taksäkerhet
989349 | INDIKT | 0 | 0 | RF |  |  | Indikator RF | 117 | 23 - Taksäkerhet
989350 | VAJER | 8 | 0 | RF |  |  | Vajer 7x7 8mm RF /m | 135 | 23 - Taksäkerhet
989350 | VAJER | 8 | 0 | RF |  |  | Vajer 7x7 8mm RF /m | 103.95 | 23 - Taksäkerhet
989351 | VAJSAX | 0 | 0 |  |  |  | Vajersax 7-14mm | 2790 | NG - Netto Grupp
989352 | PRESSM | 0 | 0 |  |  |  | Pressmaskin m batteri & laddare | 24900 | NG - Netto Grupp
989353 | PRESSH | 0 | 0 |  |  |  | Presshylsor till Pressmaskin | 1499 | NG - Netto Grupp
989354 | FALLDMP | 0 | 0 |  |  |  | Falldämpare | 2043 | 23 - Taksäkerhet
989355 | SKRTRX | 6 | 40 | RF |  |  | Träskruv TRX 6,0x40 A2 RF | 2.5 | 23 - Taksäkerhet
989356 | BULT | 10 | 30 | FZV |  |  | Helgängad bult M10x30 FZV | 4.7 | 23 - Taksäkerhet
989357 | FLMUTT | 10 | 0 | FZV |  |  | Flänsmutter M10 FVZ | 3.1 | 23 - Taksäkerhet
989358 | VBULT | 8 | 30 | RF |  |  | Vagnsbult M8x30 RF | 12.6 | 23 - Taksäkerhet
989359 | VBULT | 10 | 30 | RF |  |  | Vagnsbult M10x30 RF | 13.6 | 23 - Taksäkerhet
989360 | FLMUTT | 8 | 0 | RF |  |  | Flänsmutter M8 RF | 6.2 | 23 - Taksäkerhet
989361 | BULT | 12 | 35 |  |  |  | Bult M12x35 | 17.3 | 23 - Taksäkerhet
989362 | BULT | 10 | 0 | RF |  |  | Bult M10 RF Hörn Takstolpe | 13.4 | 23 - Taksäkerhet
989363 | FLMUTT | 10 | 0 | RF |  |  | Flänsmutter M10 RF | 8.8 | 23 - Taksäkerhet
989364 | ENUT | 12 | 0 |  |  |  | Eye Nut M12 D-Ring Jakob | 196 | 23 - Taksäkerhet
989365 | FC61ST | 63 | 19 | RF |  |  | 6,3x19 RF FC61M Maurutex | 10.7 | 23 - Taksäkerhet
989366 | INSRAST | 150 | 0 | PLST |  |  | Insektsraster svart | 27 | NB - Netto Butik
989367 | P-70144 | 0 | 0 |  |  |  | Bitssats 61 delar | 449 | NG - Netto Grupp
989368 | 191B50-9 | 0 | 0 |  |  |  | Powerpack 12V | 890 | NG - Netto Grupp
989369 | DMR300 | 0 | 0 |  |  |  | Radio bluetooth | 3990 | NG - Netto Grupp
989370 | VAPOWALL | 1500 | 50000 |  |  |  | Vindpapp för fasad | 2390 | 28P - Övrig plåt Tillbehör
989371 | VBULT | 10 | 50 | RF |  |  | Vagnsbult M10x50 RF | 11.9 | 23 - Taksäkerhet
989372 | ERDI416 | 0 | 280 | HO |  |  | Fasonsax HSS Erdi D416 höger | 3378 | 27K - Övriga montagetillbehör
989373 | ERDI416 | 0 | 280 | VA |  |  | Fasonsax HSS Erdi D416 vänster | 3378 | 27K - Övriga montagetillbehör
989374 | ERDI418 | 0 | 350 |  |  |  | Pelikansax Erdi D418 | 4335 | 27K - Övriga montagetillbehör
989375 | B-69272 | 0 | 0 |  |  |  | Sågklinga 45T | 679 | NG - Netto Grupp
989376 | B-23086 | 0 | 0 |  |  |  | Sågklinga 52T | 599 | NG - Netto Grupp
989377 | D-18720 | 0 | 0 |  |  |  | Kapskiva | 35 | NG - Netto Grupp
989378 | BADRAC18 | 0 | 0 | 2.0 |  |  | Batteri 18V Dräco | 1790 | NG - Netto Grupp
989379 | BADRAC18 | 0 | 0 | 4.0 |  |  | Batteri 18V Dräco | 2890 | NG - Netto Grupp
989380 | CHDRAC18 | 0 | 0 |  |  |  | Laddare till Dräco 18V | 1490 | NG - Netto Grupp
989381 | DCV202Z | 0 | 0 | M |  |  | Värmeväst 18V | 1490 | NG - Netto Grupp
989382 | DCV202Z | 0 | 0 | L |  |  | Värmeväst 18V | 1490 | NG - Netto Grupp
989383 | DCV202Z | 0 | 0 | XL |  |  | Värmeväst 18V | 1490 | NG - Netto Grupp
989384 | DCO181Z | 0 | 0 |  |  |  | Roterande Multiverktyg 18V | 1990 | NG - Netto Grupp
989385 | TD001GZ | 0 | 0 |  |  |  | Slagskruvdragare 40V | 2195 | NG - Netto Grupp
989386 | KOFOTMIN | 0 | 190 |  |  |  | Bräckjärn Hultafors 108 mini | 178 | 915A - Handverktyg
989387 | DHP486Z | 0 | 0 |  |  |  | Slagborrmaskin 18V | 2650 | NG - Netto Grupp
989388 | SKRITA | 100 | 0 | ROD |  |  | Snörslåkrita röd 100g | 94 | 915A - Handverktyg
989389 | C490130 | 0 | 0 |  |  |  | Vajerstyrning gångbrygga LIGHT | 232.4 | 23E - Taksäkerhet Extern
989390 | VIKARM | 0 | 0 |  |  |  | Lyft- och spänntving Viking Arm | 1890 | NG - Netto Grupp
989391 | MAKPAC1 | 0 | 0 |  |  |  | Förvaringslåda MAKPAC 1 | 269 | NG - Netto Grupp
989392 | MAKPAC2 | 0 | 0 |  |  |  | Förvaringslåda MAKPAC 2 | 289 | NG - Netto Grupp
989393 | MAKPAC3 | 0 | 0 |  |  |  | Förvaringslåda MAKPAC 3 | 369 | NG - Netto Grupp
989394 | MAKPAC4 | 0 | 0 |  |  |  | Förvaringslåda MAKPAC 4 | 539 | NG - Netto Grupp
989395 | P-84327 | 0 | 0 |  |  |  | Förvaringslåda MAKSTOR 3.12 | 1250 | NG - Netto Grupp
989396 | P-84333 | 0 | 0 |  |  |  | Förvaringslåda MAKSTOR 3.6 | 1190 | NG - Netto Grupp
989397 | P-83886 | 0 | 0 |  |  |  | Transportplatta för MAKPAC | 1090 | NG - Netto Grupp
989398 | P-83652 | 0 | 0 |  |  |  | Inlägg MAKPAC 13 lådor | 329 | NG - Netto Grupp
989399 | P-83836 | 0 | 0 |  |  |  | Öppen verktygslåda MAKPAC liten | 569 | NG - Netto Grupp
9894 | RGU | 150 | 0 | ALUZ |  |  | Ränngavel universal | 84.3 | 21A - Takavvattningsdetaljer
989400 | P-83842 | 0 | 0 |  |  |  | Öppen verktygslåda MAKPAC stor | 669 | NG - Netto Grupp
989401 | MAKPVAGN | 0 | 0 |  |  |  | Transportvagn för MAKPAC | 1490 | NG - Netto Grupp
989402 | 191C10-7 | 0 | 0 |  |  |  | Adapter för 18V till 40V-laddare | 529 | NG - Netto Grupp
989403 | 191N09-8 | 0 | 0 |  |  |  | 2-portsladdare 40V | 2090 | NG - Netto Grupp
989404 | KNIV2022 | 0 | 0 |  |  |  | Morakniv 511 2022 Limited Edition | 45 | NG - Netto Grupp
989405 | MA920ALU | 1000 | 3000 | 100 |  |  | Isolering PRO MA920 ALU (3.0 m2) | 722 | 152A - Teknisk isolering
989406 | ALERTXPI | 0 | 0 |  | BYG |  | Hörselkåpa Hjässbygel Peltor WS Alert XPI | 4790 | NG - Netto Grupp
989407 | ALERTXPI | 0 | 0 |  | HJLM |  | Hörselkåpa Hjälmmontage Peltor WS Alert XPI | 4790 | NG - Netto Grupp
989408 | ALERTX | 0 | 0 |  | BYG |  | Hörselkåpa Hjässbygel Peltor WS Alert X | 4090 | NG - Netto Grupp
989409 | ALERTX | 0 | 0 |  | HJLM |  | Hörselkåpa Hjälmmontage Peltor WS Alert X | 4090 | NG - Netto Grupp
989410 | MOL3705 | 0 | 0 |  |  |  | Filtrerande flergångsmask Moldex 3705 FFP3 /st | 129 | NG - Netto Grupp
989411 | MOL7032 | 0 | 0 |  |  |  | Halvmask Moldex Readypack 7032 | 429 | NG - Netto Grupp
989412 | MOL9030 | 0 | 0 |  |  |  | Partikelfilter 2st till Moldex 7032 | 69 | NG - Netto Grupp
989413 | R58 | 0 | 0 |  |  |  | Karbinhake | 269 | NG - Netto Grupp
989414 | BFC | 400 | 0 | B3 |  |  | Boxfläkt cirkulär anslutning (AC) | 12521 | 151A - Fläktar
989415 | BFC | 500 | 0 | B1 |  |  | Boxfläkt cirkulär anslutning (AC) | 19081 | 151A - Fläktar
989416 | BFC | 500 | 0 | D3 |  |  | Boxfläkt cirkulär anslutning (AC) | 22855 | 151A - Fläktar
989417 | BFC | 630 | 0 | A3 |  |  | Boxfläkt cirkulär anslutning (AC) | 23089 | 151A - Fläktar
989418 | BFC | 630 | 0 | B3 |  |  | Boxfläkt cirkulär anslutning (AC) | 24679 | 151A - Fläktar
989419 | BFS | 400 | 400 | B1 | EC |  | Boxfläkt kvadratisk anslutning (EC) | 9474 | 151A - Fläktar
989420 | BFS | 450 | 450 | C1 | EC |  | Boxfläkt kvadratisk anslutning (EC) | 14415 | 151A - Fläktar
989421 | BFS | 500 | 500 | B1 | EC |  | Boxfläkt kvadratisk anslutning (EC) | 14696 | 151A - Fläktar
989422 | BFS | 500 | 500 | D1 | EC |  | Boxfläkt kvadratisk anslutning (EC) | 21264 | 151A - Fläktar
989423 | BFS | 600 | 600 | B1 | EC |  | Boxfläkt kvadratisk anslutning (EC) | 22641 | 151A - Fläktar
989424 | BFS | 600 | 600 | B3 | EC |  | Boxfläkt kvadratisk anslutning (EC) | 22674 | 151A - Fläktar
989425 | BFS | 700 | 700 | B1 | EC |  | Boxfläkt kvadratisk anslutning (EC) | 24170 | 151A - Fläktar
989426 | BFS | 700 | 700 | B3 | EC |  | Boxfläkt kvadratisk anslutning (EC) | 24234 | 151A - Fläktar
989427 | BFS | 700 | 700 | D3 | EC |  | Boxfläkt kvadratisk anslutning (EC) | 30283 | 151A - Fläktar
989428 | BFS | 750 | 750 | A3 | EC |  | Boxfläkt kvadratisk anslutning (EC) | 26584 | 151A - Fläktar
989429 | BFS | 850 | 850 | D3 | EC |  | Boxfläkt kvadratisk anslutning (EC) | 35231 | 151A - Fläktar
989430 | BFS | 850 | 850 | F3 | EC |  | Boxfläkt kvadratisk anslutning (AC) | 39569 | 151A - Fläktar
989432 | BFS | 600 | 600 | B3 |  |  | Boxfläkt kvadratisk anslutning (AC) | 10900 | 151A - Fläktar
989433 | BFS | 700 | 700 | B1 |  |  | Boxfläkt kvadratisk anslutning (AC) | 14974 | 151A - Fläktar
989434 | BFS | 700 | 700 | D3 |  |  | Boxfläkt kvadratisk anslutning (AC) | 15673 | 151A - Fläktar
989435 | BFS | 750 | 750 | A3 |  |  | Boxfläkt kvadratisk anslutning (AC) | 15866 | 151A - Fläktar
989436 | BFS | 850 | 850 | B3 |  |  | Boxfläkt kvadratisk anslutning (AC) | 18486 | 151A - Fläktar
989437 | RKB | 500 | 250 | E1 | AUT |  | Kanalfläkt rektangulär anslutning (AC) | 4429 | 151A - Fläktar
989438 | RKB | 500 | 250 | A1 | EC |  | Kanalfläkt rektangulär anslutning (EC) | 9518 | 151A - Fläktar
989439 | RKB | 500 | 250 | C1 | EC |  | Kanalfläkt rektangulär anslutning (EC) | 10445 | 151A - Fläktar
989440 | RKB | 500 | 250 | D1 | EC |  | Kanalfläkt rektangulär anslutning (EC) | 11369 | 151A - Fläktar
989441 | RKB | 600 | 300 | B1 | EC |  | Kanalfläkt rektangulär anslutning (EC) | 16921 | 151A - Fläktar
989442 | RKB | 600 | 300 | E3 | EC |  | Kanalfläkt rektangulär anslutning (EC) | 17186 | 151A - Fläktar
989443 | RKB | 600 | 350 | B1 | EC |  | Kanalfläkt rektangulär anslutning (EC) | 17450 | 151A - Fläktar
989444 | RKB | 600 | 350 | E3 | EC |  | Kanalfläkt rektangulär anslutning (EC) | 17980 | 151A - Fläktar
989445 | RKB | 700 | 400 | D3 | EC |  | Kanalfläkt rektangulär anslutning (EC) | 22739 | 151A - Fläktar
989446 | RKB | 800 | 500 | D3 | EC |  | Kanalfläkt rektangulär anslutning (EC) | 28027 | 151A - Fläktar
989447 | RKB | 1000 | 500 | F3 | EC |  | Kanalfläkt rektangulär anslutning (EC) | 38339 | 151A - Fläktar
989448 | IRB | 400 | 200 | B1 |  |  | Isolerad kanalfläkt (AC) | 6674 | 151A - Fläktar
989449 | IRB | 600 | 300 | B3 |  |  | Isolerad kanalfläkt (AC) | 12918 | 151A - Fläktar
989450 | IRB | 600 | 350 | B3 |  |  | Isolerad kanalfläkt (AC) | 13316 | 151A - Fläktar
989451 | IRB | 600 | 350 | D3 |  |  | Isolerad kanalfläkt (AC) | 13802 | 151A - Fläktar
989452 | IRB | 700 | 400 | B3 |  |  | Isolerad kanalfläkt (AC) | 18254 | 151A - Fläktar
989453 | IRB | 700 | 400 | E3 |  |  | Isolerad kanalfläkt (AC) | 18517 | 151A - Fläktar
989454 | IRB | 800 | 500 | B3 |  |  | Isolerad kanalfläkt (AC) | 21428 | 151A - Fläktar
989455 | IRB | 800 | 500 | D1 |  |  | Isolerad kanalfläkt (AC) | 26728 | 151A - Fläktar
989456 | IRB | 800 | 500 | E3 |  |  | Isolerad kanalfläkt (AC) | 22867 | 151A - Fläktar
989457 | IRB | 500 | 250 | A1 | EC |  | Isolerad kanalfläkt (EC) | 11190 | 151A - Fläktar
989458 | IRB | 500 | 250 | C1 | EC |  | Isolerad kanalfläkt (EC) | 15071 | 151A - Fläktar
989459 | IRB | 500 | 250 | D1 | EC |  | Isolerad kanalfläkt (EC) | 15600 | 151A - Fläktar
989460 | IRB | 600 | 300 | A1 | EC |  | Isolerad kanalfläkt (EC) | 21416 | 151A - Fläktar
989461 | IRB | 600 | 300 | B1 | EC |  | Isolerad kanalfläkt (EC) | 24061 | 151A - Fläktar
989462 | IRB | 600 | 300 | E3 | EC |  | Isolerad kanalfläkt (EC) | 24589 | 151A - Fläktar
989463 | IRB | 600 | 350 | A1 | EC |  | Isolerad kanalfläkt (EC) | 24326 | 151A - Fläktar
989464 | IRB | 600 | 350 | B1 | EC |  | Isolerad kanalfläkt (EC) | 25913 | 151A - Fläktar
989465 | IRB | 600 | 350 | E3 | EC |  | Isolerad kanalfläkt (EC) | 26440 | 151A - Fläktar
989466 | IRB | 700 | 400 | B1 | EC |  | Isolerad kanalfläkt (EC) | 29614 | 151A - Fläktar
989467 | IRB | 700 | 400 | D3 | EC |  | Isolerad kanalfläkt (EC) | 30407 | 151A - Fläktar
989468 | IRB | 800 | 500 | A3 | EC |  | Isolerad kanalfläkt (EC) | 33845 | 151A - Fläktar
989469 | IRB | 800 | 500 | D3 | EC |  | Isolerad kanalfläkt (EC) | 36487 | 151A - Fläktar
989470 | IRB | 1000 | 500 | B3 | EC |  | Isolerad kanalfläkt (EC) | 37811 | 151A - Fläktar
989471 | IRB | 1000 | 500 | F3 | EC |  | Isolerad kanalfläkt (EC) | 43627 | 151A - Fläktar
989472 | RFE | 120 | 0 | MKU |  |  | Radialfläkt (AC) | 1277 | 151A - Fläktar
989475 | RFE | 140 | 0 | LKU |  |  | Radialfläkt (AC) | 1800 | 151A - Fläktar
989476 | RFE | 140 | 0 | MKU |  |  | Radialfläkt (AC) | 1800 | 151A - Fläktar
989477 | RFE | 200 | 0 | CKU |  |  | Radialfläkt (AC) | 3139 | 151A - Fläktar
989478 | RFE | 140 | 0 | DKU | EC |  | Radialfläkt (EC) | 3658 | 151A - Fläktar
989479 | RFE | 146 | 0 | DKU | EC |  | Radialfläkt (EC) | 3833 | 151A - Fläktar
989480 | DFE | 133 | 0 | 4 |  |  | Radialfläkt (AC) | 1722 | 151A - Fläktar
989481 | DFE | 133 | 0 | 20 |  |  | Radialfläkt (AC) | 1710 | 151A - Fläktar
989482 | DFE | 133 | 0 | 21 |  |  | Radialfläkt (AC) | 2806 | 151A - Fläktar
989483 | G7 | 0 | 0 |  |  |  | Klammertång G7 | 1538 | 169B - Montagetillbehör Ventilation
989484 | B-57146 | 0 | 0 |  |  |  | Måttband 5.5m | 339 | NG - Netto Grupp
989485 | 346317-0 | 0 | 0 |  |  |  | Bältesclip | 59 | NG - Netto Grupp
989486 | 452947-8 | 0 | 0 |  |  |  | Bitshållare | 29 | NG - Netto Grupp
989487 | BUNTB | 0 | 300 | SVRT |  |  | Buntband 7.6 x 300 mm /100st | 199 | NG - Netto Grupp
989488 | CBT | 100 | 50 | ALU |  |  | Conlit black tape alu | 989 | 152A - Teknisk isolering
989489 | TEG105 | 9 | 0 |  |  |  | Allroundhandske | 69 | NG - Netto Grupp
989490 | TEG105 | 10 | 0 |  |  |  | Allroundhandske | 69 | NG - Netto Grupp
989491 | SPD | 1250 | 2500 |  |  | 2 | Stålplåt | 1325 | 28N - Övrig plåt Format
989492 | E512 | 0 | 0 |  |  |  | Avtagbart förankringsfäste till sele | 329 | NG - Netto Grupp
989493 | KASK | 0 | 0 | ORAN |  |  | Hjälm Kask Plasma AQ | 599 | NG - Netto Grupp
989494 | 181434-7 | 0 | 0 |  |  |  | Serviceolja | 29 | NG - Netto Grupp
989495 | SFIX | 3 | 0 | SMET |  |  | ABRA Seal & Fix | 185 | 27K - Övriga montagetillbehör
989496 | SFIX | 3 | 0 | AMET |  |  | ABRA Seal & Fix | 185 | 27K - Övriga montagetillbehör
989497 | BFÄRG | 250 | 0 | ZGRÅ | SEMI |  | Bättringsfärg 244 Semi-matt 250ml | 360 | 27A - Färg
989498 | BFÄRG | 250 | 0 | BGRÅ | SEMI |  | Bättringsfärg 036 Semi-matt 250ml | 360 | 27A - Färg
989499 | SPFÄRG | 0 | 0 | LGRÅ |  |  | Sprayfärg RAL 7044 | 322 | 27A - Färg
9895 | RGU | 150 | 0 | AMET |  |  | Ränngavel universal | 90.3 | 21A - Takavvattningsdetaljer
989500 | SPFÄRG | 0 | 0 | ÄRGR |  |  | Sprayfärg RAL 6021 | 322 | 27A - Färg
989501 | SPFÄRG | 0 | 0 | ZGRÅ |  |  | Sprayfärg RAL 7040 | 322 | 27A - Färg
989502 | SPFÄRG | 0 | 0 | DGRÅ |  |  | Sprayfärg RAL 7038 | 322 | 27A - Färg
989503 | SPFÄRG | 0 | 0 | KBRU | SEMI |  | Sprayfärg RAL 8019 Semi-matt | 322 | 27A - Färg
989504 | SOLPRO | 0 | 0 |  |  |  | Skaftpensel Solido Pro, styv | 329 | 27A - Färg
989505 | SYNPRO | 0 | 0 |  |  |  | Skaftpensel Syntet Pro, mjuk | 289 | 27A - Färg
989506 | FSKAFT | 0 | 160 |  |  |  | Förlängningsskaft 95-160 cm | 189 | 27K - Övriga montagetillbehör
989507 | EPENSPR | 25 | 0 |  |  |  | Elementpensel premium | 69 | 169B - Montagetillbehör Ventilation
989508 | EPENSPR | 35 | 0 |  |  |  | Elementpensel premium | 99 | 169B - Montagetillbehör Ventilation
989509 | EPENSPR | 50 | 0 |  |  |  | Elementpensel premium | 119 | 169B - Montagetillbehör Ventilation
989510 | ALUM-W | 1250 | 2500 | 1/2H |  | 0.7 | Aluminium format 1050A | 543.33 | 28N - Övrig plåt Format
989511 | KARHAM | 0 | 0 |  |  |  | Karosserihammare | 1594 | 915A - Handverktyg
989512 | C100185 | 0 | 0 |  |  |  | Infästningsplatta | 289.5 | 23E - Taksäkerhet Extern
989513 | SPRTTAK | 420 | 0 |  |  |  | Språngtång Tak 2-1 - 420T | 11788 | 27K - Övriga montagetillbehör
989514 | SPRTTAK | 520 | 0 |  |  |  | Språngtång Tak 2-1 - 520T | 13170 | 27K - Övriga montagetillbehör
989515 | SPRTTAK | 570 | 0 |  |  |  | Språngtång Tak 2-1 - 570T | 13890 | 27K - Övriga montagetillbehör
989516 | F39216 | 0 | 600 | VIT |  |  | Spiskåpa Villa | 8590 | 151C - Spisfläktar och spiskåpor
989517 | KVFU | 100 | 0 | A1 | AUT |  | Väggfläkt | 1464 | 151A - Fläktar
989518 | KVFU | 100 | 0 | C1 | AUT |  | Väggfläkt | 1580 | 151A - Fläktar
989519 | KVFU | 125 | 0 | A1 | AUT |  | Väggfläkt | 1481 | 151A - Fläktar
989520 | KVFU | 125 | 0 | C1 | AUT |  | Väggfläkt | 1613 | 151A - Fläktar
989521 | KVFU | 160 | 0 | B1 | AUT |  | Väggfläkt | 1715 | 151A - Fläktar
989522 | KVFU | 160 | 0 | C1 | AUT |  | Väggfläkt | 2051 | 151A - Fläktar
989523 | KVFU | 250 | 0 | B1 | AUT |  | Väggfläkt | 2902 | 151A - Fläktar
989524 | RS | 125 | 0 | A1 | AUT |  | Ytterväggsfläkt | 1753 | 151A - Fläktar
989525 | RS | 125 | 0 | C1 | AUT |  | Ytterväggsfläkt | 1812 | 151A - Fläktar
989526 | RS | 160 | 0 | A1 | AUT |  | Ytterväggsfläkt | 2442 | 151A - Fläktar
989527 | RS | 160 | 0 | C1 | AUT |  | Ytterväggsfläkt | 2516 | 151A - Fläktar
989528 | LPKB-S | 100 | 0 | C1 | AUT |  | Lågprofil kanalfläkt med inbyggd ljuddämpare på inloppssidan | 3110 | 151A - Fläktar
989529 | LPKB-S | 125 | 0 | C1 | AUT |  | Lågprofil kanalfläkt med inbyggd ljuddämpare på inloppssidan | 3157 | 151A - Fläktar
989530 | LPKB-S | 160 | 0 | B1 | AUT |  | Lågprofil kanalfläkt med inbyggd ljuddämpare på inloppssidan | 3612 | 151A - Fläktar
989531 | LPKB-S | 160 | 0 | C1 | AUT |  | Lågprofil kanalfläkt med inbyggd ljuddämpare på inloppssidan | 3646 | 151A - Fläktar
989532 | LPKB-S | 200 | 0 | C1 | AUT |  | Lågprofil kanalfläkt med inbyggd ljuddämpare på inloppssidan | 4037 | 151A - Fläktar
989533 | HALSAGHM | 111 | 0 |  |  |  | Hålsåg Hårdmetall Pro-Fit | 1460 | 915A - Handverktyg
989534 | ABCCDF | 200 | 0 | SVRT |  |  | Kombidon | 3230 | 155B - Övriga sakvaror och tillbehör
989535 | ABCCDF | 200 | 0 | VIT |  |  | Kombidon | 3230 | 155B - Övriga sakvaror och tillbehör
989536 | ABCCDF | 200 | 0 | ZGRA |  |  | Kombidon | 3230 | 155B - Övriga sakvaror och tillbehör
989537 | RF-D | 1250 | 2500 | 4301 | 2B | 0.5 | Rostfri formatplåt 2B yta | 1171.58 | 28N - Övrig plåt Format
989538 | MBLASER | 0 | 0 |  |  |  | Måttband 5m med laseravståndsmätare | 439 | NG - Netto Grupp
989539 | SORDINSH | 0 | 0 |  | BYG |  | Hörselkåpa Hjässbygel Sordin Sharp Gel | 3195 | NG - Netto Grupp
989540 | SORDINSH | 0 | 0 |  | HJLM |  | Hörselkåpa Hjälmmontage Sordin Sharp Gel | 3195 | NG - Netto Grupp
989541 | 191G67-2 | 0 | 0 |  |  |  | Förlängningshandtag | 1690 | NG - Netto Grupp
989542 | EXCAXEL | 0 | 0 |  |  |  | Excenteraxel 35556 till Dräco | 590 | NG - Netto Grupp
989543 | INRBANA | 0 | 0 |  |  |  | Innerbana 13053/10005 till Dräco | 119 | NG - Netto Grupp
989544 | ADPTKF | 0 | 0 |  |  |  | Fästring + kontaktskydd | 145 | 151D - Tillbehör spisfläktar och spiskåpor
989546 | DUB186Z | 0 | 0 |  | X1 |  | Lövblås | 1050 | NG - Netto Grupp
989547 | ISOSAX93 | 0 | 0 |  |  |  | Isolersax lång light | 1290 | 169B - Montagetillbehör Ventilation
989548 | USAX28 | 0 | 0 |  |  |  | Universalsax Uveco 280mm | 219 | NG - Netto Grupp
989549 | UVEXALIE | 7 | 0 |  |  |  | Nitrilbelagd handske Uvex athletic lite ESD | 49 | NG - Netto Grupp
989550 | UVEXALIE | 8 | 0 |  |  |  | Nitrilbelagd handske Uvex athletic lite ESD | 49 | NG - Netto Grupp
989551 | UVEXALIE | 9 | 0 |  |  |  | Nitrilbelagd handske Uvex athletic lite ESD | 49 | NG - Netto Grupp
989552 | UVEXALIE | 10 | 0 |  |  |  | Nitrilbelagd handske Uvex athletic lite ESD | 49 | NG - Netto Grupp
989553 | UVEXALIE | 11 | 0 |  |  |  | Nitrilbelagd handske Uvex athletic lite ESD | 49 | NG - Netto Grupp
989554 | DHG180Z | 0 | 0 |  |  |  | Varmluftspistol 18V | 1195 | NG - Netto Grupp
989555 | ROTMOTOR | 100 | 0 |  |  |  | Rotormotor 100S/T 6010909 | 5626 | 151F - Filter och övr tillbehör
989556 | ROTMOTOR | 160 | 300 |  |  |  | Rotormotor 160S/T, 200S/T, 300S/T 6010910 | 6373 | 151F - Filter och övr tillbehör
989557 | FSPRINGS | 0 | 100 |  |  |  | Firesprings XFS 001 /500st | 4829 | 169B - Montagetillbehör Ventilation
989558 | FSPRINGS | 0 | 120 |  |  |  | Firesprings XFS 001 /250st | 2999 | 169B - Montagetillbehör Ventilation
989559 | FSPRINGS | 0 | 160 |  |  |  | Firesprings XFS 001 /250st | 3826 | 169B - Montagetillbehör Ventilation
989560 | DUR193Z | 0 | 0 |  |  |  | Grästrimmer 18V | 1590 | NG - Netto Grupp
989561 | DGA519Z | 0 | 0 |  |  |  | Vinkelslip 18V X-Lock | 2750 | NG - Netto Grupp
989562 | E-00418 | 0 | 0 |  |  |  | Kapskiva 125mm X-lock | 35 | NG - Netto Grupp
989563 | E-02076 | 0 | 0 |  |  |  | Diamantklinga 125mm | 499 | NG - Netto Grupp
989564 | E-10724 | 0 | 0 |  |  |  | Kapskiva 125mm | 29 | NG - Netto Grupp
989565 | SILIGUN | 0 | 0 |  |  |  | Fogspruta Siligun | 389 | NG - Netto Grupp
989566 | FR1000 | 0 | 0 |  |  |  | Ficklampa Scangrip Flash R 1000 | 859 | NG - Netto Grupp
989567 | TRIPOD | 0 | 0 |  |  |  | Tripod Scangrip 0,9-2m | 995 | NG - Netto Grupp
989568 | UFKNIV | 0 | 0 |  |  |  | Universalfällkniv | 199 | NG - Netto Grupp
989569 | C100277 | 0 | 0 | LACK |  |  | Fals-/klicktaksfäste | 100.8 | 23E - Taksäkerhet Extern
989570 | C100278 | 0 | 0 | TROD |  |  | Fals-/klicktaksfäste | 100.8 | 23E - Taksäkerhet Extern
989571 | C100279 | 0 | 0 | SVRT |  |  | Fals-/klicktaksfäste | 100.8 | 23E - Taksäkerhet Extern
989572 | C100417 | 0 | 0 | LACK |  |  | Distanskonsol TS/GB i takfall | 202.6 | 23E - Taksäkerhet Extern
989573 | C100418 | 0 | 0 | TROD |  |  | Distanskonsol TS/GB i takfall | 202.6 | 23E - Taksäkerhet Extern
989574 | C100419 | 0 | 0 | SVRT |  |  | Distanskonsol TS/GB i takfall | 202.6 | 23E - Taksäkerhet Extern
989575 | C100504 | 0 | 0 | LACK |  |  | Låssats takstege | 84.8 | 23E - Taksäkerhet Extern
989576 | C100505 | 0 | 0 | TROD |  |  | Låssats takstege | 84.8 | 23E - Taksäkerhet Extern
989577 | C100506 | 0 | 0 | SVRT |  |  | Låssats takstege | 84.8 | 23E - Taksäkerhet Extern
989578 | C100579 | 0 | 0 |  |  |  | EPDM distanskonsol 3 st | 0 | 23E - Taksäkerhet Extern
989579 | COG19 | 0 | 0 |  |  |  | Inspektionslampa COAST G19 | 119 | NG - Netto Grupp
989580 | COG20 | 0 | 0 |  |  |  | Ficklampa COAST G20 | 139 | NG - Netto Grupp
989581 | COHP7 | 0 | 0 |  |  |  | Ficklampa COAST HP7 | 499 | NG - Netto Grupp
989582 | COFL75 | 0 | 0 |  |  |  | Pannlampa COAST FL75 | 429 | NG - Netto Grupp
989583 | COHX5 | 0 | 0 |  |  |  | Ficklampa COAST HX5 | 239 | NG - Netto Grupp
989584 | COFL13R | 0 | 0 |  |  |  | Pannlampa COAST FL13R laddbar | 429 | NG - Netto Grupp
989585 | COPS60 | 0 | 0 |  |  |  | Pannlampa COAST PS60 | 299 | NG - Netto Grupp
989586 | COHX4 | 0 | 0 |  |  |  | Clip-on-lampa COAST HX4 | 269 | NG - Netto Grupp
989587 | COSL1R | 0 | 0 |  |  |  | Säkerhetslampa COAST SL1R laddbar | 199 | NG - Netto Grupp
989588 | COXPH25R | 0 | 0 |  |  |  | Pannlampa COAST XPH25R laddbar | 595 | NG - Netto Grupp
989589 | COXP6R | 0 | 0 |  |  |  | Ficklampa COAST XP6R laddbar | 595 | NG - Netto Grupp
989590 | COWLR2 | 0 | 0 |  |  |  | Arbetsbelysning COAST WLR2 laddbar | 1195 | NG - Netto Grupp
989591 | COCL20R | 0 | 0 |  |  |  | Arbetsbelysning COAST CL20R laddbar | 695 | NG - Netto Grupp
989592 | COCL40R | 0 | 0 |  |  |  | Arbetsbelysning COAST CL40R laddbar | 1195 | NG - Netto Grupp
989593 | TEG8806 | 8 | 0 |  |  |  | Skärskyddshandske | 99 | NG - Netto Grupp
989594 | TEG8806 | 9 | 0 |  |  |  | Skärskyddshandske | 99 | NG - Netto Grupp
989595 | TEG8806 | 10 | 0 |  |  |  | Skärskyddshandske | 99 | NG - Netto Grupp
989596 | TEG8806 | 11 | 0 |  |  |  | Skärskyddshandske | 99 | NG - Netto Grupp
989597 | TEG8812 | 8 | 0 |  |  |  | Skärskyddshandske | 129 | NG - Netto Grupp
989598 | TEG8812 | 9 | 0 |  |  |  | Skärskyddshandske | 129 | NG - Netto Grupp
989599 | TEG8812 | 10 | 0 |  |  |  | Skärskyddshandske | 129 | NG - Netto Grupp
9896 | RGU | 150 | 0 | AVIT |  |  | Ränngavel universal | 82.1 | 21A - Takavvattningsdetaljer
9898 | RGU | 150 | 0 | BRUN |  |  | Ränngavel universal | 90.3 | 21A - Takavvattningsdetaljer
9899 | RGU | 150 | 0 | CU |  |  | Ränngavel universal | 313.2 | 21A - Takavvattningsdetaljer
9902 | RGU | 150 | 0 | MGRÅ |  |  | Ränngavel universal | 90.3 | 21A - Takavvattningsdetaljer
9903 | RGU | 150 | 0 | MRÖD |  |  | Ränngavel universal | 90.3 | 21A - Takavvattningsdetaljer
9904 | RGU | 150 | 0 | SMET |  |  | Ränngavel universal | 90.3 | 21A - Takavvattningsdetaljer
9905 | RGU | 150 | 0 | SVRT |  |  | Ränngavel universal | 82.1 | 21A - Takavvattningsdetaljer
9906 | RGU | 150 | 0 | TRÖD |  |  | Ränngavel universal | 90.3 | 21A - Takavvattningsdetaljer
9907 | RGU | 150 | 0 | ZM |  |  | Ränngavel universal | 82.2 | 21A - Takavvattningsdetaljer
993166 | AT21V | 400 | 150 | 9003 |  |  | Överluftsgaller i aluminium | 914 | BA - Luftdon och galler
993207 | AT21V | 500 | 150 | 9003 |  |  | Överluftsgaller i aluminium | 990 | BA - Luftdon och galler
993248 | AT21V | 600 | 150 | 9003 |  |  | Överluftsgaller i aluminium | 1064 | BA - Luftdon och galler
993303 | AT21V | 800 | 150 | 9003 |  |  | Överluftsgaller i aluminium | 1216 | BA - Luftdon och galler
996000 | DMR202B | 0 | 0 |  |  |  | Bluetooth-högtalare 12/18V | 1490 | NG - Netto Grupp
996004 | MKARRA | 0 | 0 | P3 |  |  | Magasinkärra Hörby Bruk | 1190 | NG - Netto Grupp
996005 | VKARRA | 0 | 0 | L |  |  | Verktygskärra Hörby Bruk | 4790 | NG - Netto Grupp
996006 | USTALL | 0 | 0 | M |  |  | Underställ Worksafe | 189 | NG - Netto Grupp
996007 | USTALL | 0 | 0 | L |  |  | Underställ Worksafe | 189 | NG - Netto Grupp
996008 | USTALL | 0 | 0 | XL |  |  | Underställ Worksafe | 189 | NG - Netto Grupp
996009 | USTALL | 0 | 0 | 2XL |  |  | Underställ Worksafe | 189 | NG - Netto Grupp
996010 | VFETT | 0 | 0 |  |  |  | Verktygsfett | 55 | NG - Netto Grupp
996011 | BL1820B | 0 | 0 |  | 2.0 |  | Batteri 18V | 850 | NG - Netto Grupp
996012 | DCS552Z | 0 | 0 |  |  |  | Metallsåg 18V | 1890 | NG - Netto Grupp
996013 | DCS553Z | 0 | 0 |  |  |  | Metallsåg 18V | 2990 | NG - Netto Grupp
996014 | DDF485 | 0 | 0 | RTJ | 5.0 |  | Borrskruvdragare 18V | 2995 | NG - Netto Grupp
996015 | DDF485Z | 0 | 0 |  |  |  | Borrskruvdragare 18V | 1690 | NG - Netto Grupp
996016 | MVREKT | 0 | 0 |  |  |  | Montageverktyg Rekt Kanal | 1199 | 915A - Handverktyg
996017 | TSPFSLUT | 0 | 0 | NOVA |  |  | Taksprångfalsslutare Nova | 5706 | 915A - Handverktyg
996018 | KDHA | 100 | 0 | SVRT |  |  | Kombidon | 4962 | 155B - Övriga sakvaror och tillbehör
996019 | KDHA | 125 | 0 | SVRT |  |  | Kombidon | 5272 | 155B - Övriga sakvaror och tillbehör
996020 | KDHA | 160 | 0 | SVRT |  |  | Kombidon | 5767 | 155B - Övriga sakvaror och tillbehör
996021 | KDHA | 200 | 0 | SVRT |  |  | Kombidon | 6397 | 155B - Övriga sakvaror och tillbehör
996022 | KDHA | 250 | 0 | SVRT |  |  | Kombidon | 7399 | 155B - Övriga sakvaror och tillbehör
996023 | MARKER | 0 | 0 | GUL |  |  | Märkspray Master Fluorecerande Gul | 119 | NG - Netto Grupp
996024 | MARKER | 0 | 0 | ROD |  |  | Märkspray Master Fluorecerande Röd | 119 | NG - Netto Grupp
996025 | MARKER | 0 | 0 | CER |  |  | Märkspray Master Fluorecerande Cerise | 119 | NG - Netto Grupp
996026 | MARKER | 0 | 0 | KLAR |  |  | Märkspray Master Klarlack | 119 | NG - Netto Grupp
996027 | WLAS | 3 | 0 |  |  |  | Wirelås /4st | 102 | 169B - Montagetillbehör Ventilation
996028 | D-18770 | 0 | 0 |  |  |  | Kapskiva 10-pack | 239 | NG - Netto Grupp
996029 | TAKSKR | 50 | 35 |  |  |  | Takskruv /500st | 2605 | 22G - Fästdon
996031 | SOPSKF | 0 | 0 |  |  |  | Sopskyffel | 69 | NG - Netto Grupp
996032 | HSEAL | 3 | 0 |  |  |  | Heat Seal 1200C | 361 | 169A - Kitt, Lim och Tejp
996033 | SMETAL | 3 | 0 |  |  |  | Super Metal | 154 | 27K - Övriga montagetillbehör
996034 | KB5500T | 100 | 800 |  |  |  | Tätskikt Kerabit 5500T | 1200 | NG - Netto Grupp
996035 | VPASSK60 | 0 | 600 | 789 |  |  | Magnetvattenpass Kapro Pro | 359 | NG - Netto Grupp
996036 | DGA506Z | 0 | 0 |  |  |  | Vinkelslip 18V | 1895 | NG - Netto Grupp
996037 | B-30754 | 0 | 0 |  |  |  | Bitssats Impact Gold 11 delar | 199 | NG - Netto Grupp
996038 | DDF481Z | 0 | 0 |  |  |  | Borrskruvdragare 18V | 2890 | NG - Netto Grupp
996039 | DHS660Z | 0 | 0 |  |  |  | Cirkelsåg 18V | 2495 | NG - Netto Grupp
996040 | DTD170Z | 0 | 0 |  |  |  | Slagskruvdragare BL 18V | 3190 | NG - Netto Grupp
996041 | DUR181Z | 0 | 0 |  |  |  | Grästrimmer 18V | 1190 | NG - Netto Grupp
996042 | GVERKT | 0 | 0 |  |  |  | Gradverktyg | 755 | 915A - Handverktyg
996043 | BFÄRG | 250 | 0 | ÄRGR | DURA |  | Bättringsfärg 975 Durafrost | 433 | 27A - Färg
996044 | BFÄRG | 250 | 0 | BRUN | DURA |  | Bättringsfärg 434 Durafrost | 433 | 27A - Färg
996045 | BFÄRG | 250 | 0 | KBRU | DURA |  | Bättringsfärg 387 Durafrost | 433 | 27A - Färg
996046 | BFÄRG | 250 | 0 | ZGRÅ | DURA |  | Bättringsfärg 244 Durafrost | 433 | 27A - Färg
996047 | BFÄRG | 250 | 0 | LGRÅ | DURA |  | Bättringsfärg 022 Durafrost | 433 | 27A - Färg
996048 | BFÄRG | 250 | 0 | VIT | DURA |  | Bättringsfärg 001 Durafrost | 433 | 27A - Färg
996049 | LSTIFT | 0 | 0 | ÄRGR | DURA |  | Lackstift 975 Durafrost 12ml | 167 | 27A - Färg
996050 | LSTIFT | 0 | 0 | BRUN | DURA |  | Lackstift 434 Durafrost 12ml | 167 | 27A - Färg
996051 | LSTIFT | 0 | 0 | KBRU | DURA |  | Lackstift 387 Durafrost 12ml | 167 | 27A - Färg
996052 | LSTIFT | 0 | 0 | ZGRÅ | DURA |  | Lackstift 244 Durafrost 12ml | 167 | 27A - Färg
996053 | LSTIFT | 0 | 0 | LGRÅ | DURA |  | Lackstift 022 Durafrost 12ml | 167 | 27A - Färg
996054 | LSTIFT | 0 | 0 | VIT | DURA |  | Lackstift 001 Durafrost 12ml | 167 | 27A - Färg
996056 | M18CBLPP | 0 | 0 | 5.0 | MILW |  | Powerpack 18V | 5275 | NG - Netto Grupp
996057 | M12CHZ-0 | 0 | 0 |  | MILW |  | Tigersåg 12V | 1975 | NG - Netto Grupp
996058 | M18CBLDD | 0 | 0 | 2.0 | MILW |  | Borrskruvdragare 18V | 2925 | NG - Netto Grupp
996059 | M18CHX0X | 0 | 0 |  | MILW |  | Borrhammare 18V | 4125 | NG - Netto Grupp
996060 | M18NRG | 0 | 0 | 5.0 | MILW |  | Batteri- & Laddarkit | 3550 | NG - Netto Grupp
996061 | KYLHDUK | 0 | 0 |  |  |  | Kylande Handduk Plus | 269 | NG - Netto Grupp
996062 | DRIFTS-E | 0 | 0 |  |  |  | Extern Driftsättning | 850 | Z - None
996063 | SERV-E | 0 | 0 |  |  |  | Extern Serviceärende | 850 | Z - None
996064 | FRAMK-E | 0 | 0 |  |  |  | Extern Framkörningsavgift (km) | 6.4 | Z - None
996065 | FSKUMBR | 0 | 0 |  | FIRE |  | Nullifire Brandskum FF197 880ml | 423 | 169A - Kitt, Lim och Tejp
996066 | ELSTYR-E | 0 | 0 |  |  |  | Extern el i styr | 795 | Z - None
996067 | ELSTYR | 0 | 0 |  |  |  | El i styr | 795 | Z - None
996068 | M12FDD | 0 | 0 | 4.0 | MILW |  | Borrskruvdragare 12V | 2890 | NG - Netto Grupp
996069 | M18FQID0 | 0 | 0 |  | MILW |  | Slagskruvdragare 18V | 3175 | NG - Netto Grupp
996070 | C18PCG-0 | 0 | 0 |  | MILW |  | Fogpistol 18V | 3175 | NG - Netto Grupp
996071 | AIRCOATB | 100 | 45 |  | 120 |  | HVAC Aircoat Böj 45 /st | 452 | 152A - Teknisk isolering
996072 | AIRCOATB | 100 | 90 |  | 120 |  | HVAC Aircoat Böj 90 /st | 659 | 152A - Teknisk isolering
996073 | AIRCOATT | 100 | 100 |  | 120 |  | HVAC Aircoat T-joint /st | 785 | 152A - Teknisk isolering
996074 | AIRCOAT | 100 | 1200 |  | 120 |  | HVAC Aircoat /st | 1675 | 152A - Teknisk isolering
996075 | AIRCOATB | 125 | 45 |  | 120 |  | HVAC Aircoat Böj 45 /st | 529 | 152A - Teknisk isolering
996076 | AIRCOATB | 125 | 90 |  | 120 |  | HVAC Aircoat Böj 90 /st | 756 | 152A - Teknisk isolering
996077 | AIRCOATT | 125 | 100 |  | 120 |  | HVAC Aircoat T-joint /st | 832 | 152A - Teknisk isolering
996078 | AIRCOATT | 125 | 125 |  | 120 |  | HVAC Aircoat T-joint /st | 901 | 152A - Teknisk isolering
996079 | AIRCOAT | 125 | 1200 |  | 120 |  | HVAC Aircoat /st | 1815 | 152A - Teknisk isolering
996080 | AIRCOATB | 160 | 45 |  | 120 |  | HVAC Aircoat Böj 45 /st | 649 | 152A - Teknisk isolering
996081 | AIRCOATB | 160 | 90 |  | 120 |  | HVAC Aircoat Böj 90 /st | 1005 | 152A - Teknisk isolering
996082 | AIRCOATT | 160 | 100 |  | 120 |  | HVAC Aircoat T-joint /st | 1184 | 152A - Teknisk isolering
996083 | AIRCOATT | 160 | 125 |  | 120 |  | HVAC Aircoat T-joint /st | 1200 | 152A - Teknisk isolering
996084 | AIRCOATT | 160 | 160 |  | 120 |  | HVAC Aircoat T-joint /st | 1263 | 152A - Teknisk isolering
996085 | AIRCOAT | 160 | 1200 |  | 120 |  | HVAC Aircoat /st | 2137 | 152A - Teknisk isolering
996086 | FBATTS | 580 | 1170 | 145 | Z2 |  | Flexibatts 2.71 | 571 | 27H - Inköpt byggisolering
996087 | HERU | 70 | 0 | K | ECAL |  | HERU 70 K EC-y ALW | 33039 | 151E - Luftbehandlingsaggregat
996088 | HERU | 70 | 0 | K | ECAR |  | HERU 70 K EC-y ARW | 33039 | 151E - Luftbehandlingsaggregat
996089 | DGA512ZU | 0 | 0 |  |  |  | Vinkelslip 18V | 3290 | NG - Netto Grupp
996090 | SK106GDZ | 0 | 0 |  |  |  | Krysslinjelaser | 4790 | NG - Netto Grupp
996091 | DC10SB | 0 | 0 |  |  |  | Batteriladdare 12V | 729 | NG - Netto Grupp
996093 | DVC750LZ | 0 | 0 |  |  |  | Dammsugare 18V | 2290 | NG - Netto Grupp
996094 | LAMAT | 80 | 0 |  |  |  | Lamellmatta m armerad alu-folie (2.5 m2) | 907 | 152A - Teknisk isolering
996095 | LAMAT | 100 | 0 |  |  |  | Lamellmatta m armerad alu-folie (2.5 m2) | 1141 | 152A - Teknisk isolering
996096 | DTW285Z | 0 | 0 |  |  |  | Mutterdragare BL 18V | 2790 | NG - Netto Grupp
996099 | DX02FILT | 0 | 0 |  |  |  | Filter till dammutsug DX02 | 209 | NG - Netto Grupp
996100 | TEJPSKR | 0 | 0 |  |  |  | Tejpskrapa /st | 19.1 | NG - Netto Grupp
996101 | SNCHUCK | 0 | 0 |  |  |  | Snabbchuck | 359 | NG - Netto Grupp
996102 | PENSFLXL | 0 | 0 |  |  |  | Falspensel XL för 1 liter flaska | 210 | 27A - Färg
996103 | LYSROR | 0 | 0 | 11W |  |  | Kompaktlysrör 4P 11W | 242 | 151D - Tillbehör spisfläktar och spiskåpor
996104 | 131440 | 0 | 0 |  |  |  | Panel 250 + brytare + vred | 464 | 151D - Tillbehör spisfläktar och spiskåpor
996105 | VVMW | 0 | 0 |  | MILW |  | Verktygsväska Milwaukee | 349 | NG - Netto Grupp
996106 | APALL | 0 | 720 | MAXI |  |  | Arbetspall Vikingstep Maxi | 2090 | NG - Netto Grupp
996107 | TRLOCK | 8 | 0 |  |  |  | Gänglås /st | 28.5 | 169B - Montagetillbehör Ventilation
996108 | TRLOCK | 10 | 0 |  |  |  | Gänglås /st | 36.5 | 169B - Montagetillbehör Ventilation
996109 | TEG12 | 8 | 0 |  |  |  | Allroundhandske | 55 | NG - Netto Grupp
996110 | P-81175 | 0 | 0 |  |  |  | Bitssats 22 delar | 209 | NG - Netto Grupp
996111 | D-41517 | 0 | 0 |  |  |  | Krafthylssats 1/2" 9 delar 8-24mm | 579 | NG - Netto Grupp
996112 | DHR243 | 0 | 0 | ZJW |  |  | Kombihammare med HEPA | 5690 | NG - Netto Grupp
996113 | B-65517 | 0 | 0 |  |  |  | Blad till kniv P-90548 | 99 | NG - Netto Grupp
996114 | 13RKM | 0 | 0 |  |  |  | Tigersågbladset Lenox | 679 | NG - Netto Grupp
996115 | KITTPCON | 0 | 0 |  | CRS |  | Kittpistol Convoy RS | 823 | 915A - Handverktyg
996116 | ABCYG | 200 | 200 | ALUZ |  |  | Ytterväggsgaller | 1072 | 155B - Övriga sakvaror och tillbehör
996117 | ABCYG | 250 | 250 | ALUZ |  |  | Ytterväggsgaller | 1111 | 155B - Övriga sakvaror och tillbehör
996118 | ABCYG | 300 | 300 | ALUZ |  |  | Ytterväggsgaller | 1401 | 155B - Övriga sakvaror och tillbehör
996119 | ABCYG | 400 | 400 | ALUZ |  |  | Ytterväggsgaller | 1630 | 155B - Övriga sakvaror och tillbehör
996120 | ABCYG | 500 | 500 | ALUZ |  |  | Ytterväggsgaller | 1902 | 155B - Övriga sakvaror och tillbehör
996121 | EBYGEL | 0 | 0 |  |  |  | EURO Bygel 20-40mm | 16.3 | 144 - Rektangulära skarvdetaljer
996122 | DUH601Z | 0 | 0 |  |  |  | Häcksax 18V | 4090 | NG - Netto Grupp
996123 | DUX60ZM4 | 0 | 0 |  |  |  | Multitrimmer2x18V | 4790 | NG - Netto Grupp
996124 | EN410MP | 0 | 0 |  |  |  | Häcksax till DUX60Z | 1550 | NG - Netto Grupp
996125 | DLM432Z | 0 | 0 |  |  |  | Gräsklippare 2x18V | 3990 | NG - Netto Grupp
996126 | DUC254Z | 0 | 0 |  |  |  | Motorsåg 18V | 2990 | NG - Netto Grupp
996127 | DUH523Z | 0 | 0 |  |  |  | Häcksax 18V | 1590 | NG - Netto Grupp
996128 | B-47173 | 0 | 0 |  |  |  | Sågklinga 60T | 790 | NG - Netto Grupp
996129 | M18CDEX | 0 | 0 |  | MILW |  | Dammutsug | 1850 | NG - Netto Grupp
996130 | BRANDSP | 45 | 70 | FÄRG |  |  | Ventilationsetikett Brandspjäll /10st | 403 | 155B - Övriga sakvaror och tillbehör
996131 | ALUM-W | 1250 | 0 | 1/2H | 150 | 1 | Aluminium band 1050A kg | 81.83 | 28M - Övrig plåt Rulle
996132 | ALUM-W | 1000 | 0 | 1/2H | 150 | 0.5 | Aluminium band 1050A kg | 85.17 | 28M - Övrig plåt Rulle
996133 | HKYL | 0 | 0 |  |  |  | Handledskylare /par | 189 | NG - Netto Grupp
996134 | STRCATS | 3942 | 0 | SVRT |  |  | Strumpor CAT Sneakers stlk 39-42 /3 par | 79 | NG - Netto Grupp
996135 | STRCATS | 4346 | 0 | SVRT |  |  | Strumpor CAT Sneakers stlk 43-46 /3 par | 79 | NG - Netto Grupp
996136 | STRCATS | 3942 | 0 | VIT |  |  | Strumpor CAT Sneakers stlk 39-42 /3 par | 79 | NG - Netto Grupp
996137 | STRCATS | 4346 | 0 | VIT |  |  | Strumpor CAT Sneakers stlk 43-46 /3 par | 79 | NG - Netto Grupp
996138 | KNIVIS | 0 | 0 |  |  |  | Mora isoleringskniv | 209 | NG - Netto Grupp
996139 | LADDV | 0 | 0 | VAGG |  |  | Laddare vägguttag 2 USB | 219 | NG - Netto Grupp
996140 | LADDBIL | 0 | 0 | BIL |  |  | Laddare bil 2 USB | 189 | NG - Netto Grupp
996141 | SKABIP | 0 | 0 | IPHO |  |  | Synkkabel 1m Iphone 6-8 | 149 | NG - Netto Grupp
996142 | SKABMI | 0 | 0 | MICR |  |  | Synkkabel 1m Micro USB | 79 | NG - Netto Grupp
996143 | MOBHALL | 0 | 0 |  |  |  | Mobilhållare för fläktgaller | 149 | NG - Netto Grupp
996144 | B-57940 | 55 | 115 |  |  |  | SDS-Plus hammarborr Nemesis | 120 | 915B - Maskiner
996145 | SLSAX35 | 0 | 0 | UV |  |  | Slitssax 35mm Uveco | 1871 | 27K - Övriga montagetillbehör
996146 | PBENDER | 0 | 0 |  |  |  | Pocket bender 5-50mm Uveco | 4190 | NG - Netto Grupp
996147 | DTD171Z | 0 | 0 |  |  |  | Slagskruvdragare 18V | 2290 | NG - Netto Grupp
996155 | FPSMOKE | 0 | 0 |  |  |  | Rökflaska 20g | 366 | 169B - Montagetillbehör Ventilation
996156 | KDV | 125 | 0 | SVRT |  |  | Kombidon yttervägg svart (vändbar) | 2917 | 155B - Övriga sakvaror och tillbehör
996157 | KDV | 125 | 0 | SILV |  |  | Kombidon yttervägg silver (vändbar) | 2917 | 155B - Övriga sakvaror och tillbehör
996158 | KDV | 160 | 0 | SVRT |  |  | Kombidon yttervägg svart (vändbar) | 3249 | 155B - Övriga sakvaror och tillbehör
996159 | KDV | 160 | 0 | SILV |  |  | Kombidon yttervägg silver (vändbar) | 3249 | 155B - Övriga sakvaror och tillbehör
996160 | KDV | 200 | 0 | SVRT |  |  | Kombidon yttervägg svart (vändbar) | 3732 | 155B - Övriga sakvaror och tillbehör
996161 | KDV | 200 | 0 | SILV |  |  | Kombidon yttervägg silver (vändbar) | 3732 | 155B - Övriga sakvaror och tillbehör
996162 | SMYGVUNI | 0 | 0 |  |  |  | Uni Smygvinkel | 6409 | 915A - Handverktyg
996163 | D-40179 | 0 | 0 |  |  |  | Stegborr 4-12mm | 279 | NG - Netto Grupp
996164 | E101 | 0 | 0 | M/L |  |  | Fallskyddspaket Pro 15m lina | 3590 | NG - Netto Grupp
996165 | E101 | 0 | 0 | XL |  |  | Fallskyddspaket Pro 15m lina | 3590 | NG - Netto Grupp
996166 | R57 | 0 | 0 |  |  |  | Storkrok | 459 | NG - Netto Grupp
996167 | R51 | 0 | 120 |  |  |  | Förankringssling | 209 | NG - Netto Grupp
996168 | E41-V9 | 0 | 0 |  |  |  | Fallskyddsblock 9m wire | 4590 | NG - Netto Grupp
996169 | R22 | 0 | 170 |  |  |  | Falldämpare dubbel | 1890 | NG - Netto Grupp
996170 | E61-30 | 0 | 0 |  |  |  | Räddnings- och evakueringsenhet | 5790 | NG - Netto Grupp
996171 | E51 | 0 | 0 |  |  |  | Karbin Twist-lock | 199 | NG - Netto Grupp
996172 | R11-K | 0 | 0 | M/L |  |  | Flamskyddad fallskyddssele | 3890 | NG - Netto Grupp
996173 | E72 | 0 | 0 |  |  |  | Verktygssäkringsband | 69 | NG - Netto Grupp
996174 | E33-15 | 0 | 0 |  |  |  | Fånglina med fallstopp | 1790 | NG - Netto Grupp
996175 | E81 | 0 | 0 |  |  |  | Trauma safe step /par | 529 | NG - Netto Grupp
996176 | E102 | 0 | 0 |  |  |  | Fallskyddspaket Pro Liftkorg | 3890 | NG - Netto Grupp
996177 | E42-B2 | 0 | 0 |  |  |  | Fallskyddsblock 2m band | 1990 | NG - Netto Grupp
996178 | E71 | 0 | 0 |  |  |  | Ryggsäck | 359 | NG - Netto Grupp
996179 | E103-15 | 0 | 0 | UNI |  |  | Fallskyddspaket 15m lina | 2190 | NG - Netto Grupp
996181 | B-09173 | 0 | 0 |  |  |  | Sågklinga 24T | 259 | NG - Netto Grupp
996182 | B-55572 | 0 | 152 |  |  |  | Tigersågblad Karbid Universal | 179 | NG - Netto Grupp
996183 | B-55588 | 0 | 228 |  |  |  | Tigersågblad Karbid Universal | 239 | NG - Netto Grupp
996184 | SMYGV | 0 | 200 |  |  |  | Smygvinkel | 216 | 915A - Handverktyg
996185 | E-12354 | 0 | 0 |  |  |  | Krafthylssats | 319 | NG - Netto Grupp
996186 | POLYGR | 0 | 150 | COBR |  |  | Polygrip Knipex Cobra | 709 | 915A - Handverktyg
996187 | BITMAG | 0 | 0 | COMP |  |  | Bitshållare Magnet | 139 | NG - Netto Grupp
996188 | DDF484 | 0 | 0 | RTEB | 5.0 |  | Borrskruvdragare | 2695 | NG - Netto Grupp
996189 | DMR114B | 0 | 0 |  |  |  | Radio bluetooth | 2390 | NG - Netto Grupp
996190 | DML806 | 0 | 0 |  |  |  | Arbetslampa 18V | 499 | NG - Netto Grupp
996191 | B-66880 | 0 | 0 |  |  |  | Bitssats Impact Black | 379 | NG - Netto Grupp
996192 | B-58992 | 0 | 0 |  |  |  | Hammarborrset Nemesis 5 delar | 359 | NG - Netto Grupp
996193 | T-B051 | 0 | 0 |  |  |  | Bitssats 51 delar | 309 | NG - Netto Grupp
996194 | BORRKG | 0 | 0 | HSSG |  |  | Borrkassett HSS-G | 379 | NG - Netto Grupp
996195 | LVEST | 0 | 0 |  |  |  | Lysande väst | 279 | NG - Netto Grupp
996196 | LARMB | 0 | 35 |  |  |  | Lysande armband | 129 | NG - Netto Grupp
996197 | LARMB | 0 | 45 |  |  |  | lysande armband | 139 | NG - Netto Grupp
996199 | LS1019L | 0 | 0 |  |  |  | Kap- och gersåg | 8990 | NG - Netto Grupp
996200 | DBO180Z | 0 | 0 |  |  |  | Excenterslipmaskin | 1850 | NG - Netto Grupp
996201 | LD030P | 0 | 0 |  |  |  | Avståndsmätare | 990 | NG - Netto Grupp
996202 | DFS452 | 0 | 0 | ZJX3 |  |  | Gipsskruvdragare | 2995 | NG - Netto Grupp
996203 | DFN350Z | 0 | 0 |  |  |  | Dyckertpistol | 4090 | NG - Netto Grupp
996204 | DSP600ZJ | 0 | 0 |  |  |  | Sänksåg | 4790 | NG - Netto Grupp
996205 | DSPSK | 0 | 1000 |  |  |  | Skena till sänksåg | 650 | NG - Netto Grupp
996206 | DSPSK | 0 | 1500 |  |  |  | Skena till sänksåg | 1189 | NG - Netto Grupp
996207 | DSPTV | 0 | 0 |  |  |  | Tvingar för skena | 389 | NG - Netto Grupp
996208 | E-05664 | 0 | 0 |  |  |  | Väska för skena | 590 | NG - Netto Grupp
996209 | DSPSKB | 0 | 0 |  |  |  | Skarvbeslag för skena | 759 | NG - Netto Grupp
996210 | SPHYLS | 8 | 0 |  |  |  | Spännhylsa 8mm | 35 | NG - Netto Grupp
996211 | DC18RD | 0 | 0 |  |  |  | 2-Portsladdare 18V | 1590 | NG - Netto Grupp
996212 | KEDJA | 0 | 0 |  | 303 |  | Sågkedja till DUC303/5/6 | 159 | NG - Netto Grupp
996213 | B-08981 | 0 | 0 |  |  |  | Sågklinga | 419 | NG - Netto Grupp
996214 | B-56502 | 0 | 0 |  |  |  | Sågklinga | 519 | NG - Netto Grupp
996215 | B-57320 | 0 | 0 |  |  |  | Sågklinga | 599 | NG - Netto Grupp
996216 | TRSPOLE | 0 | 0 |  |  |  | Trådspoleset | 99 | NG - Netto Grupp
996218 | B-67496 | 0 | 0 |  |  |  | Sågbladset för kakel DTM | 790 | NG - Netto Grupp
996219 | BGALLER | 80 | 600 | ALU |  |  | Bänkgaller | 139 | NB - Netto Butik
996220 | BGALLER | 80 | 600 | VIT |  |  | Bänkgaller | 185 | NB - Netto Butik
996221 | GALLER15 | 155 | 155 | ALU |  |  | Alugaller | 59.5 | NB - Netto Butik
996222 | GALLERP | 150 | 0 | GRA |  |  | Galler utvändigt | 30 | NB - Netto Butik
996223 | F25016 | 0 | 500 |  |  |  | Spiskåpa | 2869 | 151C - Spisfläktar och spiskåpor
996224 | F25016 | 0 | 700 |  |  |  | Spiskåpa | 2869 | 151C - Spisfläktar och spiskåpor
996225 | HERU | 100 | 0 | S | EC |  | HERU 100 S EC-y1 NextGen | 31459 | 151E - Luftbehandlingsaggregat
996226 | HERU | 100 | 0 | T | EC R |  | HERU 100 T EC-y1 NextGen RE | 30633 | 151E - Luftbehandlingsaggregat
996227 | HERU | 100 | 0 | T | EC L |  | HERU 100 T EC-y1 NextGen LE | 30633 | 151E - Luftbehandlingsaggregat
996228 | BFÄRG | 250 | 0 | GGRÅ |  |  | Bättringsfärg 035 250ml | 360 | 27A - Färg
996229 | D-40185 | 0 | 0 |  |  |  | Stegborr 4-20mm | 390 | NG - Netto Grupp
996230 | TRANSMIT | 2500 | 0 | H2O | HTDT |  | HUM transmitter HTDT2500 (duct) | 4687 | BA2 - DCV Behovsstyrd ventilation
996231 | VWM | 50 | 0 | ALC |  |  | Vent Mat ALC (2.40 M2) | 999 | 152A - Teknisk isolering
996232 | VWM | 60 | 0 | ALC |  |  | Vent Mat ALC (2.40 M2) | 1132 | 152A - Teknisk isolering
996233 | VWM | 70 | 0 | ALC |  |  | Vent Mat ALC (1.50 M2) | 784 | 152A - Teknisk isolering
996234 | VWM | 80 | 0 | ALC |  |  | Vent Mat ALC (1.50 M2) | 860 | 152A - Teknisk isolering
996235 | VWM | 100 | 0 | ALC |  |  | Vent Mat ALC (1.50 M2) | 951 | 152A - Teknisk isolering
996236 | VWM | 120 | 0 | ALC |  |  | Vent Mat ALC (1.20 M2) | 907 | 152A - Teknisk isolering
996237 | PERF | 1250 | 2500 | 2022-03-05 | 50 | 0.7 | Format Perf/st | 1188.2 | 309 - Perforerad plåt
996238 | F39214 | 0 | 600 | VIT |  |  | Spiskåpa | 8470 | 151C - Spisfläktar och spiskåpor
996239 | IFK | 140 | 0 | C-EC | HÖ |  | Kryddhyllefläkt | 6917 | 151A - Fläktar
996240 | IFK | 140 | 0 | C-EC | VÄ |  | Kryddhyllefläkt | 6917 | 151A - Fläktar
996241 | TEG297 | 9 | 0 |  |  |  | Vinterhandske | 199 | NG - Netto Grupp
996242 | TEG297 | 10 | 0 |  |  |  | Vinterhandske | 199 | NG - Netto Grupp
996243 | TEG297 | 11 | 0 |  |  |  | Vinterhandske | 199 | NG - Netto Grupp
996244 | AFSTA14 | 4 | 35 |  |  |  | AFS-T-A14-4,8x35 /250st | 195 | 22G - Fästdon
996245 | SW2SA14 | 4 | 35 |  |  |  | SW2-S-A14-4,8x35 /250st | 1989 | 22G - Fästdon
996246 | SX58S16 | 5 | 31 |  |  |  | SX5/8-S16-5,5x31 /250st | 1520 | 22G - Fästdon
996247 | SD6H15 | 5 | 25 |  |  |  | SD6-H15-5,5X25 /500st | 635 | 22G - Fästdon
996248 | SD14H15 | 5 | 34 |  |  |  | SD14-H15-5,5X34 /500st | 850 | 22G - Fästdon
996249 | ASL2T | 4 | 20 | RAL |  |  | ASL2-T-A14-4,8X20 RAL /250st | 199 | 22G - Fästdon
996250 | SL2S | 5 | 25 |  |  |  | SL2-S-A14-5,5X25 /250st | 1149 | 22G - Fästdon
996251 | SDT14A19 | 5 | 248 |  |  |  | SDT14-A19-5,5X248 /100st | 1620 | 22G - Fästdon
996252 | SDT14S19 | 5 | 288 |  |  |  | SDT14-S19-5,5X288 /100st | 1750 | 22G - Fästdon
996253 | SDT14S19 | 5 | 348 |  |  |  | SDT14-S19-5,5X348 /100st | 2619 | 22G - Fästdon
996254 | SXC16S19 | 5 | 260 |  |  |  | SXC16-S19-5,8X260-A2 /100st | 3319 | 22G - Fästdon
996255 | SXC16S19 | 5 | 300 |  |  |  | SXC16-S19-5,8X300-A2 /100st | 4779 | 22G - Fästdon
996256 | SL3H15 | 6 | 24 |  |  |  | SL3-H15-6,3x24 /500st | 810 | 22G - Fästdon
996257 | CDM | 4 | 20 |  |  |  | CDM-4,8X20 /1000st | 705 | 22G - Fästdon
996258 | CDMMOQ | 4 | 20 |  |  |  | CDM-4,8X20MQD /500st | 569 | 22G - Fästdon
996259 | SD6T15 | 5 | 28 |  |  |  | SD6-T15-5,5X28 /500st | 769 | 22G - Fästdon
996260 | SD6T15 | 5 | 28 | RÖD |  |  | SD6-T15-5,5X28 /100st | 259 | 22G - Fästdon
996261 | SD6T15 | 5 | 28 | VIT |  |  | SD6-T15-5,5X28 /100st | 259 | 22G - Fästdon
996262 | SD6T15 | 5 | 28 | SVRT |  |  | SD6-T15-5,5X28 /100st | 259 | 22G - Fästdon
996263 | SD2SD7 | 4 | 23 | RAL |  |  | SD2-S-D7-4,8X23 RAL /500st | 2499 | 22G - Fästdon
996264 | SL3H15MQ | 6 | 24 |  |  |  | SL3-H15-M-6,3x24-MQD /500st | 1419 | 22G - Fästdon
996265 | SNLAS | 0 | 0 | 135 |  |  | Snäpplås 135 G-2 FZB | 99.5 | 169B - Montagetillbehör Ventilation
996266 | E101 | 0 | 0 | S |  |  | Fallskyddspaket Pro 15m lina | 3590 | NG - Netto Grupp
996267 | BL1041B | 0 | 0 |  | 4.0 |  | Batteri 12V | 590 | NG - Netto Grupp
996268 | MP100DZ | 0 | 0 |  |  |  | Luftpump 12V | 990 | NG - Netto Grupp
996269 | B-67480 | 0 | 0 |  |  |  | Multisågbladset | 490 | NG - Netto Grupp
996270 | RSHELL | 800 | 10000 |  |  | 1.6 | Rubbershell SA | 1944 | NG - Netto Grupp
996271 | RSHELL | 1600 | 10000 |  |  | 1.6 | Rubbershell SA | 3648 | NG - Netto Grupp
996273 | VSEAL | 3 | 0 |  |  |  | Fogmassa Ventseal | 153 | 169A - Kitt, Lim och Tejp
996274 | HALSAGHM | 74 | 0 |  |  |  | Hålsåg Hårdmetall Pro-Fit | 960 | 915A - Handverktyg
996275 | HALSAGHM | 84 | 0 |  |  |  | Hålsåg Hårdmetall Pro-Fit | 994 | 915A - Handverktyg
996276 | STARTHJ | 0 | 0 |  |  |  | Starthjälp/Powerbank | 1279 | NG - Netto Grupp
996277 | DLAS | 0 | 0 | RF |  |  | Excenterlås 119 RF-3 | 217 | 169B - Montagetillbehör Ventilation
996278 | DKROK | 118 | 0 | RF |  |  | Krok 5 RF-3 | 50.5 | 169B - Montagetillbehör Ventilation
996279 | HKREACT | 0 | 0 |  | BYG |  | Hörselkåpa Hellberg React Bygel | 1199 | NG - Netto Grupp
996280 | HKREACT | 0 | 0 |  | HJLM |  | Hörselkåpa Hellberg React Hjälmmont | 1199 | NG - Netto Grupp
996281 | RSHELLPR | 0 | 0 |  |  |  | Primer för Rubbershell 5L | 460 | NG - Netto Grupp
996284 | E108 | 0 | 0 | M/L |  |  | Fallskyddspaket 15m lina | 3690 | NG - Netto Grupp
996285 | E14 | 0 | 0 | M/L |  |  | Fallskyddssele Eagle Vito 87P | 2790 | NG - Netto Grupp
996286 | E15 | 0 | 0 | M/L |  |  | Fallskyddssele Eagle Vito 67P | 2690 | NG - Netto Grupp
996287 | R21 | 0 | 150 |  |  |  | Falldämpare | 1290 | NG - Netto Grupp
996288 | R91 | 0 | 0 |  |  |  | Backup Raven | 1990 | NG - Netto Grupp
996289 | R92 | 0 | 0 |  |  |  | Nedfirningshandtag Raven Lory | 2090 | NG - Netto Grupp
996290 | R31-15 | 0 | 0 |  |  |  | Statiskt rep | 1390 | NG - Netto Grupp
996291 | R56 | 0 | 0 |  |  |  | Karbin autolock | 279 | NG - Netto Grupp
996292 | R11 | 0 | 0 | XL |  |  | Fallskyddssele Raven HHO Turbo | 2690 | NG - Netto Grupp
996293 | R12 | 0 | 0 | M/L |  |  | Fallskyddssele Raven Ektor | 2990 | NG - Netto Grupp
996294 | SK105GDZ | 0 | 0 |  |  |  | Krysslaser 12V | 3590 | NG - Netto Grupp
996296 | DUB362Z | 0 | 0 |  |  |  | Lövblås 36V | 3490 | NG - Netto Grupp
996297 | LUFTBRK | 0 | 0 |  |  |  | Luft på burk 200ml | 159 | NG - Netto Grupp
996298 | D-57205 | 0 | 0 |  |  |  | Borrkassett HSS-G | 169 | NG - Netto Grupp
996299 | HMASK100 | 0 | 0 |  |  |  | Halvmask Sundström SR100 | 459 | NG - Netto Grupp
996302 | MSKYDDMA | 0 | 0 | 3205 |  |  | Filtr Halvmask Moldex Air FFP3 /st | 119 | NG - Netto Grupp
996303 | MSKYDDMP | 0 | 0 | 3408 |  |  | Filtrerande Flergångsmask Moldex 3408 FFP3 /st | 119 | NG - Netto Grupp
996304 | FILTBAG | 0 | 0 | 3994 |  |  | Väska till filtermask | 169 | NG - Netto Grupp
996305 | RENSERV | 0 | 0 | HCW |  |  | Rengöringsservetter för skydd /100st | 169 | NG - Netto Grupp
996306 | KLUBBSPR | 85 | 155 | SPR |  |  | Plastklubba spräcklig | 769 | 915A - Handverktyg
996308 | FRD800 | 125 | 0 | RF |  |  | Fresh avfuktare D800 | 5469 | NB - Netto Butik
996309 | FRD1200 | 125 | 0 | RF |  |  | Fresh avfuktare D1200 | 8694 | NB - Netto Butik
996310 | HERU | 160 | 0 | T | EC R |  | HERU 160 T EC -y1 RE NextGen | 36528 | 151E - Luftbehandlingsaggregat
996311 | HERU | 160 | 0 | T | EC L |  | HERU 160 T EC -y1 LE NextGen | 36528 | 151E - Luftbehandlingsaggregat
996312 | HERU | 200 | 0 | T | EC R |  | HERU 200 T EC -y1 RE NextGen | 52616 | 151E - Luftbehandlingsaggregat
996313 | HERU | 200 | 0 | T | EC L |  | HERU 200 T EC -y1 LE NextGen | 52616 | 151E - Luftbehandlingsaggregat
996314 | HERU | 300 | 0 | T | EC R |  | HERU 300 T EC -y1 RE NextGen | 57144 | 151E - Luftbehandlingsaggregat
996315 | HERU | 300 | 0 | T | EC L |  | HERU 300 T EC -y1 LE NextGen | 57144 | 151E - Luftbehandlingsaggregat
996316 | HERU | 160 | 0 | S | EC |  | HERU 160 S EC-y1 NextGen | 37798 | 151E - Luftbehandlingsaggregat
996317 | HERU | 200 | 0 | S | EC |  | HERU 200 S EC-y1 NextGen | 43772 | 151E - Luftbehandlingsaggregat
996318 | HERU | 300 | 0 | S | EC |  | HERU 300 S EC-y1 NextGen | 52580 | 151E - Luftbehandlingsaggregat
996319 | KNIVHVK | 0 | 0 |  |  |  | Hantverkarkniv HVK Hultafors | 49 | NG - Netto Grupp
996320 | SORTL | 238 | 312 |  |  |  | Sortimentlåda | 109 | NG - Netto Grupp
996321 | TKRAGE | 250 | 250 |  |  |  | Tätkrage byggfolie | 5 | NG - Netto Grupp
996322 | FR100TLD | 0 | 0 |  | T |  | Väggventil | 264 | NB - Netto Butik
996323 | C35210 | 570 | 600 | VIT |  |  | Cabinet Vit 352-10 | 12645 | 151C - Spisfläktar och spiskåpor
996324 | C35210 | 700 | 600 | VIT |  |  | Cabinet Vit 352-10 | 12645 | 151C - Spisfläktar och spiskåpor
996325 | F930 | 0 | 600 | RF |  |  | Opal spiskåpa | 15778 | 151C - Spisfläktar och spiskåpor
996326 | FTUBE | 0 | 370 | RF |  |  | Fläkt Tube köksö rostfri | 16983 | 151C - Spisfläktar och spiskåpor
996327 | F39210 | 0 | 600 | VIT |  |  | Spiskåpa Lägenhet | 7320 | 151C - Spisfläktar och spiskåpor
996330 | KIT600 | 0 | 0 | VIT |  |  | Kolfilterkit 600 vit | 5592 | 151C - Spisfläktar och spiskåpor
996331 | TIMER | 0 | 0 |  | HOOD |  | Timer elmek 100194 | 950 | 151C - Spisfläktar och spiskåpor
996332 | FLIST | 0 | 0 |  |  |  | Frontlist | 1172 | 151C - Spisfläktar och spiskåpor
996333 | FILTER | 250 | 110 | PE |  |  | Polyesterfilter runt 250/110 spisfläkt | 442 | 151C - Spisfläktar och spiskåpor
996338 | BATTERI | 250 | 0 | SAVE | VTR |  | Vattenbatteri SAVE VTR 250/B | 7224 | 151G - Fläktar AHU och tbh Systemair
996341 | A70T | 0 | 0 |  | EPP |  | EvoAir A70T EPP Ventaggregat | 23590 | 151E - Luftbehandlingsaggregat
996342 | AVC-02 | 0 | 0 |  | A70T |  | Förvärmare A70T AVC-02 | 3218 | 151E - Luftbehandlingsaggregat
996343 | ABCYGGL | 125 | 200 | ZGRA |  |  | Galler med anslutningslåda | 1442 | 155B - Övriga sakvaror och tillbehör
996344 | SAVE VTR | 150 | 0 | 1000 | K L |  | SAVE VTR 150/K L 1000W Vit | 55741 | 151G - Fläktar AHU och tbh Systemair
996345 | SAVE VTR | 150 | 0 | 1000 | K R |  | SAVE VTR 150/K R 1000W Vit | 55741 | 151G - Fläktar AHU och tbh Systemair
996346 | NOVAMINI | 0 | 0 |  |  |  | Arbetsbelysning Scangrip Nova Mini | 679 | NG - Netto Grupp
996347 | DHR182Z | 0 | 0 |  |  |  | Borrhammare 18V | 2495 | NG - Netto Grupp
996348 | DX05 | 0 | 0 |  |  |  | Dammutsug HEPA till DHR182 | 850 | NG - Netto Grupp
996349 | EZYNUT | 0 | 0 |  |  |  | Mutter till vinkelslip | 419 | NG - Netto Grupp
996350 | E-05608 | 0 | 0 |  |  |  | Termosmugg med hölster | 129 | NG - Netto Grupp
996351 | DLX3090 | 0 | 0 |  | 5.0 |  | Combokit BL 18V | 5990 | NG - Netto Grupp
996352 | DDF083Z | 0 | 0 |  |  |  | Borrskruvdragare 18V | 1290 | NG - Netto Grupp
996353 | WTS55PN | 0 | 700 | 3S |  |  | Trappstege Wibe 55P | 1890 | NG - Netto Grupp
996354 | ASEAL | 50 | 0 | TRSP |  |  | Aqua Seal 5L tätmedel | 1503 | 27K - Övriga montagetillbehör
996355 | TPLATT | 420 | 388 | OBEH |  |  | Tätskiktsplatta obehandlad 420x388 | 443 | NG - Netto Grupp
996356 | TPLATT | 420 | 388 | PVC |  |  | Tätskiktsplatta PVC 420x388 | 690 | NG - Netto Grupp
996357 | APLATT | 0 | 0 |  |  |  | Anti-pendel platta | 486 | NG - Netto Grupp
996358 | UPLATT | 437 | 385 |  |  |  | Universalplatta 437x385 | 675 | NG - Netto Grupp
996359 | BTPLATT | 0 | 0 |  |  |  | Platta för bandtäckning | 1020 | NG - Netto Grupp
996360 | S5-E-FF | 0 | 0 |  |  |  | S5-E Falsfäste | 98 | NG - Netto Grupp
996361 | ENHS2 | 0 | 0 |  | HOGL |  | Höglast Enhet | 1131 | NG - Netto Grupp
996362 | ENHS2 | 0 | 0 |  | MELL |  | Mellan Enhet | 603 | NG - Netto Grupp
996363 | ENHS2ST | 0 | 0 |  | HOGL |  | Höglast Enhet | 1131 | NG - Netto Grupp
996364 | ENHS2ST | 0 | 0 |  | MELL |  | Mellan Enhet | 603 | NG - Netto Grupp
996365 | VSPANND | 0 | 0 |  |  |  | Vajerspännare med disk | 607 | NG - Netto Grupp
996366 | VSPANN | 0 | 0 |  |  |  | Vajerspännare | 325 | NG - Netto Grupp
996367 | ANSLV | 0 | 0 |  |  |  | Klämbar anslutning vajer | 156 | NG - Netto Grupp
996368 | MKOPM10 | 0 | 0 |  |  |  | Multi-kopplingspunkt M10 | 313 | NG - Netto Grupp
996369 | KOPOGM10 | 0 | 0 |  |  |  | Kopplingsögla M10 | 44 | NG - Netto Grupp
996370 | VOVERG | 0 | 0 |  |  |  | Vajerövergång till Mellan Enhet M12 | 156 | NG - Netto Grupp
996371 | VHORNFL | 0 | 0 |  | FLEX |  | Flexibelt hörn | 582 | NG - Netto Grupp
996372 | VHORNFA | 0 | 0 |  | FAST |  | Fast 90 graders hörn | 1119 | NG - Netto Grupp
996373 | VLOP | 0 | 0 |  |  |  | Löpare till Vajersystem | 614 | NG - Netto Grupp
996374 | SKARVSV | 0 | 0 |  |  |  | Skarvsats för klämning Vajer | 178 | NG - Netto Grupp
996375 | VAJER | 0 | 0 |  |  |  | Vajer 7x7x8 mm | 35 | NG - Netto Grupp
996376 | VKLIPPN | 0 | 0 |  |  |  | Vajerklippning | 199 | NG - Netto Grupp
996377 | SYSTBR | 0 | 0 |  |  |  | Systembricka att montera på Vajersystem | 20 | NG - Netto Grupp
996378 | ALLPROF | 0 | 0 | H |  |  | Fasonsax 1160 Höger | 189 | NG - Netto Grupp
996379 | ALLPROF | 0 | 0 | V |  |  | Fasonsax 1150 Vänster | 189 | NG - Netto Grupp
996380 | DRV150Z | 0 | 0 |  |  |  | Nitpistol 18V | 9190 | NG - Netto Grupp
996381 | SOPS240 | 0 | 0 |  | BLA |  | Sopsäck 10 st | 49 | NG - Netto Grupp
996382 | FILTDVC | 0 | 0 |  |  |  | Filter till DVC750LZ | 329 | NG - Netto Grupp
996383 | DTEJP | 50 | 25 |  |  |  | Dubbelhäftande vävtejp | 79 | NG - Netto Grupp
996384 | VBAND | 70 | 100 |  |  |  | Varningsband | 49 | NG - Netto Grupp
996385 | KNIV | 0 | 0 | 2020 |  |  | Morakniv 511 2020 Edition | 39 | NG - Netto Grupp
996386 | FTANG | 60 | 270 | NIRO |  |  | Falstång Nirolook | 1975 | 915A - Handverktyg
996387 | PICABIG | 0 | 0 | DRY |  |  | Märkpenna Pica Big Dry | 159 | NG - Netto Grupp
996388 | PSTIFTB | 0 | 0 | GRA |  |  | Stift Pica Big Dry grafit | 129 | NG - Netto Grupp
996389 | EJOTBS | 42 | 19 |  |  |  | Ejot Borrskruv /500st | 383 | 169B - Montagetillbehör Ventilation
996390 | BALKSKR | 63 | 22 |  |  |  | Balkskruv /250st | 339 | 22G - Fästdon
996391 | F39212 | 0 | 600 | VIT |  |  | Spiskåpa (med kontakt) | 7846 | 151C - Spisfläktar och spiskåpor
996392 | HTRENS | 0 | 0 |  |  |  | Rör/avloppsrensare till HW1300 | 699 | NG - Netto Grupp
996393 | HTBORST | 0 | 0 |  |  |  | Powerborste till HW1300 | 299 | NG - Netto Grupp
996394 | HTMUNST | 0 | 0 |  |  |  | Skummunstycke till HW1300 | 299 | NG - Netto Grupp
996395 | E-05527 | 0 | 0 |  |  |  | Verktygsväska för hink | 299 | NG - Netto Grupp
996396 | MHINK | 0 | 0 |  |  |  | Murarhink 15L | 69 | NG - Netto Grupp
996397 | SL130 | 15 | 1200 |  |  |  | Slab 130 (172.8 m2) | 15239 | 152A - Teknisk isolering
996398 | USAX27 | 0 | 0 |  |  |  | Universalsax Fiskars 270mm | 419 | NG - Netto Grupp
996399 | LAMAT | 20 | 0 |  |  |  | Lamellmatta m armerad alu-folie (10.0 m2) | 1730 | 152A - Teknisk isolering
999300 | VFDCL180 | 0 | 0 |  |  |  | Väggfäste till DCL180 | 109 | NG - Netto Grupp
999301 | B-65919 | 0 | 0 |  |  |  | Skruvmejsel PH2 | 65 | NG - Netto Grupp
999302 | B-65953 | 0 | 0 |  |  |  | Skruvmejsel PZ2 | 65 | NG - Netto Grupp
999303 | B-65997 | 0 | 0 |  |  |  | Skruvmejsel TX20 | 55 | NG - Netto Grupp
999304 | B-66008 | 0 | 0 |  |  |  | Skruvmejsel TX25 | 65 | NG - Netto Grupp
999305 | B-66036 | 0 | 0 |  |  |  | Skruvmejsel SL5.5 | 55 | NG - Netto Grupp
999307 | FS120BLC | 600 | 1200 |  | 60 |  | PAROC Hvac Fire Slab EI60 BlackCoat (2.88 m2) | 1357 | 152A - Teknisk isolering
999308 | FS180BLC | 600 | 1200 |  | 70 |  | PAROC Hvac Fire Slab EI90 BlackCoat (1.44 m2) | 792 | 152A - Teknisk isolering
999309 | FS80BLC | 600 | 1200 |  | 50 |  | PAROC Hvac Fire Slab EI30 BlackCoat (4.32 m2) | 1796 | 152A - Teknisk isolering
999310 | WMF90BLC | 600 | 2500 |  | 100 |  | PAROC Hvac Fire Mat BlackCoat (1.50 m2) | 1187 | 152A - Teknisk isolering
999311 | WMF90BLC | 600 | 6000 |  | 30 |  | PAROC Hvac Fire Mat BlackCoat (3.60 m2) | 1377 | 152A - Teknisk isolering
999312 | WMF90BLC | 600 | 5000 |  | 40 |  | PAROC Hvac Fire Mat BlackCoat (3.00 m2) | 1404 | 152A - Teknisk isolering
999313 | WMF90BLC | 600 | 4000 |  | 50 |  | PAROC Hvac Fire Mat BlackCoat (2.40 m2) | 1225 | 152A - Teknisk isolering
999314 | WMF90BLC | 600 | 4000 |  | 60 |  | PAROC Hvac Fire Mat BlackCoat (2.40 m2) | 1362 | 152A - Teknisk isolering
999315 | WMF90BLC | 600 | 2500 |  | 70 |  | PAROC Hvac Fire Mat BlackCoat (1.50 m2) | 967 | 152A - Teknisk isolering
999316 | WMF90BLC | 600 | 2500 |  | 80 |  | PAROC Hvac Fire Mat BlackCoat (1.50 m2) | 1022 | 152A - Teknisk isolering
999317 | WMF90COM | 600 | 2500 |  | 100 |  | PAROC Hvac Fire Mat Comfort (1.50 m2) | 1110 | 152A - Teknisk isolering
999318 | WMF90COM | 600 | 6000 |  | 30 |  | PAROC Hvac Fire Mat Comfort (3.60 m2) | 1165 | 152A - Teknisk isolering
999319 | WMF90COM | 600 | 5000 |  | 40 |  | PAROC Hvac Fire Mat Comfort (3.00 m2) | 1219 | 152A - Teknisk isolering
999320 | WMF90COM | 600 | 4000 |  | 50 |  | PAROC Hvac Fire Mat Comfort (2.40 m2) | 1086 | 152A - Teknisk isolering
999321 | WMF90COM | 600 | 4000 |  | 60 |  | PAROC Hvac Fire Mat Comfort (2.40 m2) | 1227 | 152A - Teknisk isolering
999322 | WMF90COM | 600 | 2500 |  | 70 |  | PAROC Hvac Fire Mat Comfort (1.50 m2) | 874 | 152A - Teknisk isolering
999323 | WMF90COM | 600 | 2500 |  | 80 |  | PAROC Hvac Fire Mat Comfort (1.50 m2) | 942 | 152A - Teknisk isolering
999324 | ZTP-BLC | 110 | 0 |  | 50 |  | PAROC BlackCoat Tape | 1563 | 152A - Teknisk isolering
999325 | ZTP-BLC | 70 | 0 |  | 50 |  | PAROC BlackCoat Tape | 1066 | 152A - Teknisk isolering
999326 | FCX90 | 125 | 0 | PLAS | TV |  | Fresh Advance FCX90 TV | 15278 | NB - Netto Butik
999327 | FCX90 | 125 | 0 | PLAS | TH |  | Fresh Advance FCX90 TH | 15278 | NB - Netto Butik
999328 | JS1602J | 0 | 0 |  |  |  | Plåtsax | 3390 | NG - Netto Grupp
999329 | SFIX | 3 | 0 | LGRÅ |  |  | ABRA Seal & Fix | 140 | 27K - Övriga montagetillbehör
999330 | SPFÄRG | 0 | 0 | VIT | 9010 |  | Sprayfärg RAL 9010 | 322 | 27A - Färg
999331 | SPFÄRG | 0 | 0 | VITG | 9010 |  | Sprayfärg RAL 9010 high gloss | 322 | 27A - Färg
999332 | SPFÄRG | 0 | 0 | GGRA |  |  | Sprayfärg RAL 7016 | 322 | 27A - Färg
999333 | ACLEAN | 0 | 0 |  |  |  | Adhesive cleaner | 242 | 27A - Färg
999334 | KITTP | 0 | 0 |  | CSU |  | Kittpistol Convoy Super | 887 | 915A - Handverktyg
999335 | FR98TLF | 0 | 0 |  | T |  | Väggventil | 251 | NB - Netto Butik
999336 | BL1021B | 0 | 0 |  | 2.0 |  | Batteri 12V | 450 | NG - Netto Grupp
999337 | F1221B | 10 | 500 | VIT |  |  | Spirit Kåpa-10 /50 liten volymdel | 4451 | 151C - Spisfläktar och spiskåpor
999338 | F1221B | 10 | 600 | VIT |  |  | Spirit Kåpa-10 /60 liten volymdel | 4248 | 151C - Spisfläktar och spiskåpor
999339 | F1221B | 10 | 700 | VIT |  |  | Spirit Kåpa-10 /70 liten volymdel | 4451 | 151C - Spisfläktar och spiskåpor
999340 | F1221B | 10 | 600 | RF |  |  | Spirit Kåpa-10 /60 liten volymdel rf | 4855 | 151C - Spisfläktar och spiskåpor
999341 | F1222B | 10 | 500 | VIT |  |  | Spirit Kåpa-10 /50 stor volymdel | 4471 | 151C - Spisfläktar och spiskåpor
999342 | F1222B | 10 | 600 | VIT |  |  | Spirit Kåpa-10 /60 stor volymdel | 4267 | 151C - Spisfläktar och spiskåpor
999343 | F1222B | 10 | 700 | VIT |  |  | Spirit Kåpa-10 /70 stor volymdel | 4471 | 151C - Spisfläktar och spiskåpor
999344 | F1221B | 12 | 500 | VIT |  |  | Spirit Kåpa-12 /50 liten volymdel | 4557 | 151C - Spisfläktar och spiskåpor
999345 | F1221B | 12 | 600 | VIT |  |  | Spirit Kåpa-12 /60 liten volymdel | 4354 | 151C - Spisfläktar och spiskåpor
999346 | F1221B | 12 | 700 | VIT |  |  | Spirit Kåpa-12 /70 liten volymdel | 4557 | 151C - Spisfläktar och spiskåpor
999347 | F1221B | 12 | 600 | RF |  |  | Spirit Kåpa-12 /60 liten volymdel rf | 4961 | 151C - Spisfläktar och spiskåpor
999348 | F1225B | 12 | 600 | VIT |  |  | Spirit Kåpa-12 /60 liten volymdel (plåtspjäll) | 4586 | 151C - Spisfläktar och spiskåpor
999349 | F1225B | 12 | 600 | RF |  |  | Spirit Kåpa-12 /60 liten volymdel (plåtspjäll) | 5210 | 151C - Spisfläktar och spiskåpor
999350 | F1221B-S | 12 | 500 | VIT |  |  | Spirit Kåpa-12 /50 liten volymdel Safe | 5301 | 151C - Spisfläktar och spiskåpor
999351 | F1221B-S | 12 | 600 | VIT |  |  | Spirit Kåpa-12 /60 liten volymdel Safe | 5080 | 151C - Spisfläktar och spiskåpor
999352 | F1221B-S | 12 | 700 | VIT |  |  | Spirit Kåpa-12 /70 liten volymdel Safe | 5301 | 151C - Spisfläktar och spiskåpor
999353 | F1221B-S | 12 | 600 | RF |  |  | Spirit Kåpa-12 /60 liten volymdel Safe rf | 5661 | 151C - Spisfläktar och spiskåpor
999354 | F1222B-S | 10 | 600 | VIT |  |  | Spirit Kåpa-10 /60 stor volymdel Safe | 5091 | 151C - Spisfläktar och spiskåpor
999357 | F1221A | 10 | 500 | VIT |  |  | Classic Kåpa-10 /50cm liten volymdel | 3715 | 151C - Spisfläktar och spiskåpor
999358 | F1221A | 10 | 600 | VIT |  |  | Classic Kåpa-10 /60cm liten volymdel | 3645 | 151C - Spisfläktar och spiskåpor
999359 | F1221A | 10 | 700 | VIT |  |  | Classic Kåpa-10 /70cm liten volymdel | 3715 | 151C - Spisfläktar och spiskåpor
999360 | F1222A | 10 | 600 | VIT |  |  | Classic Kåpa-10 /60 stor volymdel | 3664 | 151C - Spisfläktar och spiskåpor
999362 | FILTERNG | 100 | 0 | HERU | S |  | Filterkit Heru Next Generation 100S | 851 | 151F - Filter och övr tillbehör
999363 | FILTERNG | 160 | 0 | HERU | S |  | Filterkit Heru Next Generation 160S | 1060 | 151F - Filter och övr tillbehör
999364 | FILTERNG | 200 | 300 | HERU | S |  | Filterkit Heru Next Generation 200/300S /2pcs | 1312 | 151F - Filter och övr tillbehör
999365 | FILTERNG | 100 | 0 | HERU | T |  | Filterkit Heru Next Generation 100T | 780 | 151F - Filter och övr tillbehör
999366 | FILTERNG | 160 | 0 | HERU | T |  | Filterkit Heru Next Generation 160T | 870 | 151F - Filter och övr tillbehör
999367 | FILTERNG | 200 | 300 | HERU | T |  | Filterkit Heru Next Generation 200/300T /2pcs | 1518 | 151F - Filter och övr tillbehör
999370 | EKOKE2 | 0 | 0 |  |  |  | Styrenhet brandsystem | 7607 | 129C - Brandprodukter Ekovent
999371 | EKOKE4 | 0 | 0 |  |  |  | Styrenhet brandsystem | 15202 | 129C - Brandprodukter Ekovent
999372 | EKOKE8 | 0 | 0 |  |  |  | Styrenhet brandsystem | 19987 | 129C - Brandprodukter Ekovent
999375 | UTVATT | 10 | 0 |  |  |  | Underhållstvätt 1 liter | 59 | NG - Netto Grupp
999377 | MTVATT | 10 | 0 |  |  |  | Målningstvätt 1 liter | 59 | NG - Netto Grupp
999379 | TDUK | 0 | 0 |  |  |  | Tvätt direkt tvättdukar 5-pack | 49 | NG - Netto Grupp
999380 | FSPRUTA | 0 | 0 |  |  |  | Fri-sprutan v control | 369 | NG - Netto Grupp
999381 | TBORSTE | 0 | 0 |  |  |  | Tvättborste | 100 | NG - Netto Grupp
999382 | TSKAFT | 0 | 0 |  |  |  | Teleskopskaft 1-1,7m | 178 | NG - Netto Grupp
999383 | LSTIFT | 0 | 0 | KBRU |  |  | Lackstift 387 12ml | 156 | 27A - Färg
999384 | KBRYGG | 0 | 0 |  |  |  | Kaffebryggare Melitta Easy Svart | 339 | NG - Netto Grupp
999385 | HY82 | 0 | 0 |  |  |  | Hygiensats till Peltor X/XP/XPI | 175 | NG - Netto Grupp
999386 | HS1H | 0 | 0 |  | BYG |  | Hörselkåpa Hellberg Secure 1H Bygel | 199 | NG - Netto Grupp
999387 | HS1C | 0 | 0 |  | HJLM |  | Hörselkåpa Hellberg Secure 1C Hjälmmont | 199 | NG - Netto Grupp
999388 | HYPASS | 0 | 0 |  |  |  | Hygiensats till Hellberg Secure 1C/1H | 99 | NG - Netto Grupp
999389 | HYAKT | 0 | 0 |  |  |  | Hygiensats till Hellberg React & Synergy | 99 | NG - Netto Grupp
999390 | PLROR | 100 | 360 | PLST |  |  | Plaströr | 38 | NB - Netto Butik
999391 | LISPIK | 0 | 51 |  |  |  | Limspik /100st | 1694 | 169B - Montagetillbehör Ventilation
999392 | LISPIK | 0 | 63 |  |  |  | Limspik /100st | 1734 | 169B - Montagetillbehör Ventilation
999399 | SVSPIKP | 0 | 28 |  |  |  | Svetsspik isolerad /1000st | 2944 | 169B - Montagetillbehör Ventilation
999400 | SVSPIKP | 0 | 38 |  |  |  | Svetsspik isolerad /1000st | 3030 | 169B - Montagetillbehör Ventilation
999401 | SVSPIKP | 0 | 47 |  |  |  | Svetsspik isolerad /1000st | 3096 | 169B - Montagetillbehör Ventilation
999402 | SVSPIKP | 0 | 58 |  |  |  | Svetsspik isolerad /1000st | 3160 | 169B - Montagetillbehör Ventilation
999403 | SVSPIKP | 0 | 78 |  |  |  | Svetsspik isolerad /500st | 1690 | 169B - Montagetillbehör Ventilation
999404 | SVSPIKP | 0 | 98 |  |  |  | Svetsspik isolerad /500st | 1987 | 169B - Montagetillbehör Ventilation
999405 | DRVKFT | 0 | 0 |  |  |  | Käftar 2.4-4.8 för nitpistol DRV | 199 | NG - Netto Grupp
999406 | DPASE | 0 | 0 |  |  |  | Dammpåse till DUB182 | 69 | NG - Netto Grupp
999407 | MUNSTL | 0 | 0 |  |  |  | Långt munstycke till DUB182 | 99 | NG - Netto Grupp
999408 | TÄCKBR | 630 | 0 |  |  |  | Täckbricka | 664 | 155B - Övriga sakvaror och tillbehör
999409 | KLK-KB | 100 | 0 |  |  |  | Klädkammardon | 369 | 155A - Till- och frånluftsventiler
999410 | DCF203Z | 0 | 0 |  |  |  | Fläkt | 1490 | NG - Netto Grupp
999411 | DMP180Z | 0 | 0 |  |  |  | Kompressor | 950 | NG - Netto Grupp
999412 | WHANDS | 0 | 0 | TUB |  |  | Handkräm | 129 | NG - Netto Grupp
999413 | ABCVK | 100 | 0 | SVRT |  |  | Väggkåpa | 1239 | 155B - Övriga sakvaror och tillbehör
999414 | ABCVK | 125 | 0 | SVRT |  |  | Väggkåpa | 1267 | 155B - Övriga sakvaror och tillbehör
999415 | ABCVK | 160 | 0 | SVRT |  |  | Väggkåpa | 1386 | 155B - Övriga sakvaror och tillbehör
999416 | ABCVK | 100 | 0 | VIT |  |  | Väggkåpa | 1239 | 155B - Övriga sakvaror och tillbehör
999417 | ABCVK | 125 | 0 | VIT |  |  | Väggkåpa | 1267 | 155B - Övriga sakvaror och tillbehör
999418 | ABCVK | 160 | 0 | VIT |  |  | Väggkåpa | 1386 | 155B - Övriga sakvaror och tillbehör
999419 | ABCCDF | 125 | 0 | VIT |  |  | Kombidon | 2226 | 155B - Övriga sakvaror och tillbehör
999420 | ABCCDF | 160 | 0 | VIT |  |  | Kombidon | 2416 | 155B - Övriga sakvaror och tillbehör
999421 | CBM | 50 | 0 |  |  |  | Conlit Brandmatta (2.7 m2) | 926 | 152A - Teknisk isolering
999422 | CBM | 80 | 0 |  |  |  | Conlit Brandmatta (1.5 m2) | 702 | 152A - Teknisk isolering
999424 | VRIDVECK | 0 | 0 |  |  |  | Vrid & Veckverktyg | 950 | NG - Netto Grupp
999425 | DMR203B | 0 | 0 |  |  |  | Bluetooth-högtalare 12/18V | 1790 | NG - Netto Grupp
999426 | VC4210M | 0 | 0 |  |  |  | Universaldammsugare | 7590 | NG - Netto Grupp
999427 | VC2012L | 0 | 0 |  |  |  | Universaldammsugare | 2850 | NG - Netto Grupp
999428 | P-72899 | 0 | 0 |  |  |  | Dammsugarpåse till VC2012 /5 st | 309 | NG - Netto Grupp
999429 | B-65115 | 0 | 0 |  |  |  | Slipplatta till DTM | 139 | NG - Netto Grupp
999430 | P-42690 | 0 | 0 |  |  |  | Slippapper K60 till DTM /10st | 45 | NG - Netto Grupp
999431 | P-42709 | 0 | 0 |  |  |  | Slippapper K80 till DTM /10st | 45 | NG - Netto Grupp
999432 | P-42715 | 0 | 0 |  |  |  | Slippapper K100 till DTM /10st | 45 | NG - Netto Grupp
999433 | DAMMSP | 0 | 0 |  |  |  | Dammsugarpåse till VC4210 /5 st | 459 | NG - Netto Grupp
999434 | SAGBL | 0 | 610 | HSS |  |  | Sågblad till bågsåg | 149 | NG - Netto Grupp
999435 | STRCATPW | 3942 | 0 | SVRT |  |  | Strumpor CAT Premium Work stlk 39-42 /3 par | 119 | NG - Netto Grupp
999436 | STRCATPW | 4346 | 0 | SVRT |  |  | Strumpor CAT Premium Work stlk 43-46 /3 par | 119 | NG - Netto Grupp
999437 | LYRAINK | 0 | 0 |  |  |  | Märkpenna Lyra Ink | 79 | NG - Netto Grupp
999438 | LYRADRYL | 0 | 0 |  |  |  | Märkpenna Lyra Dry Profi LED | 149 | NG - Netto Grupp
999439 | SPFÄRG | 0 | 0 | SMET | SEMI |  | Sprayfärg RAL 9006 Semi-matt | 322 | 27A - Färg
999440 | PERF | 1000 | 2000 | 1014 | SPD | 1 | Format Perf /st | 1049 | 309 - Perforerad plåt
999441 | PERF | 1000 | 2000 | STJR | SPD | 1 | Format Perf /st | 1291 | 309 - Perforerad plåt
999442 | SL3-F | 4 | 15 |  |  |  | SL3-F-4,2X15 /1000st | 1115 | 22G - Fästdon
999443 | SL4-F | 4 | 16 |  |  |  | SL4-F-4,8X16 /1000st | 1115 | 22G - Fästdon
999444 | E466 | 0 | 0 |  |  |  | Hylsa till SL3-F & SL4-F | 329 | 22G - Fästdon
999445 | GSKRUV | 39 | 30 | C4 | KOMB |  | Gipsskruv kombi bandad /1000st | 429 | 22G - Fästdon
999446 | BADRAC12 | 0 | 0 | 3.0 |  |  | Batteri 12V Dräco | 1638 | NG - Netto Grupp
999447 | BPTFU | 400 | 0 |  | 250 |  | Bottenplatta rör 250 | 484 | 151B - Tillbehör fläktar
999448 | CHDRAC12 | 0 | 0 |  |  |  | Laddare till Dräco 12V | 1535 | NG - Netto Grupp
999449 | KEDJA | 0 | 0 |  | 254 |  | Sågkedja till DUC254 | 149 | NG - Netto Grupp
999450 | KEDJOLJA | 0 | 0 |  |  |  | Kedjeolja | 99 | NG - Netto Grupp
999451 | B-62979 | 0 | 0 |  |  |  | Sågklinga HM 165mm 25T | 319 | NG - Netto Grupp
999452 | C490104 | 0 | 0 |  |  |  | Vajerstyrning | 143.3 | 23E - Taksäkerhet Extern
999453 | C490202 | 0 | 0 |  |  |  | Gängstång vajerä. M10 x 1000 A2 | 243.7 | 23E - Taksäkerhet Extern
999454 | MÄSS | 1000 | 2000 | 1/2H | PL | 1 | Mässingsplåt | 3915 | 28N - Övrig plåt Format
999455 | PVENT | 42 | 95 |  | PLUS |  | Provent plus /1000st | 575 | 169B - Montagetillbehör Ventilation
999456 | PVENT | 42 | 13 |  | PLUS |  | Provent plus /1000st | 631 | 169B - Montagetillbehör Ventilation
999457 | LEVANTE | 0 | 0 |  | 0 |  | PAX Fläkt Levante med start/stopp via strömbrytare | 882 | NB - Netto Butik
999458 | LEVANTE | 0 | 0 |  | 30 |  | PAX Fläkt Levante fuktstyrning och timer via ljussensor | 1254 | NB - Netto Butik
999459 | NITBORR | 33 | 0 |  |  |  | Popnitsborr med trekantsfäste | 37 | 169B - Montagetillbehör Ventilation
999460 | FCUTTER | 0 | 0 |  |  |  | Falscutter | 12390 | NG - Netto Grupp
999461 | MPEN8052 | 0 | 0 |  |  |  | Märkpenna Stabilo 8052 vit | 20 | NG - Netto Grupp
999462 | MROR | 104 | 130 |  |  |  | Modulrör 100/104x130 | 20 | NB - Netto Butik
999463 | LISPIK | 0 | 42 |  |  |  | Limspik /100st | 1566 | 169B - Montagetillbehör Ventilation
999464 | C370271 | 0 | 0 |  |  |  | Tak-/fasadstege 2,4m m-röd | 1643.8 | 23E - Taksäkerhet Extern
999465 | C330000 | 0 | 0 |  |  |  | Gångbrygga 2,4m m-röd | 1301.1 | 23E - Taksäkerhet Extern
999466 | C320014 | 0 | 0 |  |  |  | Räckesrör 2,4m m-röd | 212.5 | 23E - Taksäkerhet Extern
999467 | C330010 | 0 | 0 |  |  |  | Överdel bryggkonsol m-röd | 97.4 | 23E - Taksäkerhet Extern
999468 | C370260P | 0 | 0 |  |  |  | Låssats takstege m-röd | 122.4 | 23E - Taksäkerhet Extern
999469 | C370285P | 0 | 0 |  |  |  | Skarvsats tak-/fasadstege m-röd | 135.9 | 23E - Taksäkerhet Extern
999470 | C310174 | 0 | 0 |  |  |  | Falsfäste m-röd | 268.1 | 23E - Taksäkerhet Extern
999471 | C320010P | 0 | 0 |  |  |  | Låssats räckesrör/profildurk | 74.1 | 23E - Taksäkerhet Extern
999472 | C370290 | 0 | 0 |  |  |  | Falsfäste takstege/gångbrygga i takfall m-röd | 630.3 | 23E - Taksäkerhet Extern
999473 | C320033 | 0 | 0 |  |  |  | Profildurk snörasskydd 2,345m | 590.7 | 23E - Taksäkerhet Extern
999474 | C340060 | 0 | 0 |  |  |  | Grundsats räcke taklucka 3 sid | 1899.9 | 23E - Taksäkerhet Extern
999475 | C320038 | 0 | 0 |  |  |  | Profildurk snörasskydd 1,255m | 390.6 | 23E - Taksäkerhet Extern
999476 | C330012 | 0 | 0 |  |  |  | Gångbrygga 1,2m | 788 | 23E - Taksäkerhet Extern
999477 | C370270 | 0 | 0 |  |  |  | Tak-/fasadstege 1,5m m-röd | 1142.7 | 23E - Taksäkerhet Extern
999478 | C630094 | 0 | 0 |  |  |  | Gångbrygga hörn 90 2 x 2,4m svart | 5770.3 | 23E - Taksäkerhet Extern
999479 | C530094 | 0 | 0 |  |  |  | Gångbrygga hörn 90 2 x 2,4m tröd | 5770.3 | 23E - Taksäkerhet Extern
999480 | C430094 | 0 | 0 |  |  |  | Gångbrygga hörn 90 2 x 2,4m | 5770.3 | 23E - Taksäkerhet Extern
999481 | B-64870 | 0 | 0 |  |  |  | Sågblad Starlock 32mm BiM | 199 | NG - Netto Grupp
999482 | B-64901 | 0 | 0 |  |  |  | Sågblad Starlock 65mm BiM | 179 | NG - Netto Grupp
999484 | DUR368AZ | 0 | 0 |  |  |  | Grästrimmer | 3590 | NG - Netto Grupp
999485 | DUB184Z | 0 | 0 |  |  |  | Lövblås | 1890 | NG - Netto Grupp
999486 | DUB185Z | 0 | 0 |  |  |  | Lövblås | 850 | NG - Netto Grupp
999487 | DUB363ZV | 0 | 0 |  |  |  | Lövblås | 3990 | NG - Netto Grupp
999488 | KOLFP | 0 | 250 |  |  |  | Kolfilterpatron | 2031 | 151D - Tillbehör spisfläktar och spiskåpor
999489 | KOLFP | 0 | 475 |  |  |  | Kolfilterpatron | 2218 | 151D - Tillbehör spisfläktar och spiskåpor
999490 | SPJALLAX | 0 | 0 |  |  |  | Spjällaxel för plastspjäll | 125 | 151D - Tillbehör spisfläktar och spiskåpor
999491 | F300 | 0 | 0 |  |  |  | Ficklampa Flash 300 LED | 379 | NG - Netto Grupp
999492 | FPENCIL | 0 | 0 |  |  |  | Ficklampa Flashpencil LED | 239 | NG - Netto Grupp
999493 | MC3D | 0 | 0 |  |  |  | Multilinjelasersats grön MC3D Brave | 3149 | NG - Netto Grupp
999494 | SAT2 | 0 | 0 |  |  |  | Krysslinjelasersats grön Saturn 2 | 2139 | NG - Netto Grupp
999495 | MBAND | 0 | 5000 |  |  |  | Måttband magnet 5m | 119 | NG - Netto Grupp
999496 | BATTAAAA | 2 | 0 |  |  |  | Batteri Camelion | 29 | NG - Netto Grupp
999497 | DCU180Z | 0 | 0 |  |  |  | Skottkärra 18V | 9990 | NG - Netto Grupp
999498 | LFLAK | 0 | 0 |  |  |  | Lastflak till DCU180 | 1390 | NG - Netto Grupp
999499 | PKORG | 0 | 0 |  |  |  | Plåtkorg till DCU180 | 1250 | NG - Netto Grupp
999500 | DSEAM | 0 | 0 |  |  |  | Dubbelfalsseamer | 24490 | NG - Netto Grupp
999501 | FILTER | 126 | 276 | 96 | PM1 |  | AIRSQUARE SELECT ePM1 55% 126x276x96 C-00-XX-XX-1NXS | 344 | 151F - Filter och övr tillbehör
999502 | FILTER | 135 | 245 | 45 | PM1 |  | AIRSQUARE SELECT ePM1 50% 135x245x45 C-00-XX-XX-1NXS | 244 | 151F - Filter och övr tillbehör
999503 | FILTER | 245 | 500 | 45 | PM1 |  | AIRSQUARE SELECT ePM1 50% 245x500x45 C-00-XX-XX-1NXX | 615 | 151F - Filter och övr tillbehör
999504 | FILTER | 195 | 365 | 250 | PM10 |  | AIRPOCKET ECO ePM10 50% 195x365x250 2P B-25-F0-XX-1NXX | 464 | 151F - Filter och övr tillbehör
999505 | FILTER | 195 | 365 | 250 | PM1 |  | AIRPOCKET ECO ePM1 65% 195x365x250 2P B-25-F0-XX-1NXX | 438 | 151F - Filter och övr tillbehör
999506 | FILTER | 130 | 335 | 48 | PM1 |  | AIRSQUARE SELECT ePM1 55% 130x335x48 C-00-XX-XX-1NXS | 305 | 151F - Filter och övr tillbehör
999507 | FILTER | 112 | 250 | 260 | PM10 |  | AIRPOCKET ECO ePM10 50% 112x250x260 1P B-18-F0-XX-1NXX | 221 | 151F - Filter och övr tillbehör
999508 | FILTER | 112 | 250 | 260 | PM1 |  | AIRPOCKET ECO ePM1 65% 112x250x260 1P B-18-XX-XX-1NXX | 236 | 151F - Filter och övr tillbehör
999509 | FILTER | 115 | 225 | 400 | GROV |  | AIRPOCKET ECO COARSE 70% 115x225x400 1P B-25-XX-XX-1NXX | 431 | 151F - Filter och övr tillbehör
999510 | FILTER | 200 | 225 | 290 | PM1 |  | AIRPOCKET ECO ePM1 65% 200x225x290 2P B-25-F0-XX-1NXX | 403 | 151F - Filter och övr tillbehör
999511 | FILTER | 279 | 120 | 220 | GROV |  | AIRPOCKET ECO COARSE 70% 279x120x220 2P B-25-F0-XX-1NXX | 362 | 151F - Filter och övr tillbehör
999512 | FILTER | 105 | 275 | 500 | PM1 |  | AIRPOCKET ECO ePM1 65% 105x275x500 1P B-25-F0-XX-1NXX | 354 | 151F - Filter och övr tillbehör
999513 | FILTER | 287 | 592 | 500 | PM10 |  | AIRPOCKET ECO ePM10 50% 287x592x500 2P B-25-F0-XX-1NXX | 277 | 151F - Filter och övr tillbehör
999514 | FILTER | 592 | 287 | 500 | PM10 |  | AIRPOCKET ECO ePM10 50% 592x287x500 4P B-25-F0-XX-1NXX | 341 | 151F - Filter och övr tillbehör
999515 | FILTER | 592 | 592 | 500 | PM10 |  | AIRPOCKET ECO ePM10 50% 592x592x500 4P B-25-F0-XX-1NXX | 397 | 151F - Filter och övr tillbehör
999516 | FILTER | 287 | 592 | 500 | PM1 |  | AIRPOCKET ECO ePM1 65% 287x592x500 4P B-25-F0-XX-1NXX | 464 | 151F - Filter och övr tillbehör
999517 | FILTER | 592 | 287 | 500 | PM1 |  | AIRPOCKET ECO ePM1 65% 592x287x500 8P B-25-F0-XX-1NXX | 551 | 151F - Filter och övr tillbehör
999518 | FILTER | 592 | 592 | 500 | PM1 |  | AIRPOCKET ECO ePM1 65% 592x592x500 8P B-25-F0-XX-1NXX | 710 | 151F - Filter och övr tillbehör
999519 | POLYGRXS | 0 | 100 | COBR |  |  | Polygrip Knipex Cobra XS | 259 | NG - Netto Grupp
999520 | CALIMA | 0 | 0 | SVRT |  |  | Pax Fläkt Calima | 1489 | NB - Netto Butik
999521 | TPL | 0 | 0 | SVRT |  |  | Pax Täckplatta | 211 | NB - Netto Butik
999522 | FLOWFDX | 0 | 0 |  |  |  | Fresh Flow FDX | 4784 | NB - Netto Butik
999523 | FILTER | 0 | 0 | FLOW | STD |  | Filter till Fresh Flow /2st | 102 | NB - Netto Butik
999524 | FILTER | 0 | 0 | FLOW | POLL |  | Pollenfilter till Fresh Flow /2st | 46 | NB - Netto Butik
999525 | P-90629 | 0 | 0 |  |  |  | Vinkelbitshållare | 390 | NG - Netto Grupp
999526 | DTW300T | 0 | 0 |  |  |  | Mutterdragare | 3290 | NG - Netto Grupp
999527 | DDF484T | 0 | 0 |  |  |  | Borrskruvdragare | 2590 | NG - Netto Grupp
999528 | DJV181T | 0 | 0 |  |  |  | Sticksåg | 3490 | NG - Netto Grupp
999529 | DHS660T | 0 | 0 |  |  |  | Cirkelsåg | 3590 | NG - Netto Grupp
999530 | DGA506T | 0 | 0 |  |  |  | Vinkelslip | 2750 | NG - Netto Grupp
999532 | D-08660 | 0 | 0 |  |  |  | Borrsats 9 delar | 99 | NG - Netto Grupp
999535 | C310094 | 0 | 0 |  |  |  | Konsol profilerade plåttak/släta tak lång | 145 | 23E - Taksäkerhet Extern
999536 | F1221B | 16 | 500 | VIT |  |  | Spirit Kåpa-16 /50 | 5635 | 151C - Spisfläktar och spiskåpor
999537 | F1221B | 16 | 600 | VIT |  |  | Spirit Kåpa-16 /60 | 5563 | 151C - Spisfläktar och spiskåpor
999538 | F1221B | 16 | 700 | VIT |  |  | Spirit Kåpa-16 /70 | 5635 | 151C - Spisfläktar och spiskåpor
999540 | F1221B | 16 | 600 | RF |  |  | Spirit Kåpa-16 /60 liten volymdel rf | 6174 | 151C - Spisfläktar och spiskåpor
999541 | C370009 | 0 | 0 | MROD |  |  | Förlängningsskena allroundfäste | 154.8 | 23E - Taksäkerhet Extern
999542 | R51 | 0 | 60 |  |  |  | Förankringssling | 159 | NG - Netto Grupp
999543 | RSTEEL | 1120 | 5000 | ANTR |  |  | Rubbersteel Antracit | 9500 | 22E - Tillbehör Byggplåt
999544 | RSTEEL | 1120 | 5000 | GRÅ |  |  | Rubbersteel Grå | 9500 | 22E - Tillbehör Byggplåt
999545 | RSTEEL | 1120 | 5000 | SVRT |  |  | Rubbersteel Svart | 9500 | 22E - Tillbehör Byggplåt
999546 | RSTEEL | 1120 | 5000 | TRÖD |  |  | Rubbersteel Tegelröd | 9500 | 22E - Tillbehör Byggplåt
999547 | DTW300Z | 0 | 0 |  |  |  | Mutterdragare 18V | 2495 | NG - Netto Grupp
999548 | CLX224A | 0 | 0 |  |  |  | Combokit 12V | 2590 | NG - Netto Grupp
999549 | DCV200Z | 0 | 0 | L |  |  | Värmeväst 18V | 1295 | NG - Netto Grupp
999550 | DCV200Z | 0 | 0 | XL |  |  | Värmeväst 18V | 1395 | NG - Netto Grupp
999551 | EKOKE16 | 0 | 0 |  |  |  | Övervakningssystem EKO-KE16 | 23653 | 129C - Brandprodukter Ekovent
999552 | VSKYDDM | 0 | 0 |  |  |  | Vindskydd för mikrofon /2st | 119 | NG - Netto Grupp
999553 | EKOSRBG1 | 100 | 0 | GR | 24V |  | EKO-SRBG1-GR 100 Fz BFL24-T Brand/Brandgasspjäll EI60S | 7751 | 129C - Brandprodukter Ekovent
999554 | EKOSRBG1 | 125 | 0 | GR | 24V |  | EKO-SRBG1-GR 125 Fz BFL24-T Brand/Brandgasspjäll EI60S | 7828 | 129C - Brandprodukter Ekovent
999555 | EKOSRBG1 | 160 | 0 | GR | 24V |  | EKO-SRBG1-GR 160 Fz BFL24-T Brand/Brandgasspjäll EI60S | 7932 | 129C - Brandprodukter Ekovent
999556 | EKOSRBG1 | 200 | 0 | GR | 24V |  | EKO-SRBG1-GR 200 Fz BFL24-T Brand/Brandgasspjäll EI60S | 8336 | 129C - Brandprodukter Ekovent
999557 | EKOSRBG1 | 250 | 0 | GR | 24V |  | EKO-SRBG1-GR 250 Fz BFL24-T Brand/Brandgasspjäll EI60S | 8828 | 129C - Brandprodukter Ekovent
999558 | EKOSRBG1 | 315 | 0 | GR | 24V |  | EKO-SRBG1-GR 315 Fz BFL24-T Brand/Brandgasspjäll EI60S | 9419 | 129C - Brandprodukter Ekovent
999559 | EKOSRBG1 | 400 | 0 | GR | 24V |  | EKO-SRBG1-GR 400 Fz BFL24-T Brand/Brandgasspjäll EI60S | 10361 | 129C - Brandprodukter Ekovent
999560 | KAFTPOPM | 0 | 0 |  | MILW |  | Käftar till popnitmaskin | 279 | NG - Netto Grupp
999561 | R32-20 | 0 | 0 |  |  |  | Lina statisk | 1590 | NG - Netto Grupp
999562 | R63 | 0 | 0 |  |  |  | Repbroms | 1690 | NG - Netto Grupp
999563 | R510 | 0 | 0 |  |  |  | Hjälphandtag | 839 | NG - Netto Grupp
999564 | B-09248 | 0 | 0 |  |  |  | Sågklinga HM 165mm 40T | 269 | NG - Netto Grupp
999565 | RLIGHT | 0 | 10 |  |  |  | LED-slinga Rope 10m | 1090 | NG - Netto Grupp
999566 | RLIGHTKB | 0 | 0 |  |  |  | Strömkabel till LED-slinga | 109 | NG - Netto Grupp
999567 | B-56437 | 0 | 0 |  |  |  | Bitsborr 3,3mm 10-pack | 109 | NG - Netto Grupp
999568 | AIRBIRD | 0 | 0 | YELL |  |  | Luftkvalitétssensor AirBird Gul | 1784 | NG - Netto Grupp
999569 | AIRBIRD | 0 | 0 | SILV |  |  | LuftkvalitétssensorAirBird Silver | 1784 | NG - Netto Grupp
999570 | AIRBIRD | 0 | 0 | WHIT |  |  | Luftkvalitétssensor AirBird Vit | 1784 | NG - Netto Grupp
999571 | DML812 | 0 | 0 |  |  |  | Arbetslampa 18V | 999 | NG - Netto Grupp
999572 | DLX2289 | 0 | 0 | TJ | 5.0 |  | Combokit 18V | 3695 | NG - Netto Grupp
999573 | PANSLAG | 0 | 0 |  |  |  | Parallellanslag | 29 | NG - Netto Grupp
999575 | BASIC4IR | 100 | 0 |  |  |  | Basic 4 med IRIS | 4343 | 178A - Externa brandprodukter
999576 | BASIC4IR | 125 | 0 |  |  |  | Basic 4 med IRIS | 4393 | 178A - Externa brandprodukter
999577 | BASIC4IR | 160 | 0 |  |  |  | Basic 4 med IRIS | 5789 | 178A - Externa brandprodukter
999578 | BASIC4IR | 200 | 0 |  |  |  | Basic 4 med IRIS | 7722 | 178A - Externa brandprodukter
999579 | BASIC4IR | 250 | 0 |  |  |  | Basic 4 med IRIS | 8970 | 178A - Externa brandprodukter
999580 | BASIC4IR | 315 | 0 |  |  |  | Basic 4 med IRIS | 12615 | 178A - Externa brandprodukter
999581 | E-05480 | 0 | 0 |  |  |  | Verktygsväska | 739 | NG - Netto Grupp
999582 | E-05446 | 0 | 0 |  |  |  | Verktygsväska | 1150 | NG - Netto Grupp
999583 | LSPIK | 0 | 32 |  |  |  | Limspik /100st | 1494 | 169B - Montagetillbehör Ventilation
999584 | KEKNIV | 0 | 0 |  |  |  | Keramisk kniv | 395 | NG - Netto Grupp
999585 | UVT55 | 0 | 0 |  |  |  | Nittång | 711 | 915A - Handverktyg
999586 | ABCKH | 100 | 0 | TROD |  |  | Takhuv Kineshatt | 1203 | 155B - Övriga sakvaror och tillbehör
999587 | ABCKH | 125 | 0 | TROD |  |  | Takhuv Kineshatt | 1153 | 155B - Övriga sakvaror och tillbehör
999588 | ABCKH | 160 | 0 | TROD |  |  | Takhuv Kineshatt | 1513 | 155B - Övriga sakvaror och tillbehör
999590 | B3875LY2 | 0 | 0 |  |  |  | Verktygssäkringsband | 299 | NG - Netto Grupp
999591 | GREPPT | 0 | 0 |  |  |  | Grepptång fasad | 1629 | 915A - Handverktyg
999592 | DCL184Z | 0 | 0 |  |  |  | Dammsugare 18V | 1490 | NG - Netto Grupp
999593 | DCW180Z | 0 | 0 |  |  |  | Kyl-/Värmeväska 18V | 7890 | NG - Netto Grupp
999594 | KNIV | 0 | 0 | 2021 |  |  | Morakniv 511 2021 Limited Edition | 35 | NG - Netto Grupp
999595 | HSSYH | 0 | 0 |  | BYG |  | Hörselkåpa Hellberg Synergy Bygel | 3090 | NG - Netto Grupp
999596 | HSSYC | 0 | 0 |  | HJLM |  | Hörselkåpa Hellberg Synergy Hjälmmont | 3090 | NG - Netto Grupp
999597 | MSTOCKH | 0 | 1000 |  |  |  | Millimeterstock Hultafors | 98 | 915A - Handverktyg
999674 | K2.1 | 0 | 0 | VIT | RER |  | Aggregat Höger, elbatteri (700W) | 33796 | 151E - Luftbehandlingsaggregat
999675 | K2.1 | 0 | 0 | VIT | REL |  | Aggregat Vänster, elbatteri (700W) | 33796 | 151E - Luftbehandlingsaggregat
999676 | CI60 | 0 | 0 | VIT |  |  | Styrpanel till K2.1 och UNI4 | 1967 | 151D - Tillbehör spisfläktar och spiskåpor
999677 | CI600 | 0 | 0 | VIT |  |  | Styrpanel till K2.1 och UNI4 | 4882 | 151D - Tillbehör spisfläktar och spiskåpor
999678 | NORD-S2 | 0 | 0 |  | RER |  | Aggregat Höger, elbatteri | 27593 | 151E - Luftbehandlingsaggregat
999679 | NORD-S2 | 0 | 0 |  | REL |  | Aggregat Vänster, elbatteri | 27593 | 151E - Luftbehandlingsaggregat
999680 | NORD-S3 | 0 | 0 |  | RER |  | Aggregat Höger, elbatteri | 28720 | 151E - Luftbehandlingsaggregat
999681 | NORD-S3 | 0 | 0 |  | REL |  | Aggregat Vänster, elbatteri | 28720 | 151E - Luftbehandlingsaggregat
999682 | NORD-S4 | 0 | 0 |  | RER |  | Aggregat Höger, elbatteri | 31791 | 151E - Luftbehandlingsaggregat
999683 | NORD-S4 | 0 | 0 |  | REL |  | Aggregat Vänster, elbatteri | 31791 | 151E - Luftbehandlingsaggregat
999684 | NORD-CL2 | 0 | 0 |  | RER |  | Aggregat Höger, elbatteri | 29310 | 151E - Luftbehandlingsaggregat
999685 | NORD-CL2 | 0 | 0 |  | REL |  | Aggregat Vänster, elbatteri | 29310 | 151E - Luftbehandlingsaggregat
999686 | NORD-CL3 | 0 | 0 |  | RER |  | Aggregat Höger, elbatteri | 31315 | 151E - Luftbehandlingsaggregat
999687 | NORD-CL3 | 0 | 0 |  | REL |  | Aggregat Vänster, elbatteri | 31315 | 151E - Luftbehandlingsaggregat
999688 | NORD-CL4 | 0 | 0 |  | RER |  | Aggregat Höger, elbatteri | 32655 | 151E - Luftbehandlingsaggregat
999689 | NORD-CL4 | 0 | 0 |  | REL |  | Aggregat Vänster, elbatteri | 32655 | 151E - Luftbehandlingsaggregat
999690 | CI70 | 0 | 0 | VIT |  |  | Styrpanel till Nordic aggregat | 2057 | 151D - Tillbehör spisfläktar och spiskåpor
999691 | A50S | 0 | 0 |  |  |  | EvoAir A50S Ventilationsaggregat | 24201 | 151E - Luftbehandlingsaggregat
999692 | A100S | 0 | 0 |  | G3 |  | EvoAir A100S G3 Ventilationsaggregat | 27991 | 151E - Luftbehandlingsaggregat
999693 | A110T | 0 | 0 | VIT | G4 |  | EvoAir A110T G4 Ventilationsaggregat Vit | 28075 | 151E - Luftbehandlingsaggregat
999694 | A170T | 0 | 0 |  |  |  | EvoAir A170T Ventilationsaggregat | 39572 | 151E - Luftbehandlingsaggregat
999695 | A200S | 0 | 0 |  |  |  | EvoAir A200S Ventilationsaggregat | 38350 | 151E - Luftbehandlingsaggregat
999696 | A230T | 0 | 0 |  |  |  | EvoAir A230T Ventilationsaggregat | 50892 | 151E - Luftbehandlingsaggregat
999697 | A250S | 0 | 0 |  |  |  | EvoAir A250S Ventilationsaggregat | 51060 | 151E - Luftbehandlingsaggregat